## 02_RIEPILOGO
Cod. | Descrizione | sub t | no5 | Totale
BOVISA - CAMPUS NORD
Riepilogo Economico
Cod. | Descrizione | Sub-Totale |  | Totale
I9 | Cluster Food Court
| Opere Propedeutiche | 1163665.5281 |  |  | 195823.3618
| Opere Strutturali | 2499915.0433 |  |  | 694307.1953
| Opere Architettoniche | 4718460.8449 |  |  | 1075907.4906
| Restauro | 133520.2511 |  |  | 92328.148
| Impianti Meccanici | 2755645.4699 |  |  | 513354.1918
| Impianti Elettrici e Speciali | 2291872.8176 |  |  | 307846.8862
| TOTALE |  |  | 13563079.9549 | 2879567.2735 | OG1 | OS1 | OS3 | OS24 | OS30 | OS21 | OS23 | OS14
[6 empty] | 1163665.5281 | 0 | 0 | 0 | 0 | 0 | 0 | 0
CATEGORIE SOA | [5 empty] | OG1 | OG2 | OG3 | OG11 | OS18-A | OS18-B | OS24
I9 | Food Court |  |  |  |  | 1775995.9464 | 0 | 0 | 0 | 723919.0969 | 0 | 0 | 0
OG1 | Edifici civili e industriali | 6362749.8941 |  |  |  | OG1 | OG2 | OG3 | OG11 | OS18-A | OS18-B | OS24
OG2 | Restauro e manutenzione dei beni immobili sottoposti a tutela | 158281.9306 |  |  |  | 3423088.4196 | 24761.6795 | 0 | 18434.12 | 0 | 1252176.6258 | 0 | 0
OG3 | Strade, autostrade, ponti, viadotti, ferrovie, metropolitane | 0 |  |  |  | OG1 | OG2 | OG3 | OG11 | OS18-A | OS18-B | OS24
OG11 | Impianti tecnologici | 5065952.4075 |  |  |  | 0 | 133520.2511 | 0 | 0 | 0 | 0 | 0
OS18-A | Componenti strutturali in acciaio | 723919.0969
OS18-B | Componenti per facciate continue | 1252176.6258
OS24 | Verde e arredo urbano | 0
| TOTALE |  |  | 13563079.9549
Riferimento listini ufficiali:
Listino prezzi della Regione Lombardia anno 2023
Listino prezzi della Camera di Commercio di Milano anno 2023
Listino prezzi della tipografia del genio civile – DEI anno 2023

## RIEPILOGO PROP
|  | 5 | 6 | 7 | 8 | 9 | 10 | 11 | 12 | 13 | 14 |  |  |  |  | 19
BOVISA - CAMPUS NORD
Work Breakdown Structure - Opere propedeutiche
|  | PBSs_0 | PBSs_1 | PBSs_2 | PBSs_3 | PBStf_1 | PBStf_2 | PBStf_3 | PBStf_4 | PBSs_4 | WBS10 |  | WBS10 | PBSs_4 | PBStf_4 | PBStf_3 | PBStf_2 | PBStf_1 | PBSs_3 | PBSs_2 | PBSs_1 | PBSs_0
1 | 1 | I9 | 0 | 0 | 0 | 0 | 0 | 0 | 0 | 0 | 0 | Food Court | 0 | 0 | 0 | 0 | 0 | 0 | 0 | 0 | 0 | 1163665.5293
2 | 2 | I9 | 00 | 0 | 0 | 0 | 0 | 0 | 0 | 0 | 0 | Edificio Food Court | 0 | 0 | 0 | 0 | 0 | 0 | 0 | 0 | 1163665.5293 | 0
3 | 3 | I9 | 00 | 00 | 0 | 0 | 0 | 0 | 0 | 0 | 0 | Interrato | 0 | 0 | 0 | 0 | 0 | 0 | 0 | 958612.1533 | 0 | 0
4 | 4 | I9 | 00 | 00 | B1 | 0 | 0 | 0 | 0 | 0 | 0 | Livello B1 | 0 | 0 | 0 | 0 | 0 | 0 | 865486.8284 | 0 | 0 | 0
5 | 5 | I9 | 00 | 00 | B1 | 0 | 0 | 0 | 0 | 0 | 0 | Infrastrutture | 0 | 0 | 0 | 0 | 0 | 838646.6184 | 0 | 0 | 0 | 0
6 | 6 | I9 | 00 | 00 | B1 | 0 | 0.3 | 0 | 0 | 0 | 0 | Sicurezza | 0 | 0 | 0 | 0 | 838646.6184 | 0 | 0 | 0 | 0 | 0
7 | 7 | I9 | 00 | 00 | B1 | 0 | 0.3 | 0.3.1 | 0 | 0 | 0 | Opere provvisionali | 0 | 0 | 0 | 838646.6184 | 0 | 0 | 0 | 0 | 0 | 0
8 | 8 | I9 | 00 | 00 | B1 | 0 | 0.3 | 0.3.1 | 0.3.1.001 | 0 | 0 | Scavi | 0 | 0 | 832547.4712 | 0 | 0 | 0 | 0 | 0 | 0 | 0
9 | 8 | I9 | 00 | 00 | B1 | 0 | 0.3 | 0.3.1 | 0.3.1.009 | 0 | 0 | Demolizione travi di fondazione | 0 | 0 | 6099.1472 | 0 | 0 | 0 | 0 | 0 | 0 | 0
11 | 5 | I9 | 00 | 00 | B1 | 1 | 0 | 0 | 0 | 0 | 0 | Struttura Portante | 0 | 0 | 0 | 0 | 0 | 26840.21 | 0 | 0 | 0 | 0
12 | 6 | I9 | 00 | 00 | B1 | 1 | 1.2 | 0 | 0 | 0 | 0 | Struttura di elevazione | 0 | 0 | 0 | 0 | 11625.89 | 0 | 0 | 0 | 0 | 0
13 | 7 | I9 | 00 | 00 | B1 | 1 | 1.2 | 1.2.2 | 0 | 0 | 0 | Strutture di elevazioni orizzontali e inclinate | 0 | 0 | 0 | 11625.89 | 0 | 0 | 0 | 0 | 0 | 0
14 | 8 | I9 | 00 | 00 | B1 | 1 | 1.2 | 1.2.2 | 1.2.2.020 | 0 | 0 | 600x1020_Cast in place R.C. C30/37_capping | 0 | 0 | 1748.2854 | 0 | 0 | 0 | 0 | 0 | 0 | 0
15 | 8 | I9 | 00 | 00 | B1 | 1 | 1.2 | 1.2.2 | 1.2.2.019 | 0 | 0 | 600x800_Cast in place R.C. C30/37_capping | 0 | 0 | 9877.6046 | 0 | 0 | 0 | 0 | 0 | 0 | 0
16 | 6 | I9 | 00 | 00 | B1 | 1 | 1.3 | 0 | 0 | 0 | 0 | Struttura di contenimento | 0 | 0 | 0 | 0 | 15214.32 | 0 | 0 | 0 | 0 | 0
17 | 7 | I9 | 00 | 00 | B1 | 1 | 1.3 | 1.3.1 | 0 | 0 | 0 | Strutture di contenimento verticali | 0 | 0 | 0 | 15214.32 | 0 | 0 | 0 | 0 | 0 | 0
18 | 8 | I9 | 00 | 00 | B1 | 1 | 1.3 | 1.3.1 | 1.3.1.001 | 0 | 0 | GEWI Pile System_2x0.6" | 0 | 0 | 15214.32 | 0 | 0 | 0 | 0 | 0 | 0 | 0
19 | 4 | I9 | 00 | 00 | B2 | 0 | 0 | 0 | 0 | 0 | 0 | Livello B2 | 0 | 0 | 0 | 0 | 0 | 0 | 93125.3249 | 0 | 0 | 0
20 | 5 | I9 | 00 | 00 | B2 | 1 | 0 | 0 | 0 | 0 | 0 | Struttura Portante | 0 | 0 | 0 | 0 | 0 | 93125.3249 | 0 | 0 | 0 | 0
21 | 6 | I9 | 00 | 00 | B2 | 1 | 1.3 | 0 | 0 | 0 | 0 | Struttura di contenimento | 0 | 0 | 0 | 0 | 93125.3249 | 0 | 0 | 0 | 0 | 0
22 | 7 | I9 | 00 | 00 | B2 | 1 | 1.3 | 1.3.1 | 0 | 0 | 0 | Strutture di contenimento verticali | 0 | 0 | 0 | 93125.3249 | 0 | 0 | 0 | 0 | 0 | 0
23 | 8 | I9 | 00 | 00 | B2 | 1 | 1.3 | 1.3.1 | 1.3.1.005 | 0 | 0 | Diaphragm wall_R.C. C30/37_600 | 0 | 0 | 93125.3249 | 0 | 0 | 0 | 0 | 0 | 0 | 0
24 | 3 | I9 | 00 | 01 | 0 | 0 | 0 | 0 | 0 | 0 | 0 | Corpo 1 | 0 | 0 | 0 | 0 | 0 | 0 | 0 | 205053.376 | 0 | 0
25 | 4 | I9 | 00 | 01 | L0 | 0 | 0 | 0 | 0 | 0 | 0 | Livello PT | 0 | 0 | 0 | 0 | 0 | 0 | 205053.376 | 0 | 0 | 0
26 | 5 | I9 | 00 | 01 | L0 | 0 | 0 | 0 | 0 | 0 | 0 | Infrastrutture | 0 | 0 | 0 | 0 | 0 | 176937.784 | 0 | 0 | 0 | 0
27 | 6 | I9 | 00 | 01 | L0 | 0 | 0.3 | 0 | 0 | 0 | 0 | Sicurezza | 0 | 0 | 0 | 0 | 176937.784 | 0 | 0 | 0 | 0 | 0
28 | 7 | I9 | 00 | 01 | L0 | 0 | 0.3 | 0.3.1 | 0 | 0 | 0 | Opere provvisionali | 0 | 0 | 0 | 176937.784 | 0 | 0 | 0 | 0 | 0 | 0
29 | 8 | I9 | 00 | 01 | L0 | 0 | 0.3 | 0.3.1 | 0.3.1.002 | 0 | 0 | Ponteggio di sicurezza | 0 | 0 | 49082.424 | 0 | 0 | 0 | 0 | 0 | 0 | 0
30 | 8 | I9 | 00 | 01 | L0 | 0 | 0.3 | 0.3.1 | 0.3.1.003 | 0 | 0 | Demolizione di muratura | 0 | 0 | 20914.762 | 0 | 0 | 0 | 0 | 0 | 0 | 0
31 | 8 | I9 | 00 | 01 | L0 | 0 | 0.3 | 0.3.1 | 0.3.1.004 | 0 | 0 | Rimozione copertura shed | 0 | 0 | 23369.85 | 0 | 0 | 0 | 0 | 0 | 0 | 0
32 | 8 | I9 | 00 | 01 | L0 | 0 | 0.3 | 0.3.1 | 0.3.1.005 | 0 | 0 | Rimozione copertura coppi | 0 | 0 | 6575.31 | 0 | 0 | 0 | 0 | 0 | 0 | 0
33 | 8 | I9 | 00 | 01 | L0 | 0 | 0.3 | 0.3.1 | 0.3.1.006 | 0 | 0 | Demolizione solaio controterra | 0 | 0 | 55196.736 | 0 | 0 | 0 | 0 | 0 | 0 | 0
34 | 8 | I9 | 00 | 01 | L0 | 0 | 0.3 | 0.3.1 | 0.3.1.007 | 0 | 0 | Demolizione solai laterocemento | 0 | 0 | 3680.712 | 0 | 0 | 0 | 0 | 0 | 0 | 0
35 | 8 | I9 | 00 | 01 | L0 | 0 | 0.3 | 0.3.1 | 0.3.1.008 | 0 | 0 | Rimozione carpenteria metallica di capriate | 0 | 0 | 18117.99 | 0 | 0 | 0 | 0 | 0 | 0 | 0
36 | 5 | I9 | 00 | 01 | L0 | 1 | 0 | 0 | 0 | 0 | 0 | Struttura Portante | 0 | 0 | 0 | 0 | 0 | 28115.592 | 0 | 0 | 0 | 0
37 | 6 | I9 | 00 | 01 | L0 | 1 | 1.3 | 0 | 0 | 0 | 0 | Struttura di contenimento | 0 | 0 | 0 | 0 | 28115.592 | 0 | 0 | 0 | 0 | 0
38 | 7 | I9 | 00 | 01 | L0 | 1 | 1.3 | 1.3.1 | 0 | 0 | 0 | Strutture di contenimento verticali | 0 | 0 | 0 | 28115.592 | 0 | 0 | 0 | 0 | 0 | 0
39 | 8 | I9 | 00 | 01 | L0 | 1 | 1.3 | 1.3.1 | 1.3.1.010 | 0 | 0 | curb_R.C. C30/37_600x800 | 0 | 0 | 28115.592 | 0 | 0 | 0 | 0 | 0 | 0 | 0
1163665.5293
0

## RIEPILOGO STR
|  | 5 | 6 | 7 | 8 | 9 | 10 | 11 | 12 | 13 | 14 |  |  |  |  | 19
BOVISA - CAMPUS NORD
Work Breakdown Structure - Opere Strutturali
|  | PBSs_0 | PBSs_1 | PBSs_2 | PBSs_3 | PBStf_1 | PBStf_2 | PBStf_3 | PBStf_4 | PBSs_4 | WBS10 |  | WBS10 | PBSs_4 | PBStf_4 | PBStf_3 | PBStf_2 | PBStf_1 | PBSs_3 | PBSs_2 | PBSs_1 | PBSs_0
1 | 1 | I9 | 0 | 0 | 0 | 0 | 0 | 0 | 0 | 0 | 0 | Food Court | 0 | 0 | 0 | 0 | 0 | 0 | 0 | 0 | 0 | 2499915.0433
2 | 2 | I9 | 00 | 0 | 0 | 0 | 0 | 0 | 0 | 0 | 0 | Edificio Food Court | 0 | 0 | 0 | 0 | 0 | 0 | 0 | 0 | 2499915.0433 | 0
3 | 3 | I9 | 00 | 00 | 0 | 0 | 0 | 0 | 0 | 0 | 0 | Interrato | 0 | 0 | 0 | 0 | 0 | 0 | 0 | 1560198.3378 | 0 | 0
4 | 4 | I9 | 00 | 00 | B1 | 0 | 0 | 0 | 0 | 0 | 0 | Livello B1 | 0 | 0 | 0 | 0 | 0 | 0 | 1560198.3378 | 0 | 0 | 0
5 | 5 | I9 | 00 | 00 | B1 | 1 | 0 | 0 | 0 | 0 | 0 | Struttura Portante | 0 | 0 | 0 | 0 | 0 | 1560198.3378 | 0 | 0 | 0 | 0
6 | 6 | I9 | 00 | 00 | B1 | 1 | 1.1 | 0 | 0 | 0 | 0 | Struttura di fondazione | 0 | 0 | 0 | 0 | 595055.0312 | 0 | 0 | 0 | 0 | 0
7 | 7 | I9 | 00 | 00 | B1 | 1 | 1.1 | 1.1.1 | 0 | 0 | 0 | Strutture di fondazione dirette | 0 | 0 | 0 | 595055.0312 | 0 | 0 | 0 | 0 | 0 | 0
8 | 8 | I9 | 00 | 00 | B1 | 1 | 1.1 | 1.1.1 | 1.1.1.004 | 0 | 0 | 1800x1100x800_Cast in place R.C. 30/37 | 0 | 0 | 558.8298 | 0 | 0 | 0 | 0 | 0 | 0 | 0
9 | 8 | I9 | 00 | 00 | B1 | 1 | 1.1 | 1.1.1 | 1.1.1.002 | 0 | 0 | 1200x1200xh800_Cast in place R.C. 30/37 | 0 | 0 | 1239.9472 | 0 | 0 | 0 | 0 | 0 | 0 | 0
10 | 8 | I9 | 00 | 00 | B1 | 1 | 1.1 | 1.1.1 | 1.1.1.003 | 0 | 0 | 1800x1800xh800_Cast in place R.C. 30/37 | 0 | 0 | 5297.788 | 0 | 0 | 0 | 0 | 0 | 0 | 0
11 | 8 | I9 | 00 | 00 | B1 | 1 | 1.1 | 1.1.1 | 1.1.1.005 | 0 | 0 | 1800x1550x800_Cast in place R.C. 30/37 | 0 | 0 | 785.0504 | 0 | 0 | 0 | 0 | 0 | 0 | 0
12 | 8 | I9 | 00 | 00 | B1 | 1 | 1.1 | 1.1.1 | 1.1.1.006 | 0 | 0 | 2000x2000xh500_Cast in place R.C. 30/37 | 0 | 0 | 36256.547 | 0 | 0 | 0 | 0 | 0 | 0 | 0
13 | 8 | I9 | 00 | 00 | B1 | 1 | 1.1 | 1.1.1 | 1.1.1.007 | 0 | 0 | 2500x2500xh500_Cast in place R.C. 30/37 | 0 | 0 | 17438.3742 | 0 | 0 | 0 | 0 | 0 | 0 | 0
14 | 8 | I9 | 00 | 00 | B1 | 1 | 1.1 | 1.1.1 | 1.1.1.008 | 0 | 0 | Foundation Slab_R.C. C30/37_150 | 0 | 0 | 105894.1032 | 0 | 0 | 0 | 0 | 0 | 0 | 0
15 | 8 | I9 | 00 | 00 | B1 | 1 | 1.1 | 1.1.1 | 1.1.1.009 | 0 | 0 | Foundation Slab_R.C. C30/37_400 | 0 | 0 | 18529.2394 | 0 | 0 | 0 | 0 | 0 | 0 | 0
16 | 8 | I9 | 00 | 00 | B1 | 1 | 1.1 | 1.1.1 | 1.1.1.010 | 0 | 0 | Foundation Slab_R.C. C30/37_500 | 0 | 0 | 316073.5656 | 0 | 0 | 0 | 0 | 0 | 0 | 0
17 | 8 | I9 | 00 | 00 | B1 | 1 | 1.1 | 1.1.1 | 1.1.1.011 | 0 | 0 | Slab on grade_R.C. C30/37_150 | 0 | 0 | 34951.2202 | 0 | 0 | 0 | 0 | 0 | 0 | 0
18 | 8 | I9 | 00 | 00 | B1 | 1 | 1.1 | 1.1.1 | 1.1.1.012 | 0 | 0 | Substrate_Lean Concrete_100 | 0 | 0 | 58030.3662 | 0 | 0 | 0 | 0 | 0 | 0 | 0
19 | 6 | I9 | 00 | 00 | B1 | 1 | 1.2 | 0 | 0 | 0 | 0 | Struttura di elevazione | 0 | 0 | 0 | 0 | 662651.7929 | 0 | 0 | 0 | 0 | 0
20 | 7 | I9 | 00 | 00 | B1 | 1 | 1.2 | 1.2.1 | 0 | 0 | 0 | Strutture di elevazione verticali | 0 | 0 | 0 | 151442.9152 | 0 | 0 | 0 | 0 | 0 | 0
21 | 8 | I9 | 00 | 00 | B1 | 1 | 1.2 | 1.2.1 | 1.2.1.001 | 0 | 0 | 60x160x8_s355 | 0 | 0 | 51.7002 | 0 | 0 | 0 | 0 | 0 | 0 | 0
22 | 8 | I9 | 00 | 00 | B1 | 1 | 1.2 | 1.2.1 | 1.2.1.002 | 0 | 0 | 300x300_Cast in place R.C. C30/37 | 0 | 0 | 743.936 | 0 | 0 | 0 | 0 | 0 | 0 | 0
23 | 8 | I9 | 00 | 00 | B1 | 1 | 1.2 | 1.2.1 | 1.2.1.005 | 0 | 0 | 400x400_Cast in place R.C. C30/37 | 0 | 0 | 39220.7246 | 0 | 0 | 0 | 0 | 0 | 0 | 0
24 | 8 | I9 | 00 | 00 | B1 | 1 | 1.2 | 1.2.1 | 1.2.1.006 | 0 | 0 | 400x500_Cast in place R.C. C30/37 | 0 | 0 | 628.37 | 0 | 0 | 0 | 0 | 0 | 0 | 0
25 | 8 | I9 | 00 | 00 | B1 | 1 | 1.2 | 1.2.1 | 1.2.1.003 | 0 | 0 | 300x500_Cast in place R.C. C30/37 | 0 | 0 | 713.8888 | 0 | 0 | 0 | 0 | 0 | 0 | 0
26 | 8 | I9 | 00 | 00 | B1 | 1 | 1.2 | 1.2.1 | 1.2.1.004 | 0 | 0 | 300x600_Cast in place R.C. C30/37 | 0 | 0 | 3566.8017 | 0 | 0 | 0 | 0 | 0 | 0 | 0
27 | 8 | I9 | 00 | 00 | B1 | 1 | 1.2 | 1.2.1 | 1.2.1.022 | 0 | 0 | R.C. C35/45_200_elevation | 0 | 0 | 10436.7593 | 0 | 0 | 0 | 0 | 0 | 0 | 0
28 | 8 | I9 | 00 | 00 | B1 | 1 | 1.2 | 1.2.1 | 1.2.1.023 | 0 | 0 | R.C. C35/45_300_elevation | 0 | 0 | 96080.7346 | 0 | 0 | 0 | 0 | 0 | 0 | 0
29 | 7 | I9 | 00 | 00 | B1 | 1 | 1.2 | 1.2.2 | 0 | 0 | 0 | Strutture di elevazioni orizzontali e inclinate | 0 | 0 | 0 | 511208.8777 | 0 | 0 | 0 | 0 | 0 | 0
30 | 8 | I9 | 00 | 00 | B1 | 1 | 1.2 | 1.2.2 | 1.2.2.001 | 0 | 0 | 2x12x190_s355 | 0 | 0 | 1094.7414 | 0 | 0 | 0 | 0 | 0 | 0 | 0
31 | 8 | I9 | 00 | 00 | B1 | 1 | 1.2 | 1.2.2 | 1.2.2.002 | 0 | 0 | 2x12x200_s355 | 0 | 0 | 896.4436 | 0 | 0 | 0 | 0 | 0 | 0 | 0
32 | 8 | I9 | 00 | 00 | B1 | 1 | 1.2 | 1.2.2 | 1.2.2.018 | 0 | 0 | 500x700_Cast in place R.C. C30/37 | 0 | 0 | 7534.8568 | 0 | 0 | 0 | 0 | 0 | 0 | 0
33 | 8 | I9 | 00 | 00 | B1 | 1 | 1.2 | 1.2.2 | 1.2.2.020 | 0 | 0 | 600x1020_Cast in place R.C. C30/37_capping | 0 | 0 | 1783.2884 | 0 | 0 | 0 | 0 | 0 | 0 | 0
34 | 8 | I9 | 00 | 00 | B1 | 1 | 1.2 | 1.2.2 | 1.2.2.003 | 0 | 0 | 2x12x240_s355 | 0 | 0 | 5562.8784 | 0 | 0 | 0 | 0 | 0 | 0 | 0
35 | 8 | I9 | 00 | 00 | B1 | 1 | 1.2 | 1.2.2 | 1.2.2.012 | 0 | 0 | 300x400_Cast in place R.C. C30/37 | 0 | 0 | 230.8143 | 0 | 0 | 0 | 0 | 0 | 0 | 0
36 | 8 | I9 | 00 | 00 | B1 | 1 | 1.2 | 1.2.2 | 1.2.2.013 | 0 | 0 | 300x650_Cast in place R.C. C30/37 | 0 | 0 | 1078.686 | 0 | 0 | 0 | 0 | 0 | 0 | 0
37 | 8 | I9 | 00 | 00 | B1 | 1 | 1.2 | 1.2.2 | 1.2.2.014 | 0 | 0 | 300x1050_Cast in place R.C. C30/37 | 0 | 0 | 4740.3145 | 0 | 0 | 0 | 0 | 0 | 0 | 0
38 | 8 | I9 | 00 | 00 | B1 | 1 | 1.2 | 1.2.2 | 1.2.2.015 | 0 | 0 | 300x1100_Cast in place R.C. C30/37 | 0 | 0 | 1616.5234 | 0 | 0 | 0 | 0 | 0 | 0 | 0
39 | 8 | I9 | 00 | 00 | B1 | 1 | 1.2 | 1.2.2 | 1.2.2.017 | 0 | 0 | 400x1150_Cast in place R.C. C30/37 | 0 | 0 | 8865.2837 | 0 | 0 | 0 | 0 | 0 | 0 | 0
40 | 8 | I9 | 00 | 00 | B1 | 1 | 1.2 | 1.2.2 | 1.2.2.016 | 0 | 0 | 400x1050_Cast in place R.C. C30/37 | 0 | 0 | 16247.994 | 0 | 0 | 0 | 0 | 0 | 0 | 0
41 | 8 | I9 | 00 | 00 | B1 | 1 | 1.2 | 1.2.2 | 1.2.2.019 | 0 | 0 | 600x800_Cast in place R.C. C30/37_capping | 0 | 0 | 10076.8164 | 0 | 0 | 0 | 0 | 0 | 0 | 0
42 | 8 | I9 | 00 | 00 | B1 | 1 | 1.2 | 1.2.2 | 1.2.2.022 | 0 | 0 | HE 160 A_s355 | 0 | 0 | 3797.7482 | 0 | 0 | 0 | 0 | 0 | 0 | 0
43 | 8 | I9 | 00 | 00 | B1 | 1 | 1.2 | 1.2.2 | 1.2.2.052 | 0 | 0 | Tread_R.C. C30/37 | 0 | 0 | 6417.1681 | 0 | 0 | 0 | 0 | 0 | 0 | 0
44 | 8 | I9 | 00 | 00 | B1 | 1 | 1.2 | 1.2.2 | 1.2.2.045 | 0 | 0 | Slab_R.C. C30/37_200 | 0 | 0 | 982.8054 | 0 | 0 | 0 | 0 | 0 | 0 | 0
45 | 8 | I9 | 00 | 00 | B1 | 1 | 1.2 | 1.2.2 | 1.2.2.046 | 0 | 0 | Slab_R.C. C30/37_300 | 0 | 0 | 359419.6267 | 0 | 0 | 0 | 0 | 0 | 0 | 0
46 | 8 | I9 | 00 | 00 | B1 | 1 | 1.2 | 1.2.2 | 1.2.2.047 | 0 | 0 | Slab_R.C. C30/37_700 | 0 | 0 | 356.5505 | 0 | 0 | 0 | 0 | 0 | 0 | 0
47 | 8 | I9 | 00 | 00 | B1 | 1 | 1.2 | 1.2.2 | 1.2.2.049 | 0 | 0 | Slab_R.C. C35/45_400 | 0 | 0 | 80506.3379 | 0 | 0 | 0 | 0 | 0 | 0 | 0
48 | 6 | I9 | 00 | 00 | B1 | 1 | 1.3 | 0 | 0 | 0 | 0 | Struttura di contenimento | 0 | 0 | 0 | 0 | 302491.5137 | 0 | 0 | 0 | 0 | 0
49 | 7 | I9 | 00 | 00 | B1 | 1 | 1.3 | 1.3.1 | 0 | 0 | 0 | Strutture di contenimento verticali | 0 | 0 | 0 | 302491.5137 | 0 | 0 | 0 | 0 | 0 | 0
50 | 8 | I9 | 00 | 00 | B1 | 1 | 1.3 | 1.3.1 | 1.3.1.002 | 0 | 0 | Wall_R.C. C30/37_300_curb | 0 | 0 | 1094.3939 | 0 | 0 | 0 | 0 | 0 | 0 | 0
51 | 8 | I9 | 00 | 00 | B1 | 1 | 1.3 | 1.3.1 | 1.3.1.003 | 0 | 0 | Wall_R.C. C30/37_350_curb | 0 | 0 | 4150.2939 | 0 | 0 | 0 | 0 | 0 | 0 | 0
52 | 8 | I9 | 00 | 00 | B1 | 1 | 1.3 | 1.3.1 | 1.3.1.007 | 0 | 0 | Retaining wall_R.C. C30/37_300 | 0 | 0 | 261448.4906 | 0 | 0 | 0 | 0 | 0 | 0 | 0
53 | 8 | I9 | 00 | 00 | B1 | 1 | 1.3 | 1.3.1 | 1.3.1.006 | 0 | 0 | Retaining wall_R.C. C30/37_250 | 0 | 0 | 20503.6861 | 0 | 0 | 0 | 0 | 0 | 0 | 0
54 | 8 | I9 | 00 | 00 | B1 | 1 | 1.3 | 1.3.1 | 1.3.1.004 | 0 | 0 | Wall_R.C. C30/37_400_curb | 0 | 0 | 8069.4577 | 0 | 0 | 0 | 0 | 0 | 0 | 0
55 | 8 | I9 | 00 | 00 | B1 | 1 | 1.3 | 1.3.1 | 1.3.1.009 | 0 | 0 | Retaining wall_R.C. C30/37_500 | 0 | 0 | 7225.1915 | 0 | 0 | 0 | 0 | 0 | 0 | 0
56 | 3 | I9 | 00 | 01 | 0 | 0 | 0 | 0 | 0 | 0 | 0 | Corpo 1 | 0 | 0 | 0 | 0 | 0 | 0 | 0 | 939716.7055 | 0 | 0
57 | 4 | I9 | 00 | 01 | L0 | 0 | 0 | 0 | 0 | 0 | 0 | Livello PT | 0 | 0 | 0 | 0 | 0 | 0 | 492128.8838 | 0 | 0 | 0
58 | 5 | I9 | 00 | 01 | L0 | 1 | 0 | 0 | 0 | 0 | 0 | Struttura Portante | 0 | 0 | 0 | 0 | 0 | 492128.8838 | 0 | 0 | 0 | 0
59 | 6 | I9 | 00 | 01 | L0 | 1 | 1.2 | 0 | 0 | 0 | 0 | Struttura di elevazione | 0 | 0 | 0 | 0 | 492128.8838 | 0 | 0 | 0 | 0 | 0
60 | 7 | I9 | 00 | 01 | L0 | 1 | 1.2 | 1.2.1 | 0 | 0 | 0 | Strutture di elevazione verticali | 0 | 0 | 0 | 242491.2596 | 0 | 0 | 0 | 0 | 0 | 0
61 | 8 | I9 | 00 | 01 | L0 | 1 | 1.2 | 1.2.1 | 1.2.1.015 | 0 | 0 | Cuci scuci facciata (5%) | 0 | 0 | 9314.4888 | 0 | 0 | 0 | 0 | 0 | 0 | 0
62 | 8 | I9 | 00 | 01 | L0 | 1 | 1.2 | 1.2.1 | 1.2.1.016 | 0 | 0 | Pulitura facciata | 0 | 0 | 20107.995 | 0 | 0 | 0 | 0 | 0 | 0 | 0
63 | 8 | I9 | 00 | 01 | L0 | 1 | 1.2 | 1.2.1 | 1.2.1.018 | 0 | 0 | UPN260_s275_(existing) | 0 | 0 | 65244.6125 | 0 | 0 | 0 | 0 | 0 | 0 | 0
64 | 8 | I9 | 00 | 01 | L0 | 1 | 1.2 | 1.2.1 | 1.2.1.007 | 0 | 0 | 800x800_Cast in place R.C. C30/37 | 0 | 0 | 4471.8882 | 0 | 0 | 0 | 0 | 0 | 0 | 0
65 | 8 | I9 | 00 | 01 | L0 | 1 | 1.2 | 1.2.1 | 1.2.1.009 | 0 | 0 | HE 120 B_s355 | 0 | 0 | 3786.0329 | 0 | 0 | 0 | 0 | 0 | 0 | 0
66 | 8 | I9 | 00 | 01 | L0 | 1 | 1.2 | 1.2.1 | 1.2.1.014 | 0 | 0 | Apertura muratura | 0 | 0 | 2724.7618 | 0 | 0 | 0 | 0 | 0 | 0 | 0
67 | 8 | I9 | 00 | 01 | L0 | 1 | 1.2 | 1.2.1 | 1.2.1.012 | 0 | 0 | HE 260 A_s355 | 0 | 0 | 104490.7221 | 0 | 0 | 0 | 0 | 0 | 0 | 0
68 | 8 | I9 | 00 | 01 | L0 | 1 | 1.2 | 1.2.1 | 1.2.1.013 | 0 | 0 | IPE 240_s355 | 0 | 0 | 928.742 | 0 | 0 | 0 | 0 | 0 | 0 | 0
69 | 8 | I9 | 00 | 01 | L0 | 1 | 1.2 | 1.2.1 | 1.2.1.011 | 0 | 0 | HE 200 A_s355 | 0 | 0 | 417.4255 | 0 | 0 | 0 | 0 | 0 | 0 | 0
70 | 8 | I9 | 00 | 01 | L0 | 1 | 1.2 | 1.2.1 | 1.2.1.008 | 0 | 0 | HE 120 A_s355 | 0 | 0 | 4475.8535 | 0 | 0 | 0 | 0 | 0 | 0 | 0
71 | 8 | I9 | 00 | 01 | L0 | 1 | 1.2 | 1.2.1 | 1.2.1.010 | 0 | 0 | HE 160 A_s355 | 0 | 0 | 3097.308 | 0 | 0 | 0 | 0 | 0 | 0 | 0
72 | 8 | I9 | 00 | 01 | L0 | 1 | 1.2 | 1.2.1 | 1.2.1.022 | 0 | 0 | R.C. C35/45_200_elevation | 0 | 0 | 6846.265 | 0 | 0 | 0 | 0 | 0 | 0 | 0
73 | 8 | I9 | 00 | 01 | L0 | 1 | 1.2 | 1.2.1 | 1.2.1.023 | 0 | 0 | R.C. C35/45_300_elevation | 0 | 0 | 16585.1643 | 0 | 0 | 0 | 0 | 0 | 0 | 0
74 | 7 | I9 | 00 | 01 | L0 | 1 | 1.2 | 1.2.2 | 0 | 0 | 0 | Strutture di elevazioni orizzontali e inclinate | 0 | 0 | 0 | 249637.6242 | 0 | 0 | 0 | 0 | 0 | 0
75 | 8 | I9 | 00 | 01 | L0 | 1 | 1.2 | 1.2.2 | 1.2.2.030 | 0 | 0 | IPE 300_s355 | 0 | 0 | 56092.4287 | 0 | 0 | 0 | 0 | 0 | 0 | 0
76 | 8 | I9 | 00 | 01 | L0 | 1 | 1.2 | 1.2.2 | 1.2.2.031 | 0 | 0 | L50x50x5_s355 | 0 | 0 | 1723.9666 | 0 | 0 | 0 | 0 | 0 | 0 | 0
77 | 8 | I9 | 00 | 01 | L0 | 1 | 1.2 | 1.2.2 | 1.2.2.007 | 0 | 0 | 160x8_s355 | 0 | 0 | 10274.6544 | 0 | 0 | 0 | 0 | 0 | 0 | 0
78 | 8 | I9 | 00 | 01 | L0 | 1 | 1.2 | 1.2.2 | 1.2.2.021 | 0 | 0 | HE 120 A_s355 | 0 | 0 | 1640.2659 | 0 | 0 | 0 | 0 | 0 | 0 | 0
79 | 8 | I9 | 00 | 01 | L0 | 1 | 1.2 | 1.2.2 | 1.2.2.023 | 0 | 0 | HE 200 A_s355 | 0 | 0 | 13699.4312 | 0 | 0 | 0 | 0 | 0 | 0 | 0
80 | 8 | I9 | 00 | 01 | L0 | 1 | 1.2 | 1.2.2 | 1.2.2.027 | 0 | 0 | IPE 140_s355 | 0 | 0 | 5752.7027 | 0 | 0 | 0 | 0 | 0 | 0 | 0
81 | 8 | I9 | 00 | 01 | L0 | 1 | 1.2 | 1.2.2 | 1.2.2.028 | 0 | 0 | IPE 160_s355 | 0 | 0 | 1485.1007 | 0 | 0 | 0 | 0 | 0 | 0 | 0
82 | 8 | I9 | 00 | 01 | L0 | 1 | 1.2 | 1.2.2 | 1.2.2.029 | 0 | 0 | IPE 180_s355 | 0 | 0 | 11509.4023 | 0 | 0 | 0 | 0 | 0 | 0 | 0
83 | 8 | I9 | 00 | 01 | L0 | 1 | 1.2 | 1.2.2 | 1.2.2.024 | 0 | 0 | IPE 80_s355 | 0 | 0 | 2632.1409 | 0 | 0 | 0 | 0 | 0 | 0 | 0
84 | 8 | I9 | 00 | 01 | L0 | 1 | 1.2 | 1.2.2 | 1.2.2.032 | 0 | 0 | L50x50x6_s355 | 0 | 0 | 345.3155 | 0 | 0 | 0 | 0 | 0 | 0 | 0
85 | 8 | I9 | 00 | 01 | L0 | 1 | 1.2 | 1.2.2 | 1.2.2.011 | 0 | 0 | 300x250_Cast in place R.C. C30/37_curb | 0 | 0 | 2382.9681 | 0 | 0 | 0 | 0 | 0 | 0 | 0
86 | 8 | I9 | 00 | 01 | L0 | 1 | 1.2 | 1.2.2 | 1.2.2.025 | 0 | 0 | IPE 100_s355 | 0 | 0 | 1174.6896 | 0 | 0 | 0 | 0 | 0 | 0 | 0
87 | 8 | I9 | 00 | 01 | L0 | 1 | 1.2 | 1.2.2 | 1.2.2.026 | 0 | 0 | IPE 120_s355 | 0 | 0 | 1140.4464 | 0 | 0 | 0 | 0 | 0 | 0 | 0
88 | 8 | I9 | 00 | 01 | L0 | 1 | 1.2 | 1.2.2 | 1.2.2.035 | 0 | 0 | L150x100x10_s355 | 0 | 0 | 1531.3489 | 0 | 0 | 0 | 0 | 0 | 0 | 0
89 | 8 | I9 | 00 | 01 | L0 | 1 | 1.2 | 1.2.2 | 1.2.2.022 | 0 | 0 | HE 160 A_s355 | 0 | 0 | 33513.5474 | 0 | 0 | 0 | 0 | 0 | 0 | 0
90 | 8 | I9 | 00 | 01 | L0 | 1 | 1.2 | 1.2.2 | 1.2.2.037 | 0 | 0 | UPN120_s355 | 0 | 0 | 883.701 | 0 | 0 | 0 | 0 | 0 | 0 | 0
91 | 8 | I9 | 00 | 01 | L0 | 1 | 1.2 | 1.2.2 | 1.2.2.038 | 0 | 0 | UPN160_s275 (existing) | 0 | 0 | 33955.2731 | 0 | 0 | 0 | 0 | 0 | 0 | 0
92 | 8 | I9 | 00 | 01 | L0 | 1 | 1.2 | 1.2.2 | 1.2.2.039 | 0 | 0 | UPN160_s355 | 0 | 0 | 33470.2328 | 0 | 0 | 0 | 0 | 0 | 0 | 0
93 | 8 | I9 | 00 | 01 | L0 | 1 | 1.2 | 1.2.2 | 1.2.2.040 | 0 | 0 | UPN160_s355 (gap130 mm) | 0 | 0 | 13841.9897 | 0 | 0 | 0 | 0 | 0 | 0 | 0
94 | 8 | I9 | 00 | 01 | L0 | 1 | 1.2 | 1.2.2 | 1.2.2.041 | 0 | 0 | UPN160_s355 (gap 65 mm) | 0 | 0 | 5820.6961 | 0 | 0 | 0 | 0 | 0 | 0 | 0
95 | 8 | I9 | 00 | 01 | L0 | 1 | 1.2 | 1.2.2 | 1.2.2.044 | 0 | 0 | Composite Slab_A55/P600 sp.8/10 HI-BOND_55+55 | 0 | 0 | 11540.323 | 0 | 0 | 0 | 0 | 0 | 0 | 0
96 | 8 | I9 | 00 | 01 | L0 | 1 | 1.2 | 1.2.2 | 1.2.2.048 | 0 | 0 | Slab_R.C. C35/45_200 | 0 | 0 | 4264.9102 | 0 | 0 | 0 | 0 | 0 | 0 | 0
97 | 8 | I9 | 00 | 01 | L0 | 1 | 1.2 | 1.2.2 | 1.2.2.050 | 0 | 0 | Slab_A55/P600 sp.8/10 HI-BOND_55 | 0 | 0 | 962.089 | 0 | 0 | 0 | 0 | 0 | 0 | 0
98 | 4 | I9 | 00 | 01 | LC | 0 | 0 | 0 | 0 | 0 | 0 | Livello CO | 0 | 0 | 0 | 0 | 0 | 0 | 447587.8217 | 0 | 0 | 0
99 | 5 | I9 | 00 | 01 | LC | 1 | 0 | 0 | 0 | 0 | 0 | Struttura Portante | 0 | 0 | 0 | 0 | 0 | 279479.5597 | 0 | 0 | 0 | 0
100 | 6 | I9 | 00 | 01 | LC | 1 | 1.2 | 0 | 0 | 0 | 0 | Struttura di elevazione | 0 | 0 | 0 | 0 | 279479.5597 | 0 | 0 | 0 | 0 | 0
101 | 7 | I9 | 00 | 01 | LC | 1 | 1.2 | 1.2.1 | 0 | 0 | 0 | Strutture di elevazione verticali | 0 | 0 | 0 | 12280.5377 | 0 | 0 | 0 | 0 | 0 | 0
102 | 8 | I9 | 00 | 01 | LC | 1 | 1.2 | 1.2.1 | 1.2.1.011 | 0 | 0 | HE 200 A_s355 | 0 | 0 | 3157.7622 | 0 | 0 | 0 | 0 | 0 | 0 | 0
103 | 8 | I9 | 00 | 01 | LC | 1 | 1.2 | 1.2.1 | 1.2.1.017 | 0 | 0 | L60x60x6 gap10_s355 | 0 | 0 | 9122.7755 | 0 | 0 | 0 | 0 | 0 | 0 | 0
104 | 7 | I9 | 00 | 01 | LC | 1 | 1.2 | 1.2.2 | 0 | 0 | 0 | Strutture di elevazioni orizzontali e inclinate | 0 | 0 | 0 | 267199.022 | 0 | 0 | 0 | 0 | 0 | 0
105 | 8 | I9 | 00 | 01 | LC | 1 | 1.2 | 1.2.2 | 1.2.2.034 | 0 | 0 | L130x65x8_s355 | 0 | 0 | 5108.6603 | 0 | 0 | 0 | 0 | 0 | 0 | 0
106 | 8 | I9 | 00 | 01 | LC | 1 | 1.2 | 1.2.2 | 1.2.2.005 | 0 | 0 | 48s10_s355 | 0 | 0 | 6.3894 | 0 | 0 | 0 | 0 | 0 | 0 | 0
107 | 8 | I9 | 00 | 01 | LC | 1 | 1.2 | 1.2.2 | 1.2.2.006 | 0 | 0 | 140s12_s355 | 0 | 0 | 1227.2144 | 0 | 0 | 0 | 0 | 0 | 0 | 0
108 | 8 | I9 | 00 | 01 | LC | 1 | 1.2 | 1.2.2 | 1.2.2.021 | 0 | 0 | HE 120 A_s355 | 0 | 0 | 35380.8753 | 0 | 0 | 0 | 0 | 0 | 0 | 0
109 | 8 | I9 | 00 | 01 | LC | 1 | 1.2 | 1.2.2 | 1.2.2.023 | 0 | 0 | HE 200 A_s355 | 0 | 0 | 14632.3082 | 0 | 0 | 0 | 0 | 0 | 0 | 0
110 | 8 | I9 | 00 | 01 | LC | 1 | 1.2 | 1.2.2 | 1.2.2.004 | 0 | 0 | 25s25_s355 | 0 | 0 | 36.5545 | 0 | 0 | 0 | 0 | 0 | 0 | 0
111 | 8 | I9 | 00 | 01 | LC | 1 | 1.2 | 1.2.2 | 1.2.2.009 | 0 | 0 | 225s10_s355 | 0 | 0 | 824.9988 | 0 | 0 | 0 | 0 | 0 | 0 | 0
112 | 8 | I9 | 00 | 01 | LC | 1 | 1.2 | 1.2.2 | 1.2.2.010 | 0 | 0 | 225s15_s355 | 0 | 0 | 163.0299 | 0 | 0 | 0 | 0 | 0 | 0 | 0
113 | 8 | I9 | 00 | 01 | LC | 1 | 1.2 | 1.2.2 | 1.2.2.026 | 0 | 0 | IPE 120_s355 | 0 | 0 | 51097.2887 | 0 | 0 | 0 | 0 | 0 | 0 | 0
114 | 8 | I9 | 00 | 01 | LC | 1 | 1.2 | 1.2.2 | 1.2.2.033 | 0 | 0 | L60x60x6 gap10_s355 | 0 | 0 | 55330.2176 | 0 | 0 | 0 | 0 | 0 | 0 | 0
115 | 8 | I9 | 00 | 01 | LC | 1 | 1.2 | 1.2.2 | 1.2.2.008 | 0 | 0 | 165s10_s355 | 0 | 0 | 48961.7975 | 0 | 0 | 0 | 0 | 0 | 0 | 0
116 | 8 | I9 | 00 | 01 | LC | 1 | 1.2 | 1.2.2 | 1.2.2.037 | 0 | 0 | UPN120_s355 | 0 | 0 | 47133.3384 | 0 | 0 | 0 | 0 | 0 | 0 | 0
117 | 8 | I9 | 00 | 01 | LC | 1 | 1.2 | 1.2.2 | 1.2.2.036 | 0 | 0 | M24_s460 | 0 | 0 | 3372.783 | 0 | 0 | 0 | 0 | 0 | 0 | 0
118 | 8 | I9 | 00 | 01 | LC | 1 | 1.2 | 1.2.2 | 1.2.2.043 | 0 | 0 | UPN200_s355 | 0 | 0 | 3923.566 | 0 | 0 | 0 | 0 | 0 | 0 | 0
119 | 5 | I9 | 00 | 01 | LC | 2 | 0 | 0 | 0 | 0 | 0 | Chiusura | 0 | 0 | 0 | 0 | 0 | 168108.262 | 0 | 0 | 0 | 0
120 | 6 | I9 | 00 | 01 | LC | 2 | 2.4 | 0 | 0 | 0 | 0 | Chiusura superiore | 0 | 0 | 0 | 0 | 168108.262 | 0 | 0 | 0 | 0 | 0
121 | 7 | I9 | 00 | 01 | LC | 2 | 2.4 | 2.4.1 | 0 | 0 | 0 | Coperture | 0 | 0 | 0 | 168108.262 | 0 | 0 | 0 | 0 | 0 | 0
122 | 8 | I9 | 00 | 01 | LC | 2 | 2.4 | 2.4.1 | 2.4.1.001 | 0 | 0 | CLT_C24 3s DL≠120 | 0 | 0 | 168108.262 | 0 | 0 | 0 | 0 | 0 | 0 | 0
2499915.0433
[13 empty] | 0 | 0 | 2499915.0433 | 2499915.0433 | 2499915.0433 | 2499915.0433 | 2499915.0433 | 2499915.0433 | 2499915.0433 | 2499915.0433 | 2499915.0433

## RIEPILOGO ARCH
|  | 5 | 6 | 7 | 8 | 9 | 10 | 11 | 12 | 13 | 14 |  |  |  |  | 19
BOVISA - CAMPUS NORD
Work Breakdown Structure - Opere Architettoniche
|  | PBSs_0 | PBSs_1 | PBSs_2 | PBSs_3 | PBStf_1 | PBStf_2 | PBStf_3 | PBStf_4 | PBSs_4 | WBS10 |  | WBS10 | PBSs_4 | PBStf_4 | PBStf_3 | PBStf_2 | PBStf_1 | PBSs_3 | PBSs_2 | PBSs_1 | PBSs_0
1 | 1 | I9 | 0 | 0 | 0 | 0 | 0 | 0 | 0 | 0 | 0 | Food Court | 0 | 0 | 0 | 0 | 0 | 0 | 0 | 0 | 0 | 4718460.8449
2 | 2 | I9 | 00 | 0 | 0 | 0 | 0 | 0 | 0 | 0 | 0 | Edificio Food Court | 0 | 0 | 0 | 0 | 0 | 0 | 0 | 0 | 4718460.8449 | 0
3 | 3 | I9 | 00 | 00 | 0 | 0 | 0 | 0 | 0 | 0 | 0 | Interrato | 0 | 0 | 0 | 0 | 0 | 0 | 0 | 712301.4353 | 0 | 0
4 | 4 | I9 | 00 | 00 | B1 | 0 | 0 | 0 | 0 | 0 | 0 | Livello B1 | 0 | 0 | 0 | 0 | 0 | 0 | 712301.4353 | 0 | 0 | 0
5 | 5 | I9 | 00 | 00 | B1 | 1 | 0 | 0 | 0 | 0 | 0 | Struttura Portante | 0 | 0 | 0 | 0 | 0 | 85.1009 | 0 | 0 | 0 | 0
6 | 6 | I9 | 00 | 00 | B1 | 1 | 1.2 | 0 | 0 | 0 | 0 | Struttura di elevazione | 0 | 0 | 0 | 0 | 85.1009 | 0 | 0 | 0 | 0 | 0
7 | 7 | I9 | 00 | 00 | B1 | 1 | 1.2 | 1.2.2 | 0 | 0 | 0 | Strutture di elevazioni orizzontali e inclinate | 0 | 0 | 0 | 85.1009 | 0 | 0 | 0 | 0 | 0 | 0
8 | 8 | I9 | 00 | 00 | B1 | 1 | 1.2 | 1.2.2 | 1.2.2.005 | 0 | 0 | SFR_Zoccolatura in Pietra: SFR_Zoccolatura in Pietra_Profilo inferiore_Prospetto nord e sud | 0 | 0 | 85.1009 | 0 | 0 | 0 | 0 | 0 | 0 | 0
9 | 9 | I9 | 00 | 00 | B1 | 1 | 1.2 | 1.2.2 | 1.2.2.005 | 000 | 0 | Generale | 0 | 85.1009 | 0 | 0 | 0 | 0 | 0 | 0 | 0 | 0
10 | 5 | I9 | 00 | 00 | B1 | 2 | 0 | 0 | 0 | 0 | 0 | Chiusura | 0 | 0 | 0 | 0 | 0 | 19006.3925 | 0 | 0 | 0 | 0
11 | 6 | I9 | 00 | 00 | B1 | 2 | 2.1 | 0 | 0 | 0 | 0 | Chiusura verticale | 0 | 0 | 0 | 0 | 19006.3925 | 0 | 0 | 0 | 0 | 0
12 | 7 | I9 | 00 | 00 | B1 | 2 | 2.1 | 2.1.1 | 0 | 0 | 0 | Pareti perimetrali verticali | 0 | 0 | 0 | 17324.1153 | 0 | 0 | 0 | 0 | 0 | 0
13 | 8 | I9 | 00 | 00 | B1 | 2 | 2.1 | 2.1.1 | 2.1.1.020 | 0 | 0 | Basic Wall: WAL_E_GEN_4mm_TNT | 0 | 0 | 17324.1153 | 0 | 0 | 0 | 0 | 0 | 0 | 0
14 | 9 | I9 | 00 | 00 | B1 | 2 | 2.1 | 2.1.1 | 2.1.1.020 | 003 | 0 | Parcheggio Coperto | 0 | 479.8143 | 0 | 0 | 0 | 0 | 0 | 0 | 0 | 0
15 | 9 | I9 | 00 | 00 | B1 | 2 | 2.1 | 2.1.1 | 2.1.1.020 | 000 | 0 | Generale | 0 | 14203.1043 | 0 | 0 | 0 | 0 | 0 | 0 | 0 | 0
16 | 9 | I9 | 00 | 00 | B1 | 2 | 2.1 | 2.1.1 | 2.1.1.020 | 104 | 0 | Locale tecnico | 0 | 1708.4709 | 0 | 0 | 0 | 0 | 0 | 0 | 0 | 0
17 | 9 | I9 | 00 | 00 | B1 | 2 | 2.1 | 2.1.1 | 2.1.1.020 | 107 | 0 | Locale tecnico | 0 | 932.7258 | 0 | 0 | 0 | 0 | 0 | 0 | 0 | 0
18 | 7 | I9 | 00 | 00 | B1 | 2 | 2.1 | 2.1.2 | 0 | 0 | 0 | Infissi esterni verticali | 0 | 0 | 0 | 1682.2772 | 0 | 0 | 0 | 0 | 0 | 0
19 | 8 | I9 | 00 | 00 | B1 | 2 | 2.1 | 2.1.2 | 2.1.2.015 | 0 | 0 | SPE_Griglia a lamelle: SPE_Griglia a lamelle 1.25x1.00m | 0 | 0 | 709.6 | 0 | 0 | 0 | 0 | 0 | 0 | 0
20 | 9 | I9 | 00 | 00 | B1 | 2 | 2.1 | 2.1.2 | 2.1.2.015 | 000 | 0 | Generale | 0 | 709.6 | 0 | 0 | 0 | 0 | 0 | 0 | 0 | 0
21 | 8 | I9 | 00 | 00 | B1 | 2 | 2.1 | 2.1.2 | 2.1.2.008 | 0 | 0 | SPE_Griglia Antinsetto: SPE_Griglia Antinsetto_0.50x2.16 m maglia 40x90 | 0 | 0 | 407.1672 | 0 | 0 | 0 | 0 | 0 | 0 | 0
22 | 9 | I9 | 00 | 00 | B1 | 2 | 2.1 | 2.1.2 | 2.1.2.008 | 000 | 0 | Generale | 0 | 407.1672 | 0 | 0 | 0 | 0 | 0 | 0 | 0 | 0
23 | 8 | I9 | 00 | 00 | B1 | 2 | 2.1 | 2.1.2 | 2.1.2.002 | 0 | 0 | SPE_Griglia Antinsetto: SPE_Griglia Antinsetto_0.50x0.50 | 0 | 0 | 565.51 | 0 | 0 | 0 | 0 | 0 | 0 | 0
24 | 9 | I9 | 00 | 00 | B1 | 2 | 2.1 | 2.1.2 | 2.1.2.002 | 000 | 0 | Generale | 0 | 565.51 | 0 | 0 | 0 | 0 | 0 | 0 | 0 | 0
25 | 5 | I9 | 00 | 00 | B1 | 3 | 0 | 0 | 0 | 0 | 0 | Partizione interna | 0 | 0 | 0 | 0 | 0 | 683398.7519 | 0 | 0 | 0 | 0
26 | 6 | I9 | 00 | 00 | B1 | 3 | 3.1 | 0 | 0 | 0 | 0 | Partizione interna verticale | 0 | 0 | 0 | 0 | 383876.5266 | 0 | 0 | 0 | 0 | 0
27 | 7 | I9 | 00 | 00 | B1 | 3 | 3.1 | 3.1.1 | 0 | 0 | 0 | Pareti interne verticali | 0 | 0 | 0 | 290154.4425 | 0 | 0 | 0 | 0 | 0 | 0
28 | 8 | I9 | 00 | 00 | B1 | 3 | 3.1 | 3.1.1 | 3.1.1.051 | 0 | 0 | Basic Wall: WAL_I_MCT_100mm_ILSLI_C2_Wc/Wc | 0 | 0 | 13341.5062 | 0 | 0 | 0 | 0 | 0 | 0 | 0
29 | 9 | I9 | 00 | 00 | B1 | 3 | 3.1 | 3.1.1 | 3.1.1.051 | 000 | 0 | Generale | 0 | 5416.8068 | 0 | 0 | 0 | 0 | 0 | 0 | 0 | 0
30 | 9 | I9 | 00 | 00 | B1 | 3 | 3.1 | 3.1.1 | 3.1.1.051 | 014 | 0 | Docce uomini | 0 | 407.8058 | 0 | 0 | 0 | 0 | 0 | 0 | 0 | 0
31 | 9 | I9 | 00 | 00 | B1 | 3 | 3.1 | 3.1.1 | 3.1.1.051 | 035 | 0 | Spogliatoio | 0 | 775.6602 | 0 | 0 | 0 | 0 | 0 | 0 | 0 | 0
32 | 9 | I9 | 00 | 00 | B1 | 3 | 3.1 | 3.1.1 | 3.1.1.051 | 023 | 0 | Bagno donna | 0 | 484.6934 | 0 | 0 | 0 | 0 | 0 | 0 | 0 | 0
33 | 9 | I9 | 00 | 00 | B1 | 3 | 3.1 | 3.1.1 | 3.1.1.051 | 018 | 0 | Bagno uomini | 0 | 484.6934 | 0 | 0 | 0 | 0 | 0 | 0 | 0 | 0
34 | 9 | I9 | 00 | 00 | B1 | 3 | 3.1 | 3.1.1 | 3.1.1.051 | 019 | 0 | Bagno accessibile | 0 | 775.6602 | 0 | 0 | 0 | 0 | 0 | 0 | 0 | 0
35 | 9 | I9 | 00 | 00 | B1 | 3 | 3.1 | 3.1.1 | 3.1.1.051 | 025 | 0 | Docce donna | 0 | 407.8058 | 0 | 0 | 0 | 0 | 0 | 0 | 0 | 0
36 | 9 | I9 | 00 | 00 | B1 | 3 | 3.1 | 3.1.1 | 3.1.1.051 | 075 | 0 | Spogliatoio | 0 | 388.207 | 0 | 0 | 0 | 0 | 0 | 0 | 0 | 0
37 | 9 | I9 | 00 | 00 | B1 | 3 | 3.1 | 3.1.1 | 3.1.1.051 | 080 | 0 | Bagno accessibile | 0 | 388.207 | 0 | 0 | 0 | 0 | 0 | 0 | 0 | 0
38 | 9 | I9 | 00 | 00 | B1 | 3 | 3.1 | 3.1.1 | 3.1.1.051 | 086 | 0 | Bagno accessibile | 0 | 388.207 | 0 | 0 | 0 | 0 | 0 | 0 | 0 | 0
39 | 9 | I9 | 00 | 00 | B1 | 3 | 3.1 | 3.1.1 | 3.1.1.051 | 088 | 0 | Bagno uomini | 0 | 613.5932 | 0 | 0 | 0 | 0 | 0 | 0 | 0 | 0
40 | 9 | I9 | 00 | 00 | B1 | 3 | 3.1 | 3.1.1 | 3.1.1.051 | 064 | 0 | Bagno donna | 0 | 1163.1134 | 0 | 0 | 0 | 0 | 0 | 0 | 0 | 0
41 | 9 | I9 | 00 | 00 | B1 | 3 | 3.1 | 3.1.1 | 3.1.1.051 | 068 | 0 | Spogliatoio | 0 | 388.207 | 0 | 0 | 0 | 0 | 0 | 0 | 0 | 0
42 | 9 | I9 | 00 | 00 | B1 | 3 | 3.1 | 3.1.1 | 3.1.1.051 | 052 | 0 | Bagno accessibile | 0 | 388.207 | 0 | 0 | 0 | 0 | 0 | 0 | 0 | 0
43 | 9 | I9 | 00 | 00 | B1 | 3 | 3.1 | 3.1.1 | 3.1.1.051 | 059 | 0 | Bagno accessibile | 0 | 388.207 | 0 | 0 | 0 | 0 | 0 | 0 | 0 | 0
44 | 9 | I9 | 00 | 00 | B1 | 3 | 3.1 | 3.1.1 | 3.1.1.051 | 051 | 0 | Bagno donna | 0 | 482.432 | 0 | 0 | 0 | 0 | 0 | 0 | 0 | 0
45 | 8 | I9 | 00 | 00 | B1 | 3 | 3.1 | 3.1.1 | 3.1.1.054 | 0 | 0 | Basic Wall: WAL_I_MCT_150mm_ILSLI_C2_Locali umidi | 0 | 0 | 1957.673 | 0 | 0 | 0 | 0 | 0 | 0 | 0
46 | 9 | I9 | 00 | 00 | B1 | 3 | 3.1 | 3.1.1 | 3.1.1.054 | 064 | 0 | Bagno donna | 0 | 1957.673 | 0 | 0 | 0 | 0 | 0 | 0 | 0 | 0
47 | 8 | I9 | 00 | 00 | B1 | 3 | 3.1 | 3.1.1 | 3.1.1.004 | 0 | 0 | Basic Wall: WAL_I_MCT_175mm_ILS_C2_Loc.Tec-Asc/Wc-Spogliatoi | 0 | 0 | 42365.4525 | 0 | 0 | 0 | 0 | 0 | 0 | 0
48 | 9 | I9 | 00 | 00 | B1 | 3 | 3.1 | 3.1.1 | 3.1.1.004 | 000 | 0 | Generale | 0 | 28331.1945 | 0 | 0 | 0 | 0 | 0 | 0 | 0 | 0
49 | 9 | I9 | 00 | 00 | B1 | 3 | 3.1 | 3.1.1 | 3.1.1.004 | 028 | 0 | Spogliatoio | 0 | 1370.0295 | 0 | 0 | 0 | 0 | 0 | 0 | 0 | 0
50 | 9 | I9 | 00 | 00 | B1 | 3 | 3.1 | 3.1.1 | 3.1.1.004 | 035 | 0 | Spogliatoio | 0 | 314.433 | 0 | 0 | 0 | 0 | 0 | 0 | 0 | 0
51 | 9 | I9 | 00 | 00 | B1 | 3 | 3.1 | 3.1.1 | 3.1.1.004 | 024 | 0 | Spogliatoio uomini | 0 | 1694.2275 | 0 | 0 | 0 | 0 | 0 | 0 | 0 | 0
52 | 9 | I9 | 00 | 00 | B1 | 3 | 3.1 | 3.1.1 | 3.1.1.004 | 033 | 0 | Spogliatoio donne | 0 | 1694.2275 | 0 | 0 | 0 | 0 | 0 | 0 | 0 | 0
53 | 9 | I9 | 00 | 00 | B1 | 3 | 3.1 | 3.1.1 | 3.1.1.004 | 032 | 0 | Spogliatoio | 0 | 1258.7085 | 0 | 0 | 0 | 0 | 0 | 0 | 0 | 0
54 | 9 | I9 | 00 | 00 | B1 | 3 | 3.1 | 3.1.1 | 3.1.1.004 | 039 | 0 | Spogliatoio | 0 | 340.7985 | 0 | 0 | 0 | 0 | 0 | 0 | 0 | 0
55 | 9 | I9 | 00 | 00 | B1 | 3 | 3.1 | 3.1.1 | 3.1.1.004 | 061 | 0 | Spogliatoio | 0 | 1617.084 | 0 | 0 | 0 | 0 | 0 | 0 | 0 | 0
56 | 9 | I9 | 00 | 00 | B1 | 3 | 3.1 | 3.1.1 | 3.1.1.004 | 065 | 0 | Spogliatoio | 0 | 1662.003 | 0 | 0 | 0 | 0 | 0 | 0 | 0 | 0
57 | 9 | I9 | 00 | 00 | B1 | 3 | 3.1 | 3.1.1 | 3.1.1.004 | 075 | 0 | Spogliatoio | 0 | 1601.46 | 0 | 0 | 0 | 0 | 0 | 0 | 0 | 0
58 | 9 | I9 | 00 | 00 | B1 | 3 | 3.1 | 3.1.1 | 3.1.1.004 | 068 | 0 | Spogliatoio | 0 | 1703.016 | 0 | 0 | 0 | 0 | 0 | 0 | 0 | 0
59 | 9 | I9 | 00 | 00 | B1 | 3 | 3.1 | 3.1.1 | 3.1.1.004 | 092 | 0 | Spogliatoio | 0 | 410.13 | 0 | 0 | 0 | 0 | 0 | 0 | 0 | 0
60 | 9 | I9 | 00 | 00 | B1 | 3 | 3.1 | 3.1.1 | 3.1.1.004 | 085 | 0 | Spogliatoio | 0 | 368.1405 | 0 | 0 | 0 | 0 | 0 | 0 | 0 | 0
61 | 8 | I9 | 00 | 00 | B1 | 3 | 3.1 | 3.1.1 | 3.1.1.105 | 0 | 0 | Basic Wall: WAL_I_MMB_200mm_M_EI90 | 0 | 0 | 99295.3528 | 0 | 0 | 0 | 0 | 0 | 0 | 0
62 | 9 | I9 | 00 | 00 | B1 | 3 | 3.1 | 3.1.1 | 3.1.1.105 | 045 | 0 | Corridoio | 0 | 3978.2504 | 0 | 0 | 0 | 0 | 0 | 0 | 0 | 0
63 | 9 | I9 | 00 | 00 | B1 | 3 | 3.1 | 3.1.1 | 3.1.1.105 | 038 | 0 | Disimpegno | 0 | 1775.3828 | 0 | 0 | 0 | 0 | 0 | 0 | 0 | 0
64 | 9 | I9 | 00 | 00 | B1 | 3 | 3.1 | 3.1.1 | 3.1.1.105 | 003 | 0 | Parcheggio Coperto | 0 | 8317.9416 | 0 | 0 | 0 | 0 | 0 | 0 | 0 | 0
65 | 9 | I9 | 00 | 00 | B1 | 3 | 3.1 | 3.1.1 | 3.1.1.105 | 041 | 0 | Deposito/magazzino | 0 | 4593.6604 | 0 | 0 | 0 | 0 | 0 | 0 | 0 | 0
66 | 9 | I9 | 00 | 00 | B1 | 3 | 3.1 | 3.1.1 | 3.1.1.105 | 000 | 0 | Generale | 0 | 4249.6312 | 0 | 0 | 0 | 0 | 0 | 0 | 0 | 0
67 | 9 | I9 | 00 | 00 | B1 | 3 | 3.1 | 3.1.1 | 3.1.1.105 | 009 | 0 | Locale Pompa | 0 | 13.2088 | 0 | 0 | 0 | 0 | 0 | 0 | 0 | 0
68 | 9 | I9 | 00 | 00 | B1 | 3 | 3.1 | 3.1.1 | 3.1.1.105 | 012 | 0 | Corridoio | 0 | 451.5008 | 0 | 0 | 0 | 0 | 0 | 0 | 0 | 0
69 | 9 | I9 | 00 | 00 | B1 | 3 | 3.1 | 3.1.1 | 3.1.1.105 | 011 | 0 | Filtro fumo | 0 | 2458.0376 | 0 | 0 | 0 | 0 | 0 | 0 | 0 | 0
70 | 9 | I9 | 00 | 00 | B1 | 3 | 3.1 | 3.1.1 | 3.1.1.105 | 017 | 0 | Food Stand | 0 | 1989.7256 | 0 | 0 | 0 | 0 | 0 | 0 | 0 | 0
71 | 9 | I9 | 00 | 00 | B1 | 3 | 3.1 | 3.1.1 | 3.1.1.105 | 007 | 0 | Filtro fumo | 0 | 1327.4844 | 0 | 0 | 0 | 0 | 0 | 0 | 0 | 0
72 | 9 | I9 | 00 | 00 | B1 | 3 | 3.1 | 3.1.1 | 3.1.1.105 | 010 | 0 | Disimpegno | 0 | 1871.4468 | 0 | 0 | 0 | 0 | 0 | 0 | 0 | 0
73 | 9 | I9 | 00 | 00 | B1 | 3 | 3.1 | 3.1.1 | 3.1.1.105 | 008 | 0 | Disimpegno | 0 | 210.7404 | 0 | 0 | 0 | 0 | 0 | 0 | 0 | 0
74 | 9 | I9 | 00 | 00 | B1 | 3 | 3.1 | 3.1.1 | 3.1.1.105 | 020 | 0 | Scala | 0 | 1251.834 | 0 | 0 | 0 | 0 | 0 | 0 | 0 | 0
75 | 9 | I9 | 00 | 00 | B1 | 3 | 3.1 | 3.1.1 | 3.1.1.105 | 034 | 0 | Food Stand | 0 | 1674.5156 | 0 | 0 | 0 | 0 | 0 | 0 | 0 | 0
76 | 9 | I9 | 00 | 00 | B1 | 3 | 3.1 | 3.1.1 | 3.1.1.105 | 043 | 0 | Corridoio | 0 | 960.0396 | 0 | 0 | 0 | 0 | 0 | 0 | 0 | 0
77 | 9 | I9 | 00 | 00 | B1 | 3 | 3.1 | 3.1.1 | 3.1.1.105 | 040 | 0 | Corridoio | 0 | 1601.8672 | 0 | 0 | 0 | 0 | 0 | 0 | 0 | 0
78 | 9 | I9 | 00 | 00 | B1 | 3 | 3.1 | 3.1.1 | 3.1.1.105 | 047 | 0 | Food Stand | 0 | 2095.396 | 0 | 0 | 0 | 0 | 0 | 0 | 0 | 0
79 | 9 | I9 | 00 | 00 | B1 | 3 | 3.1 | 3.1.1 | 3.1.1.105 | 046 | 0 | Locale BAT | 0 | 1045.8968 | 0 | 0 | 0 | 0 | 0 | 0 | 0 | 0
80 | 9 | I9 | 00 | 00 | B1 | 3 | 3.1 | 3.1.1 | 3.1.1.105 | 006 | 0 | Locale tecnico | 0 | 2225.0824 | 0 | 0 | 0 | 0 | 0 | 0 | 0 | 0
81 | 9 | I9 | 00 | 00 | B1 | 3 | 3.1 | 3.1.1 | 3.1.1.105 | 037 | 0 | Filtro fumo | 0 | 1455.3696 | 0 | 0 | 0 | 0 | 0 | 0 | 0 | 0
82 | 9 | I9 | 00 | 00 | B1 | 3 | 3.1 | 3.1.1 | 3.1.1.105 | 036 | 0 | Locale CPSS | 0 | 3612.6068 | 0 | 0 | 0 | 0 | 0 | 0 | 0 | 0
83 | 9 | I9 | 00 | 00 | B1 | 3 | 3.1 | 3.1.1 | 3.1.1.105 | 005 | 0 | Locale gruppo elettrogeno | 0 | 1660.106 | 0 | 0 | 0 | 0 | 0 | 0 | 0 | 0
84 | 9 | I9 | 00 | 00 | B1 | 3 | 3.1 | 3.1.1 | 3.1.1.105 | 049 | 0 | Cabina MT/BT | 0 | 355.4368 | 0 | 0 | 0 | 0 | 0 | 0 | 0 | 0
85 | 9 | I9 | 00 | 00 | B1 | 3 | 3.1 | 3.1.1 | 3.1.1.105 | 042 | 0 | Cabina MT/BT | 0 | 1371.3136 | 0 | 0 | 0 | 0 | 0 | 0 | 0 | 0
86 | 9 | I9 | 00 | 00 | B1 | 3 | 3.1 | 3.1.1 | 3.1.1.105 | 030 | 0 | Food Stand | 0 | 4301.2656 | 0 | 0 | 0 | 0 | 0 | 0 | 0 | 0
87 | 9 | I9 | 00 | 00 | B1 | 3 | 3.1 | 3.1.1 | 3.1.1.105 | 073 | 0 | Locale Impianti Speciali | 0 | 376.4508 | 0 | 0 | 0 | 0 | 0 | 0 | 0 | 0
88 | 9 | I9 | 00 | 00 | B1 | 3 | 3.1 | 3.1.1 | 3.1.1.105 | 057 | 0 | Cabina elettrica | 0 | 4567.2428 | 0 | 0 | 0 | 0 | 0 | 0 | 0 | 0
89 | 9 | I9 | 00 | 00 | B1 | 3 | 3.1 | 3.1.1 | 3.1.1.105 | 054 | 0 | Cabina MT/BT | 0 | 955.8368 | 0 | 0 | 0 | 0 | 0 | 0 | 0 | 0
90 | 9 | I9 | 00 | 00 | B1 | 3 | 3.1 | 3.1.1 | 3.1.1.105 | 063 | 0 | Corridoio | 0 | 10849.8284 | 0 | 0 | 0 | 0 | 0 | 0 | 0 | 0
91 | 9 | I9 | 00 | 00 | B1 | 3 | 3.1 | 3.1.1 | 3.1.1.105 | 077 | 0 | Food Stand | 0 | 1002.668 | 0 | 0 | 0 | 0 | 0 | 0 | 0 | 0
92 | 9 | I9 | 00 | 00 | B1 | 3 | 3.1 | 3.1.1 | 3.1.1.105 | 066 | 0 | Food Stand | 0 | 1786.19 | 0 | 0 | 0 | 0 | 0 | 0 | 0 | 0
93 | 9 | I9 | 00 | 00 | B1 | 3 | 3.1 | 3.1.1 | 3.1.1.105 | 053 | 0 | Food Stand | 0 | 5509.2704 | 0 | 0 | 0 | 0 | 0 | 0 | 0 | 0
94 | 9 | I9 | 00 | 00 | B1 | 3 | 3.1 | 3.1.1 | 3.1.1.105 | 069 | 0 | Food Stand | 0 | 870.58 | 0 | 0 | 0 | 0 | 0 | 0 | 0 | 0
95 | 9 | I9 | 00 | 00 | B1 | 3 | 3.1 | 3.1.1 | 3.1.1.105 | 082 | 0 | Food Stand | 0 | 1180.9868 | 0 | 0 | 0 | 0 | 0 | 0 | 0 | 0
96 | 9 | I9 | 00 | 00 | B1 | 3 | 3.1 | 3.1.1 | 3.1.1.105 | 094 | 0 | Food Stand | 0 | 514.5428 | 0 | 0 | 0 | 0 | 0 | 0 | 0 | 0
97 | 9 | I9 | 00 | 00 | B1 | 3 | 3.1 | 3.1.1 | 3.1.1.105 | 084 | 0 | Filtro fumo | 0 | 2764.842 | 0 | 0 | 0 | 0 | 0 | 0 | 0 | 0
98 | 9 | I9 | 00 | 00 | B1 | 3 | 3.1 | 3.1.1 | 3.1.1.105 | 056 | 0 | Corridoio | 0 | 709.6728 | 0 | 0 | 0 | 0 | 0 | 0 | 0 | 0
99 | 9 | I9 | 00 | 00 | B1 | 3 | 3.1 | 3.1.1 | 3.1.1.105 | 070 | 0 | Locale Unareti | 0 | 2089.392 | 0 | 0 | 0 | 0 | 0 | 0 | 0 | 0
100 | 9 | I9 | 00 | 00 | B1 | 3 | 3.1 | 3.1.1 | 3.1.1.105 | 021 | 0 | Locale RSU | 0 | 3419.278 | 0 | 0 | 0 | 0 | 0 | 0 | 0 | 0
101 | 9 | I9 | 00 | 00 | B1 | 3 | 3.1 | 3.1.1 | 3.1.1.105 | 032 | 0 | Spogliatoio | 0 | 1308.2716 | 0 | 0 | 0 | 0 | 0 | 0 | 0 | 0
102 | 9 | I9 | 00 | 00 | B1 | 3 | 3.1 | 3.1.1 | 3.1.1.105 | 083 | 0 | Locale tecnico | 0 | 427.4848 | 0 | 0 | 0 | 0 | 0 | 0 | 0 | 0
103 | 9 | I9 | 00 | 00 | B1 | 3 | 3.1 | 3.1.1 | 3.1.1.105 | 081 | 0 | Cavedio | 0 | 1427.1508 | 0 | 0 | 0 | 0 | 0 | 0 | 0 | 0
104 | 9 | I9 | 00 | 00 | B1 | 3 | 3.1 | 3.1.1 | 3.1.1.105 | 100 | 0 | Corridoio | 0 | 2431.0196 | 0 | 0 | 0 | 0 | 0 | 0 | 0 | 0
105 | 9 | I9 | 00 | 00 | B1 | 3 | 3.1 | 3.1.1 | 3.1.1.105 | 104 | 0 | Locale tecnico | 0 | 277.9852 | 0 | 0 | 0 | 0 | 0 | 0 | 0 | 0
106 | 9 | I9 | 00 | 00 | B1 | 3 | 3.1 | 3.1.1 | 3.1.1.105 | 102 | 0 | Cavedio | 0 | 1429.5524 | 0 | 0 | 0 | 0 | 0 | 0 | 0 | 0
107 | 9 | I9 | 00 | 00 | B1 | 3 | 3.1 | 3.1.1 | 3.1.1.105 | 087 | 0 | Cavedio | 0 | 271.3808 | 0 | 0 | 0 | 0 | 0 | 0 | 0 | 0
108 | 9 | I9 | 00 | 00 | B1 | 3 | 3.1 | 3.1.1 | 3.1.1.105 | 107 | 0 | Locale tecnico | 0 | 277.9852 | 0 | 0 | 0 | 0 | 0 | 0 | 0 | 0
109 | 8 | I9 | 00 | 00 | B1 | 3 | 3.1 | 3.1.1 | 3.1.1.007 | 0 | 0 | Basic Wall: WAL_I_MCT_125mm_ILS_C2_Controp.WC | 0 | 0 | 12113.3266 | 0 | 0 | 0 | 0 | 0 | 0 | 0
110 | 9 | I9 | 00 | 00 | B1 | 3 | 3.1 | 3.1.1 | 3.1.1.007 | 000 | 0 | Generale | 0 | 10323.0494 | 0 | 0 | 0 | 0 | 0 | 0 | 0 | 0
111 | 9 | I9 | 00 | 00 | B1 | 3 | 3.1 | 3.1.1 | 3.1.1.007 | 078 | 0 | Antibagno | 0 | 1790.2772 | 0 | 0 | 0 | 0 | 0 | 0 | 0 | 0
112 | 8 | I9 | 00 | 00 | B1 | 3 | 3.1 | 3.1.1 | 3.1.1.001 | 0 | 0 | Basic Wall: WAL_I_MCT_100mm_ILS_Wc/Loc. Tec. | 0 | 0 | 577.7941 | 0 | 0 | 0 | 0 | 0 | 0 | 0
113 | 9 | I9 | 00 | 00 | B1 | 3 | 3.1 | 3.1.1 | 3.1.1.001 | 000 | 0 | Generale | 0 | 379.5337 | 0 | 0 | 0 | 0 | 0 | 0 | 0 | 0
114 | 9 | I9 | 00 | 00 | B1 | 3 | 3.1 | 3.1.1 | 3.1.1.001 | 035 | 0 | Spogliatoio | 0 | 9.5407 | 0 | 0 | 0 | 0 | 0 | 0 | 0 | 0
115 | 9 | I9 | 00 | 00 | B1 | 3 | 3.1 | 3.1.1 | 3.1.1.001 | 039 | 0 | Spogliatoio | 0 | 9.7734 | 0 | 0 | 0 | 0 | 0 | 0 | 0 | 0
116 | 9 | I9 | 00 | 00 | B1 | 3 | 3.1 | 3.1.1 | 3.1.1.001 | 061 | 0 | Spogliatoio | 0 | 12.1004 | 0 | 0 | 0 | 0 | 0 | 0 | 0 | 0
117 | 9 | I9 | 00 | 00 | B1 | 3 | 3.1 | 3.1.1 | 3.1.1.001 | 074 | 0 | Locale tecnico | 0 | 166.8459 | 0 | 0 | 0 | 0 | 0 | 0 | 0 | 0
118 | 8 | I9 | 00 | 00 | B1 | 3 | 3.1 | 3.1.1 | 3.1.1.201 | 0 | 0 | Basic Wall: WAL_I_RIV_8mm_M_Guaina impermeabilizzante PVC | 0 | 0 | 17710.5834 | 0 | 0 | 0 | 0 | 0 | 0 | 0
119 | 9 | I9 | 00 | 00 | B1 | 3 | 3.1 | 3.1.1 | 3.1.1.201 | 001 | 0 | Vasca di Irrigazione | 0 | 6102.8568 | 0 | 0 | 0 | 0 | 0 | 0 | 0 | 0
120 | 9 | I9 | 00 | 00 | B1 | 3 | 3.1 | 3.1.1 | 3.1.1.201 | 003 | 0 | Parcheggio Coperto | 0 | 42.3675 | 0 | 0 | 0 | 0 | 0 | 0 | 0 | 0
121 | 9 | I9 | 00 | 00 | B1 | 3 | 3.1 | 3.1.1 | 3.1.1.201 | 004 | 0 | Vasca antincendio | 0 | 6495.7851 | 0 | 0 | 0 | 0 | 0 | 0 | 0 | 0
122 | 9 | I9 | 00 | 00 | B1 | 3 | 3.1 | 3.1.1 | 3.1.1.201 | 000 | 0 | Generale | 0 | 406.2438 | 0 | 0 | 0 | 0 | 0 | 0 | 0 | 0
123 | 9 | I9 | 00 | 00 | B1 | 3 | 3.1 | 3.1.1 | 3.1.1.201 | 101 | 0 | Vasca acque meteoriche | 0 | 2576.9124 | 0 | 0 | 0 | 0 | 0 | 0 | 0 | 0
124 | 9 | I9 | 00 | 00 | B1 | 3 | 3.1 | 3.1.1 | 3.1.1.201 | 105 | 0 | Vasca acqua di Falda | 0 | 2086.4178 | 0 | 0 | 0 | 0 | 0 | 0 | 0 | 0
125 | 8 | I9 | 00 | 00 | B1 | 3 | 3.1 | 3.1.1 | 3.1.1.076 | 0 | 0 | Basic Wall: WAL_I_MCT_200mm_ILSLI_C2_WC/WC | 0 | 0 | 9516.2436 | 0 | 0 | 0 | 0 | 0 | 0 | 0
126 | 9 | I9 | 00 | 00 | B1 | 3 | 3.1 | 3.1.1 | 3.1.1.076 | 000 | 0 | Generale | 0 | 9516.2436 | 0 | 0 | 0 | 0 | 0 | 0 | 0 | 0
127 | 8 | I9 | 00 | 00 | B1 | 3 | 3.1 | 3.1.1 | 3.1.1.006 | 0 | 0 | Basic Wall: WAL_I_MCT_100mm_LLS_C2_Controp. Connettivo | 0 | 0 | 7970.986 | 0 | 0 | 0 | 0 | 0 | 0 | 0
128 | 9 | I9 | 00 | 00 | B1 | 3 | 3.1 | 3.1.1 | 3.1.1.006 | 000 | 0 | Generale | 0 | 178.9208 | 0 | 0 | 0 | 0 | 0 | 0 | 0 | 0
129 | 9 | I9 | 00 | 00 | B1 | 3 | 3.1 | 3.1.1 | 3.1.1.006 | 089 | 0 | Disimpegno | 0 | 2913.5772 | 0 | 0 | 0 | 0 | 0 | 0 | 0 | 0
130 | 9 | I9 | 00 | 00 | B1 | 3 | 3.1 | 3.1.1 | 3.1.1.006 | 103 | 0 | Scala | 0 | 4722.7368 | 0 | 0 | 0 | 0 | 0 | 0 | 0 | 0
131 | 9 | I9 | 00 | 00 | B1 | 3 | 3.1 | 3.1.1 | 3.1.1.006 | 100 | 0 | Corridoio | 0 | 155.7512 | 0 | 0 | 0 | 0 | 0 | 0 | 0 | 0
132 | 8 | I9 | 00 | 00 | B1 | 3 | 3.1 | 3.1.1 | 3.1.1.203 | 0 | 0 | Basic Wall: WAL_I_RIV_15mm_P_Ceramica 100x200 | 0 | 0 | 32635.5156 | 0 | 0 | 0 | 0 | 0 | 0 | 0
133 | 9 | I9 | 00 | 00 | B1 | 3 | 3.1 | 3.1.1 | 3.1.1.203 | 000 | 0 | Generale | 0 | 0.7848 | 0 | 0 | 0 | 0 | 0 | 0 | 0 | 0
134 | 9 | I9 | 00 | 00 | B1 | 3 | 3.1 | 3.1.1 | 3.1.1.203 | 014 | 0 | Docce uomini | 0 | 423.0072 | 0 | 0 | 0 | 0 | 0 | 0 | 0 | 0
135 | 9 | I9 | 00 | 00 | B1 | 3 | 3.1 | 3.1.1 | 3.1.1.203 | 028 | 0 | Spogliatoio | 0 | 756.9396 | 0 | 0 | 0 | 0 | 0 | 0 | 0 | 0
136 | 9 | I9 | 00 | 00 | B1 | 3 | 3.1 | 3.1.1 | 3.1.1.203 | 027 | 0 | Docce donna | 0 | 423.0072 | 0 | 0 | 0 | 0 | 0 | 0 | 0 | 0
137 | 9 | I9 | 00 | 00 | B1 | 3 | 3.1 | 3.1.1 | 3.1.1.203 | 035 | 0 | Spogliatoio | 0 | 910.7604 | 0 | 0 | 0 | 0 | 0 | 0 | 0 | 0
138 | 9 | I9 | 00 | 00 | B1 | 3 | 3.1 | 3.1.1 | 3.1.1.203 | 024 | 0 | Spogliatoio uomini | 0 | 1481.7024 | 0 | 0 | 0 | 0 | 0 | 0 | 0 | 0
139 | 9 | I9 | 00 | 00 | B1 | 3 | 3.1 | 3.1.1 | 3.1.1.203 | 048 | 0 | Bagno accessibile | 0 | 752.6232 | 0 | 0 | 0 | 0 | 0 | 0 | 0 | 0
140 | 9 | I9 | 00 | 00 | B1 | 3 | 3.1 | 3.1.1 | 3.1.1.203 | 026 | 0 | Bagno accessibile | 0 | 778.914 | 0 | 0 | 0 | 0 | 0 | 0 | 0 | 0
141 | 9 | I9 | 00 | 00 | B1 | 3 | 3.1 | 3.1.1 | 3.1.1.203 | 023 | 0 | Bagno donna | 0 | 706.7124 | 0 | 0 | 0 | 0 | 0 | 0 | 0 | 0
142 | 9 | I9 | 00 | 00 | B1 | 3 | 3.1 | 3.1.1 | 3.1.1.203 | 033 | 0 | Spogliatoio donne | 0 | 1477.7784 | 0 | 0 | 0 | 0 | 0 | 0 | 0 | 0
143 | 9 | I9 | 00 | 00 | B1 | 3 | 3.1 | 3.1.1 | 3.1.1.203 | 018 | 0 | Bagno uomini | 0 | 706.7124 | 0 | 0 | 0 | 0 | 0 | 0 | 0 | 0
144 | 9 | I9 | 00 | 00 | B1 | 3 | 3.1 | 3.1.1 | 3.1.1.203 | 019 | 0 | Bagno accessibile | 0 | 779.6988 | 0 | 0 | 0 | 0 | 0 | 0 | 0 | 0
145 | 9 | I9 | 00 | 00 | B1 | 3 | 3.1 | 3.1.1 | 3.1.1.203 | 032 | 0 | Spogliatoio | 0 | 756.9396 | 0 | 0 | 0 | 0 | 0 | 0 | 0 | 0
146 | 9 | I9 | 00 | 00 | B1 | 3 | 3.1 | 3.1.1 | 3.1.1.203 | 044 | 0 | Bagno accessibile | 0 | 752.6232 | 0 | 0 | 0 | 0 | 0 | 0 | 0 | 0
147 | 9 | I9 | 00 | 00 | B1 | 3 | 3.1 | 3.1.1 | 3.1.1.203 | 025 | 0 | Docce donna | 0 | 423.0072 | 0 | 0 | 0 | 0 | 0 | 0 | 0 | 0
148 | 9 | I9 | 00 | 00 | B1 | 3 | 3.1 | 3.1.1 | 3.1.1.203 | 015 | 0 | Docce uomini | 0 | 423.0072 | 0 | 0 | 0 | 0 | 0 | 0 | 0 | 0
149 | 9 | I9 | 00 | 00 | B1 | 3 | 3.1 | 3.1.1 | 3.1.1.203 | 039 | 0 | Spogliatoio | 0 | 910.7604 | 0 | 0 | 0 | 0 | 0 | 0 | 0 | 0
150 | 9 | I9 | 00 | 00 | B1 | 3 | 3.1 | 3.1.1 | 3.1.1.203 | 061 | 0 | Spogliatoio | 0 | 920.178 | 0 | 0 | 0 | 0 | 0 | 0 | 0 | 0
151 | 9 | I9 | 00 | 00 | B1 | 3 | 3.1 | 3.1.1 | 3.1.1.203 | 065 | 0 | Spogliatoio | 0 | 920.178 | 0 | 0 | 0 | 0 | 0 | 0 | 0 | 0
152 | 9 | I9 | 00 | 00 | B1 | 3 | 3.1 | 3.1.1 | 3.1.1.203 | 075 | 0 | Spogliatoio | 0 | 759.294 | 0 | 0 | 0 | 0 | 0 | 0 | 0 | 0
153 | 9 | I9 | 00 | 00 | B1 | 3 | 3.1 | 3.1.1 | 3.1.1.203 | 076 | 0 | Bagno accessibile | 0 | 792.648 | 0 | 0 | 0 | 0 | 0 | 0 | 0 | 0
154 | 9 | I9 | 00 | 00 | B1 | 3 | 3.1 | 3.1.1 | 3.1.1.203 | 080 | 0 | Bagno accessibile | 0 | 784.4076 | 0 | 0 | 0 | 0 | 0 | 0 | 0 | 0
155 | 9 | I9 | 00 | 00 | B1 | 3 | 3.1 | 3.1.1 | 3.1.1.203 | 086 | 0 | Bagno accessibile | 0 | 782.838 | 0 | 0 | 0 | 0 | 0 | 0 | 0 | 0
156 | 9 | I9 | 00 | 00 | B1 | 3 | 3.1 | 3.1.1 | 3.1.1.203 | 088 | 0 | Bagno uomini | 0 | 1171.314 | 0 | 0 | 0 | 0 | 0 | 0 | 0 | 0
157 | 9 | I9 | 00 | 00 | B1 | 3 | 3.1 | 3.1.1 | 3.1.1.203 | 078 | 0 | Antibagno | 0 | 2470.5504 | 0 | 0 | 0 | 0 | 0 | 0 | 0 | 0
158 | 9 | I9 | 00 | 00 | B1 | 3 | 3.1 | 3.1.1 | 3.1.1.203 | 064 | 0 | Bagno donna | 0 | 946.8612 | 0 | 0 | 0 | 0 | 0 | 0 | 0 | 0
159 | 9 | I9 | 00 | 00 | B1 | 3 | 3.1 | 3.1.1 | 3.1.1.203 | 068 | 0 | Spogliatoio | 0 | 759.294 | 0 | 0 | 0 | 0 | 0 | 0 | 0 | 0
160 | 9 | I9 | 00 | 00 | B1 | 3 | 3.1 | 3.1.1 | 3.1.1.203 | 052 | 0 | Bagno accessibile | 0 | 754.9776 | 0 | 0 | 0 | 0 | 0 | 0 | 0 | 0
161 | 9 | I9 | 00 | 00 | B1 | 3 | 3.1 | 3.1.1 | 3.1.1.203 | 059 | 0 | Bagno accessibile | 0 | 755.37 | 0 | 0 | 0 | 0 | 0 | 0 | 0 | 0
162 | 9 | I9 | 00 | 00 | B1 | 3 | 3.1 | 3.1.1 | 3.1.1.203 | 079 | 0 | Bagno accessibile | 0 | 792.648 | 0 | 0 | 0 | 0 | 0 | 0 | 0 | 0
163 | 9 | I9 | 00 | 00 | B1 | 3 | 3.1 | 3.1.1 | 3.1.1.203 | 092 | 0 | Spogliatoio | 0 | 840.9132 | 0 | 0 | 0 | 0 | 0 | 0 | 0 | 0
164 | 9 | I9 | 00 | 00 | B1 | 3 | 3.1 | 3.1.1 | 3.1.1.203 | 051 | 0 | Bagno donna | 0 | 309.2112 | 0 | 0 | 0 | 0 | 0 | 0 | 0 | 0
165 | 9 | I9 | 00 | 00 | B1 | 3 | 3.1 | 3.1.1 | 3.1.1.203 | 055 | 0 | Bagno donna | 0 | 309.2112 | 0 | 0 | 0 | 0 | 0 | 0 | 0 | 0
166 | 9 | I9 | 00 | 00 | B1 | 3 | 3.1 | 3.1.1 | 3.1.1.203 | 058 | 0 | Bagno donna | 0 | 309.2112 | 0 | 0 | 0 | 0 | 0 | 0 | 0 | 0
167 | 9 | I9 | 00 | 00 | B1 | 3 | 3.1 | 3.1.1 | 3.1.1.203 | 060 | 0 | Bagno donna | 0 | 309.2112 | 0 | 0 | 0 | 0 | 0 | 0 | 0 | 0
168 | 9 | I9 | 00 | 00 | B1 | 3 | 3.1 | 3.1.1 | 3.1.1.203 | 062 | 0 | Bagno donna | 0 | 309.2112 | 0 | 0 | 0 | 0 | 0 | 0 | 0 | 0
169 | 9 | I9 | 00 | 00 | B1 | 3 | 3.1 | 3.1.1 | 3.1.1.203 | 067 | 0 | Bagno donna | 0 | 342.5652 | 0 | 0 | 0 | 0 | 0 | 0 | 0 | 0
170 | 9 | I9 | 00 | 00 | B1 | 3 | 3.1 | 3.1.1 | 3.1.1.203 | 072 | 0 | Bagno donna | 0 | 337.8564 | 0 | 0 | 0 | 0 | 0 | 0 | 0 | 0
171 | 9 | I9 | 00 | 00 | B1 | 3 | 3.1 | 3.1.1 | 3.1.1.203 | 071 | 0 | Bagno accessibile | 0 | 1116.7704 | 0 | 0 | 0 | 0 | 0 | 0 | 0 | 0
172 | 9 | I9 | 00 | 00 | B1 | 3 | 3.1 | 3.1.1 | 3.1.1.203 | 090 | 0 | Bagno uomini | 0 | 333.54 | 0 | 0 | 0 | 0 | 0 | 0 | 0 | 0
173 | 9 | I9 | 00 | 00 | B1 | 3 | 3.1 | 3.1.1 | 3.1.1.203 | 093 | 0 | Bagno uomini | 0 | 333.54 | 0 | 0 | 0 | 0 | 0 | 0 | 0 | 0
174 | 9 | I9 | 00 | 00 | B1 | 3 | 3.1 | 3.1.1 | 3.1.1.203 | 095 | 0 | Bagno uomini | 0 | 333.54 | 0 | 0 | 0 | 0 | 0 | 0 | 0 | 0
175 | 9 | I9 | 00 | 00 | B1 | 3 | 3.1 | 3.1.1 | 3.1.1.203 | 096 | 0 | Bagno uomini | 0 | 333.54 | 0 | 0 | 0 | 0 | 0 | 0 | 0 | 0
176 | 9 | I9 | 00 | 00 | B1 | 3 | 3.1 | 3.1.1 | 3.1.1.203 | 099 | 0 | Bagno uomini | 0 | 333.54 | 0 | 0 | 0 | 0 | 0 | 0 | 0 | 0
177 | 9 | I9 | 00 | 00 | B1 | 3 | 3.1 | 3.1.1 | 3.1.1.203 | 098 | 0 | Bagno accessibile | 0 | 892.71 | 0 | 0 | 0 | 0 | 0 | 0 | 0 | 0
178 | 9 | I9 | 00 | 00 | B1 | 3 | 3.1 | 3.1.1 | 3.1.1.203 | 085 | 0 | Spogliatoio | 0 | 815.4072 | 0 | 0 | 0 | 0 | 0 | 0 | 0 | 0
179 | 8 | I9 | 00 | 00 | B1 | 3 | 3.1 | 3.1.1 | 3.1.1.010 | 0 | 0 | Basic Wall: WAL_I_MCT_75mm_LLS_C2_Controparete Cavedi | 0 | 0 | 3710.191 | 0 | 0 | 0 | 0 | 0 | 0 | 0
180 | 9 | I9 | 00 | 00 | B1 | 3 | 3.1 | 3.1.1 | 3.1.1.010 | 000 | 0 | Generale | 0 | 1824.9945 | 0 | 0 | 0 | 0 | 0 | 0 | 0 | 0
181 | 9 | I9 | 00 | 00 | B1 | 3 | 3.1 | 3.1.1 | 3.1.1.010 | 020 | 0 | Scala | 0 | 1885.1965 | 0 | 0 | 0 | 0 | 0 | 0 | 0 | 0
182 | 8 | I9 | 00 | 00 | B1 | 3 | 3.1 | 3.1.1 | 3.1.1.202 | 0 | 0 | Basic Wall: WAL_I_RIV_25mm_CT_Doppia lastra ctg | 0 | 0 | 71.184 | 0 | 0 | 0 | 0 | 0 | 0 | 0
183 | 9 | I9 | 00 | 00 | B1 | 3 | 3.1 | 3.1.1 | 3.1.1.202 | 103 | 0 | Scala | 0 | 71.184 | 0 | 0 | 0 | 0 | 0 | 0 | 0 | 0
184 | 8 | I9 | 00 | 00 | B1 | 3 | 3.1 | 3.1.1 | 3.1.1.128 | 0 | 0 | Basic Wall: WAL_I_CLS_200mm_Muriccio armato | 0 | 0 | 572.0276 | 0 | 0 | 0 | 0 | 0 | 0 | 0
185 | 9 | I9 | 00 | 00 | B1 | 3 | 3.1 | 3.1.1 | 3.1.1.128 | 000 | 0 | Generale | 0 | 572.0276 | 0 | 0 | 0 | 0 | 0 | 0 | 0 | 0
186 | 8 | I9 | 00 | 00 | B1 | 3 | 3.1 | 3.1.1 | 3.1.1.127 | 0 | 0 | Basic Wall: WAL_I_CLS_150mm_Muriccio armato | 0 | 0 | 9966.2385 | 0 | 0 | 0 | 0 | 0 | 0 | 0
187 | 9 | I9 | 00 | 00 | B1 | 3 | 3.1 | 3.1.1 | 3.1.1.127 | 000 | 0 | Generale | 0 | 479.1461 | 0 | 0 | 0 | 0 | 0 | 0 | 0 | 0
188 | 9 | I9 | 00 | 00 | B1 | 3 | 3.1 | 3.1.1 | 3.1.1.127 | 022 | 0 | Ascensore | 0 | 9487.0924 | 0 | 0 | 0 | 0 | 0 | 0 | 0 | 0
189 | 8 | I9 | 00 | 00 | B1 | 3 | 3.1 | 3.1.1 | 3.1.1.061 | 0 | 0 | Basic Wall: WAL_I_MCT_150mm_LLSLL_Generica | 0 | 0 | 263.4732 | 0 | 0 | 0 | 0 | 0 | 0 | 0
190 | 9 | I9 | 00 | 00 | B1 | 3 | 3.1 | 3.1.1 | 3.1.1.061 | 000 | 0 | Generale | 0 | 263.4732 | 0 | 0 | 0 | 0 | 0 | 0 | 0 | 0
191 | 8 | I9 | 00 | 00 | B1 | 3 | 3.1 | 3.1.1 | 3.1.1.009 | 0 | 0 | WAL_I_MCT_50mm_DS_Controparete scale aperte | 0 | 0 | 3723.7798 | 0 | 0 | 0 | 0 | 0 | 0 | 0
192 | 9 | I9 | 00 | 00 | B1 | 3 | 3.1 | 3.1.1 | 3.1.1.009 | 000 | 0 | Generale | 0 | 1309.5153 | 0 | 0 | 0 | 0 | 0 | 0 | 0 | 0
193 | 9 | I9 | 00 | 00 | B1 | 3 | 3.1 | 3.1.1 | 3.1.1.009 | 020 | 0 | Scala | 0 | 395.8558 | 0 | 0 | 0 | 0 | 0 | 0 | 0 | 0
194 | 9 | I9 | 00 | 00 | B1 | 3 | 3.1 | 3.1.1 | 3.1.1.009 | 005 | 0 | Locale gruppo elettrogeno | 0 | 2018.4087 | 0 | 0 | 0 | 0 | 0 | 0 | 0 | 0
195 | 8 | I9 | 00 | 00 | B1 | 3 | 3.1 | 3.1.1 | 3.1.1.075 | 0 | 0 | Basic Wall: WAL_I_MCT_200mm_LLSLI_C2_WC/Locale | 0 | 0 | 4751.4401 | 0 | 0 | 0 | 0 | 0 | 0 | 0
196 | 9 | I9 | 00 | 00 | B1 | 3 | 3.1 | 3.1.1 | 3.1.1.075 | 000 | 0 | Generale | 0 | 4751.4401 | 0 | 0 | 0 | 0 | 0 | 0 | 0 | 0
197 | 8 | I9 | 00 | 00 | B1 | 3 | 3.1 | 3.1.1 | 3.1.1.058 | 0 | 0 | Basic Wall: WAL_I_MCT_200mm_LLSLL_EI60_C2_Cavedio/Corridoio | 0 | 0 | 3924.0839 | 0 | 0 | 0 | 0 | 0 | 0 | 0
198 | 9 | I9 | 00 | 00 | B1 | 3 | 3.1 | 3.1.1 | 3.1.1.058 | 000 | 0 | Generale | 0 | 3924.0839 | 0 | 0 | 0 | 0 | 0 | 0 | 0 | 0
199 | 8 | I9 | 00 | 00 | B1 | 3 | 3.1 | 3.1.1 | 3.1.1.082 | 0 | 0 | Basic Wall: WAL_I_MCT_100mm_PSP_C2_EI120_Pannello sandwich | 0 | 0 | 708.581 | 0 | 0 | 0 | 0 | 0 | 0 | 0
200 | 9 | I9 | 00 | 00 | B1 | 3 | 3.1 | 3.1.1 | 3.1.1.082 | 005 | 0 | Locale gruppo elettrogeno | 0 | 708.581 | 0 | 0 | 0 | 0 | 0 | 0 | 0 | 0
201 | 8 | I9 | 00 | 00 | B1 | 3 | 3.1 | 3.1.1 | 3.1.1.301 | 0 | 0 | PARACOLPI | 0 | 0 | 18313.4 | 0 | 0 | 0 | 0 | 0 | 0 | 0
202 | 9 | I9 | 00 | 00 | B1 | 3 | 3.1 | 3.1.1 | 3.1.1.301 | 000 | 0 | Generale | 0 | 18313.4 | 0 | 0 | 0 | 0 | 0 | 0 | 0 | 0
203 | 8 | I9 | 00 | 00 | B1 | 3 | 3.1 | 3.1.1 | 3.1.1.000 | 0 | 0 | TIN | 0 | 0 | 6665.6096 | 0 | 0 | 0 | 0 | 0 | 0 | 0
204 | 9 | I9 | 00 | 00 | B1 | 3 | 3.1 | 3.1.1 | 3.1.1.000 | 000 | 0 | Generale | 0 | 6665.6096 | 0 | 0 | 0 | 0 | 0 | 0 | 0 | 0
205 | 7 | I9 | 00 | 00 | B1 | 3 | 3.1 | 3.1.2 | 0 | 0 | 0 | Infissi interni verticali | 0 | 0 | 0 | 80032.761 | 0 | 0 | 0 | 0 | 0 | 0
206 | 8 | I9 | 00 | 00 | B1 | 3 | 3.1 | 3.1.2 | 3.1.2.010 | 0 | 0 | D-I9.00.00.0076 | 0 | 0 | 1654.2927 | 0 | 0 | 0 | 0 | 0 | 0 | 0
207 | 9 | I9 | 00 | 00 | B1 | 3 | 3.1 | 3.1.2 | 3.1.2.010 | 024 | 0 | Spogliatoio uomini | 0 | 733.1 | 0 | 0 | 0 | 0 | 0 | 0 | 0 | 0
208 | 9 | I9 | 00 | 00 | B1 | 3 | 3.1 | 3.1.2 | 3.1.2.010 | 033 | 0 | Spogliatoio donne | 0 | 921.1927 | 0 | 0 | 0 | 0 | 0 | 0 | 0 | 0
209 | 8 | I9 | 00 | 00 | B1 | 3 | 3.1 | 3.1.2 | 3.1.2.027 | 0 | 0 | D-I9.00.00.0067 | 0 | 0 | 1281.0204 | 0 | 0 | 0 | 0 | 0 | 0 | 0
210 | 9 | I9 | 00 | 00 | B1 | 3 | 3.1 | 3.1.2 | 3.1.2.027 | 024 | 0 | Spogliatoio uomini | 0 | 640.5102 | 0 | 0 | 0 | 0 | 0 | 0 | 0 | 0
211 | 9 | I9 | 00 | 00 | B1 | 3 | 3.1 | 3.1.2 | 3.1.2.027 | 033 | 0 | Spogliatoio donne | 0 | 640.5102 | 0 | 0 | 0 | 0 | 0 | 0 | 0 | 0
212 | 8 | I9 | 00 | 00 | B1 | 3 | 3.1 | 3.1.2 | 3.1.2.026 | 0 | 0 | D-I9.00.00.0019 | 0 | 0 | 3394.296 | 0 | 0 | 0 | 0 | 0 | 0 | 0
213 | 9 | I9 | 00 | 00 | B1 | 3 | 3.1 | 3.1.2 | 3.1.2.026 | 024 | 0 | Spogliatoio uomini | 0 | 1138.6848 | 0 | 0 | 0 | 0 | 0 | 0 | 0 | 0
214 | 9 | I9 | 00 | 00 | B1 | 3 | 3.1 | 3.1.2 | 3.1.2.026 | 033 | 0 | Spogliatoio donne | 0 | 1138.6848 | 0 | 0 | 0 | 0 | 0 | 0 | 0 | 0
215 | 9 | I9 | 00 | 00 | B1 | 3 | 3.1 | 3.1.2 | 3.1.2.026 | 088 | 0 | Bagno uomini | 0 | 599.3424 | 0 | 0 | 0 | 0 | 0 | 0 | 0 | 0
216 | 9 | I9 | 00 | 00 | B1 | 3 | 3.1 | 3.1.2 | 3.1.2.026 | 064 | 0 | Bagno donna | 0 | 517.584 | 0 | 0 | 0 | 0 | 0 | 0 | 0 | 0
217 | 8 | I9 | 00 | 00 | B1 | 3 | 3.1 | 3.1.2 | 3.1.2.028 | 0 | 0 | D-I9.00.00.0010 | 0 | 0 | 6488.552 | 0 | 0 | 0 | 0 | 0 | 0 | 0
218 | 9 | I9 | 00 | 00 | B1 | 3 | 3.1 | 3.1.2 | 3.1.2.028 | 088 | 0 | Bagno uomini | 0 | 2668.7925 | 0 | 0 | 0 | 0 | 0 | 0 | 0 | 0
219 | 9 | I9 | 00 | 00 | B1 | 3 | 3.1 | 3.1.2 | 3.1.2.028 | 064 | 0 | Bagno donna | 0 | 3819.7595 | 0 | 0 | 0 | 0 | 0 | 0 | 0 | 0
220 | 8 | I9 | 00 | 00 | B1 | 3 | 3.1 | 3.1.2 | 3.1.2.048 | 0 | 0 | D-I9.00.00.0094 | 0 | 0 | 411.68 | 0 | 0 | 0 | 0 | 0 | 0 | 0
221 | 9 | I9 | 00 | 00 | B1 | 3 | 3.1 | 3.1.2 | 3.1.2.048 | 102 | 0 | Cavedio | 0 | 411.68 | 0 | 0 | 0 | 0 | 0 | 0 | 0 | 0
222 | 8 | I9 | 00 | 00 | B1 | 3 | 3.1 | 3.1.2 | 3.1.2.063 | 0 | 0 | D-I9.00.00.0085 | 0 | 0 | 501.74 | 0 | 0 | 0 | 0 | 0 | 0 | 0
223 | 9 | I9 | 00 | 00 | B1 | 3 | 3.1 | 3.1.2 | 3.1.2.063 | 056 | 0 | Corridoio | 0 | 501.74 | 0 | 0 | 0 | 0 | 0 | 0 | 0 | 0
224 | 8 | I9 | 00 | 00 | B1 | 3 | 3.1 | 3.1.2 | 3.1.2.066 | 0 | 0 | D-I9.00.00.0096 | 0 | 0 | 1117.627 | 0 | 0 | 0 | 0 | 0 | 0 | 0
225 | 9 | I9 | 00 | 00 | B1 | 3 | 3.1 | 3.1.2 | 3.1.2.066 | 104 | 0 | Locale tecnico | 0 | 476.847 | 0 | 0 | 0 | 0 | 0 | 0 | 0 | 0
226 | 9 | I9 | 00 | 00 | B1 | 3 | 3.1 | 3.1.2 | 3.1.2.066 | 107 | 0 | Locale tecnico | 0 | 320.39 | 0 | 0 | 0 | 0 | 0 | 0 | 0 | 0
227 | 9 | I9 | 00 | 00 | B1 | 3 | 3.1 | 3.1.2 | 3.1.2.066 | 108 | 0 | Locale tecnico | 0 | 320.39 | 0 | 0 | 0 | 0 | 0 | 0 | 0 | 0
228 | 8 | I9 | 00 | 00 | B1 | 3 | 3.1 | 3.1.2 | 3.1.2.045 | 0 | 0 | D-I9.00.00.0006 | 0 | 0 | 15542.39 | 0 | 0 | 0 | 0 | 0 | 0 | 0
229 | 9 | I9 | 00 | 00 | B1 | 3 | 3.1 | 3.1.2 | 3.1.2.045 | 038 | 0 | Disimpegno | 0 | 761.57 | 0 | 0 | 0 | 0 | 0 | 0 | 0 | 0
230 | 9 | I9 | 00 | 00 | B1 | 3 | 3.1 | 3.1.2 | 3.1.2.045 | 041 | 0 | Deposito/magazzino | 0 | 761.57 | 0 | 0 | 0 | 0 | 0 | 0 | 0 | 0
231 | 9 | I9 | 00 | 00 | B1 | 3 | 3.1 | 3.1.2 | 3.1.2.045 | 017 | 0 | Food Stand | 0 | 561.57 | 0 | 0 | 0 | 0 | 0 | 0 | 0 | 0
232 | 9 | I9 | 00 | 00 | B1 | 3 | 3.1 | 3.1.2 | 3.1.2.045 | 034 | 0 | Food Stand | 0 | 561.57 | 0 | 0 | 0 | 0 | 0 | 0 | 0 | 0
233 | 9 | I9 | 00 | 00 | B1 | 3 | 3.1 | 3.1.2 | 3.1.2.045 | 043 | 0 | Corridoio | 0 | 1123.14 | 0 | 0 | 0 | 0 | 0 | 0 | 0 | 0
234 | 9 | I9 | 00 | 00 | B1 | 3 | 3.1 | 3.1.2 | 3.1.2.045 | 047 | 0 | Food Stand | 0 | 561.57 | 0 | 0 | 0 | 0 | 0 | 0 | 0 | 0
235 | 9 | I9 | 00 | 00 | B1 | 3 | 3.1 | 3.1.2 | 3.1.2.045 | 046 | 0 | Locale BAT | 0 | 561.57 | 0 | 0 | 0 | 0 | 0 | 0 | 0 | 0
236 | 9 | I9 | 00 | 00 | B1 | 3 | 3.1 | 3.1.2 | 3.1.2.045 | 028 | 0 | Spogliatoio | 0 | 531.57 | 0 | 0 | 0 | 0 | 0 | 0 | 0 | 0
237 | 9 | I9 | 00 | 00 | B1 | 3 | 3.1 | 3.1.2 | 3.1.2.045 | 030 | 0 | Food Stand | 0 | 561.57 | 0 | 0 | 0 | 0 | 0 | 0 | 0 | 0
238 | 9 | I9 | 00 | 00 | B1 | 3 | 3.1 | 3.1.2 | 3.1.2.045 | 073 | 0 | Locale Impianti Speciali | 0 | 761.57 | 0 | 0 | 0 | 0 | 0 | 0 | 0 | 0
239 | 9 | I9 | 00 | 00 | B1 | 3 | 3.1 | 3.1.2 | 3.1.2.045 | 054 | 0 | Cabina MT/BT | 0 | 761.57 | 0 | 0 | 0 | 0 | 0 | 0 | 0 | 0
240 | 9 | I9 | 00 | 00 | B1 | 3 | 3.1 | 3.1.2 | 3.1.2.045 | 077 | 0 | Food Stand | 0 | 561.57 | 0 | 0 | 0 | 0 | 0 | 0 | 0 | 0
241 | 9 | I9 | 00 | 00 | B1 | 3 | 3.1 | 3.1.2 | 3.1.2.045 | 066 | 0 | Food Stand | 0 | 561.57 | 0 | 0 | 0 | 0 | 0 | 0 | 0 | 0
242 | 9 | I9 | 00 | 00 | B1 | 3 | 3.1 | 3.1.2 | 3.1.2.045 | 053 | 0 | Food Stand | 0 | 501.57 | 0 | 0 | 0 | 0 | 0 | 0 | 0 | 0
243 | 9 | I9 | 00 | 00 | B1 | 3 | 3.1 | 3.1.2 | 3.1.2.045 | 069 | 0 | Food Stand | 0 | 531.57 | 0 | 0 | 0 | 0 | 0 | 0 | 0 | 0
244 | 9 | I9 | 00 | 00 | B1 | 3 | 3.1 | 3.1.2 | 3.1.2.045 | 082 | 0 | Food Stand | 0 | 531.57 | 0 | 0 | 0 | 0 | 0 | 0 | 0 | 0
245 | 9 | I9 | 00 | 00 | B1 | 3 | 3.1 | 3.1.2 | 3.1.2.045 | 094 | 0 | Food Stand | 0 | 561.57 | 0 | 0 | 0 | 0 | 0 | 0 | 0 | 0
246 | 9 | I9 | 00 | 00 | B1 | 3 | 3.1 | 3.1.2 | 3.1.2.045 | 035 | 0 | Spogliatoio | 0 | 531.57 | 0 | 0 | 0 | 0 | 0 | 0 | 0 | 0
247 | 9 | I9 | 00 | 00 | B1 | 3 | 3.1 | 3.1.2 | 3.1.2.045 | 032 | 0 | Spogliatoio | 0 | 531.57 | 0 | 0 | 0 | 0 | 0 | 0 | 0 | 0
248 | 9 | I9 | 00 | 00 | B1 | 3 | 3.1 | 3.1.2 | 3.1.2.045 | 039 | 0 | Spogliatoio | 0 | 531.57 | 0 | 0 | 0 | 0 | 0 | 0 | 0 | 0
249 | 9 | I9 | 00 | 00 | B1 | 3 | 3.1 | 3.1.2 | 3.1.2.045 | 061 | 0 | Spogliatoio | 0 | 531.57 | 0 | 0 | 0 | 0 | 0 | 0 | 0 | 0
250 | 9 | I9 | 00 | 00 | B1 | 3 | 3.1 | 3.1.2 | 3.1.2.045 | 065 | 0 | Spogliatoio | 0 | 531.57 | 0 | 0 | 0 | 0 | 0 | 0 | 0 | 0
251 | 9 | I9 | 00 | 00 | B1 | 3 | 3.1 | 3.1.2 | 3.1.2.045 | 075 | 0 | Spogliatoio | 0 | 531.57 | 0 | 0 | 0 | 0 | 0 | 0 | 0 | 0
252 | 9 | I9 | 00 | 00 | B1 | 3 | 3.1 | 3.1.2 | 3.1.2.045 | 068 | 0 | Spogliatoio | 0 | 531.57 | 0 | 0 | 0 | 0 | 0 | 0 | 0 | 0
253 | 9 | I9 | 00 | 00 | B1 | 3 | 3.1 | 3.1.2 | 3.1.2.045 | 092 | 0 | Spogliatoio | 0 | 531.57 | 0 | 0 | 0 | 0 | 0 | 0 | 0 | 0
254 | 9 | I9 | 00 | 00 | B1 | 3 | 3.1 | 3.1.2 | 3.1.2.045 | 085 | 0 | Spogliatoio | 0 | 531.57 | 0 | 0 | 0 | 0 | 0 | 0 | 0 | 0
255 | 8 | I9 | 00 | 00 | B1 | 3 | 3.1 | 3.1.2 | 3.1.2.058 | 0 | 0 | D-I9.00.00.0009 | 0 | 0 | 715.82 | 0 | 0 | 0 | 0 | 0 | 0 | 0
256 | 9 | I9 | 00 | 00 | B1 | 3 | 3.1 | 3.1.2 | 3.1.2.058 | 020 | 0 | Scala | 0 | 715.82 | 0 | 0 | 0 | 0 | 0 | 0 | 0 | 0
257 | 8 | I9 | 00 | 00 | B1 | 3 | 3.1 | 3.1.2 | 3.1.2.067 | 0 | 0 | D-I9.00.00.0095 | 0 | 0 | 444.39 | 0 | 0 | 0 | 0 | 0 | 0 | 0
258 | 9 | I9 | 00 | 00 | B1 | 3 | 3.1 | 3.1.2 | 3.1.2.067 | 070 | 0 | Locale Unareti | 0 | 444.39 | 0 | 0 | 0 | 0 | 0 | 0 | 0 | 0
259 | 8 | I9 | 00 | 00 | B1 | 3 | 3.1 | 3.1.2 | 3.1.2.030 | 0 | 0 | D-I9.00.00.0023 | 0 | 0 | 12505.68 | 0 | 0 | 0 | 0 | 0 | 0 | 0
260 | 9 | I9 | 00 | 00 | B1 | 3 | 3.1 | 3.1.2 | 3.1.2.030 | 035 | 0 | Spogliatoio | 0 | 1037.14 | 0 | 0 | 0 | 0 | 0 | 0 | 0 | 0
261 | 9 | I9 | 00 | 00 | B1 | 3 | 3.1 | 3.1.2 | 3.1.2.030 | 019 | 0 | Bagno accessibile | 0 | 1037.14 | 0 | 0 | 0 | 0 | 0 | 0 | 0 | 0
262 | 9 | I9 | 00 | 00 | B1 | 3 | 3.1 | 3.1.2 | 3.1.2.030 | 032 | 0 | Spogliatoio | 0 | 1037.14 | 0 | 0 | 0 | 0 | 0 | 0 | 0 | 0
263 | 9 | I9 | 00 | 00 | B1 | 3 | 3.1 | 3.1.2 | 3.1.2.030 | 039 | 0 | Spogliatoio | 0 | 1037.14 | 0 | 0 | 0 | 0 | 0 | 0 | 0 | 0
264 | 9 | I9 | 00 | 00 | B1 | 3 | 3.1 | 3.1.2 | 3.1.2.030 | 061 | 0 | Spogliatoio | 0 | 1037.14 | 0 | 0 | 0 | 0 | 0 | 0 | 0 | 0
265 | 9 | I9 | 00 | 00 | B1 | 3 | 3.1 | 3.1.2 | 3.1.2.030 | 065 | 0 | Spogliatoio | 0 | 1037.14 | 0 | 0 | 0 | 0 | 0 | 0 | 0 | 0
266 | 9 | I9 | 00 | 00 | B1 | 3 | 3.1 | 3.1.2 | 3.1.2.030 | 075 | 0 | Spogliatoio | 0 | 1037.14 | 0 | 0 | 0 | 0 | 0 | 0 | 0 | 0
267 | 9 | I9 | 00 | 00 | B1 | 3 | 3.1 | 3.1.2 | 3.1.2.030 | 088 | 0 | Bagno uomini | 0 | 1067.14 | 0 | 0 | 0 | 0 | 0 | 0 | 0 | 0
268 | 9 | I9 | 00 | 00 | B1 | 3 | 3.1 | 3.1.2 | 3.1.2.030 | 068 | 0 | Spogliatoio | 0 | 1037.14 | 0 | 0 | 0 | 0 | 0 | 0 | 0 | 0
269 | 9 | I9 | 00 | 00 | B1 | 3 | 3.1 | 3.1.2 | 3.1.2.030 | 092 | 0 | Spogliatoio | 0 | 1037.14 | 0 | 0 | 0 | 0 | 0 | 0 | 0 | 0
270 | 9 | I9 | 00 | 00 | B1 | 3 | 3.1 | 3.1.2 | 3.1.2.030 | 071 | 0 | Bagno accessibile | 0 | 1067.14 | 0 | 0 | 0 | 0 | 0 | 0 | 0 | 0
271 | 9 | I9 | 00 | 00 | B1 | 3 | 3.1 | 3.1.2 | 3.1.2.030 | 085 | 0 | Spogliatoio | 0 | 1037.14 | 0 | 0 | 0 | 0 | 0 | 0 | 0 | 0
272 | 8 | I9 | 00 | 00 | B1 | 3 | 3.1 | 3.1.2 | 3.1.2.024 | 0 | 0 | D-I9.00.00.0062 | 0 | 0 | 2289.4082 | 0 | 0 | 0 | 0 | 0 | 0 | 0
273 | 9 | I9 | 00 | 00 | B1 | 3 | 3.1 | 3.1.2 | 3.1.2.024 | 089 | 0 | Disimpegno | 0 | 2289.4082 | 0 | 0 | 0 | 0 | 0 | 0 | 0 | 0
274 | 8 | I9 | 00 | 00 | B1 | 3 | 3.1 | 3.1.2 | 3.1.2.057 | 0 | 0 | D-I9.00.00.0003 | 0 | 0 | 13170.84 | 0 | 0 | 0 | 0 | 0 | 0 | 0
275 | 9 | I9 | 00 | 00 | B1 | 3 | 3.1 | 3.1.2 | 3.1.2.057 | 045 | 0 | Corridoio | 0 | 3464.23 | 0 | 0 | 0 | 0 | 0 | 0 | 0 | 0
276 | 9 | I9 | 00 | 00 | B1 | 3 | 3.1 | 3.1.2 | 3.1.2.057 | 003 | 0 | Parcheggio Coperto | 0 | 1221.41 | 0 | 0 | 0 | 0 | 0 | 0 | 0 | 0
277 | 9 | I9 | 00 | 00 | B1 | 3 | 3.1 | 3.1.2 | 3.1.2.057 | 012 | 0 | Corridoio | 0 | 1021.41 | 0 | 0 | 0 | 0 | 0 | 0 | 0 | 0
278 | 9 | I9 | 00 | 00 | B1 | 3 | 3.1 | 3.1.2 | 3.1.2.057 | 007 | 0 | Filtro fumo | 0 | 1221.41 | 0 | 0 | 0 | 0 | 0 | 0 | 0 | 0
279 | 9 | I9 | 00 | 00 | B1 | 3 | 3.1 | 3.1.2 | 3.1.2.057 | 010 | 0 | Disimpegno | 0 | 855.33 | 0 | 0 | 0 | 0 | 0 | 0 | 0 | 0
280 | 9 | I9 | 00 | 00 | B1 | 3 | 3.1 | 3.1.2 | 3.1.2.057 | 020 | 0 | Scala | 0 | 1161.41 | 0 | 0 | 0 | 0 | 0 | 0 | 0 | 0
281 | 9 | I9 | 00 | 00 | B1 | 3 | 3.1 | 3.1.2 | 3.1.2.057 | 040 | 0 | Corridoio | 0 | 1221.41 | 0 | 0 | 0 | 0 | 0 | 0 | 0 | 0
282 | 9 | I9 | 00 | 00 | B1 | 3 | 3.1 | 3.1.2 | 3.1.2.057 | 084 | 0 | Filtro fumo | 0 | 1021.41 | 0 | 0 | 0 | 0 | 0 | 0 | 0 | 0
283 | 9 | I9 | 00 | 00 | B1 | 3 | 3.1 | 3.1.2 | 3.1.2.057 | 100 | 0 | Corridoio | 0 | 1982.82 | 0 | 0 | 0 | 0 | 0 | 0 | 0 | 0
284 | 8 | I9 | 00 | 00 | B1 | 3 | 3.1 | 3.1.2 | 3.1.2.061 | 0 | 0 | D-I9.00.00.0020 | 0 | 0 | 2255.78 | 0 | 0 | 0 | 0 | 0 | 0 | 0
285 | 9 | I9 | 00 | 00 | B1 | 3 | 3.1 | 3.1.2 | 3.1.2.061 | 008 | 0 | Disimpegno | 0 | 1142.48 | 0 | 0 | 0 | 0 | 0 | 0 | 0 | 0
286 | 9 | I9 | 00 | 00 | B1 | 3 | 3.1 | 3.1.2 | 3.1.2.061 | 005 | 0 | Locale gruppo elettrogeno | 0 | 1113.3 | 0 | 0 | 0 | 0 | 0 | 0 | 0 | 0
287 | 8 | I9 | 00 | 00 | B1 | 3 | 3.1 | 3.1.2 | 3.1.2.056 | 0 | 0 | D-I9.00.00.0001 | 0 | 0 | 3736.08 | 0 | 0 | 0 | 0 | 0 | 0 | 0
288 | 9 | I9 | 00 | 00 | B1 | 3 | 3.1 | 3.1.2 | 3.1.2.056 | 063 | 0 | Corridoio | 0 | 2490.72 | 0 | 0 | 0 | 0 | 0 | 0 | 0 | 0
289 | 9 | I9 | 00 | 00 | B1 | 3 | 3.1 | 3.1.2 | 3.1.2.056 | 021 | 0 | Locale RSU | 0 | 1245.36 | 0 | 0 | 0 | 0 | 0 | 0 | 0 | 0
290 | 8 | I9 | 00 | 00 | B1 | 3 | 3.1 | 3.1.2 | 3.1.2.059 | 0 | 0 | D-I9.00.00.0008 | 0 | 0 | 4280.72 | 0 | 0 | 0 | 0 | 0 | 0 | 0
291 | 9 | I9 | 00 | 00 | B1 | 3 | 3.1 | 3.1.2 | 3.1.2.059 | 038 | 0 | Disimpegno | 0 | 1502.68 | 0 | 0 | 0 | 0 | 0 | 0 | 0 | 0
292 | 9 | I9 | 00 | 00 | B1 | 3 | 3.1 | 3.1.2 | 3.1.2.059 | 011 | 0 | Filtro fumo | 0 | 1275.36 | 0 | 0 | 0 | 0 | 0 | 0 | 0 | 0
293 | 9 | I9 | 00 | 00 | B1 | 3 | 3.1 | 3.1.2 | 3.1.2.059 | 063 | 0 | Corridoio | 0 | 1502.68 | 0 | 0 | 0 | 0 | 0 | 0 | 0 | 0
294 | 8 | I9 | 00 | 00 | B1 | 3 | 3.1 | 3.1.2 | 3.1.2.062 | 0 | 0 | D-I9.00.00.0007 | 0 | 0 | 1402.21 | 0 | 0 | 0 | 0 | 0 | 0 | 0
295 | 9 | I9 | 00 | 00 | B1 | 3 | 3.1 | 3.1.2 | 3.1.2.062 | 057 | 0 | Cabina elettrica | 0 | 1402.21 | 0 | 0 | 0 | 0 | 0 | 0 | 0 | 0
296 | 8 | I9 | 00 | 00 | B1 | 3 | 3.1 | 3.1.2 | 3.1.2.064 | 0 | 0 | D-I9.00.00.0065 | 0 | 0 | 6300.2272 | 0 | 0 | 0 | 0 | 0 | 0 | 0
297 | 9 | I9 | 00 | 00 | B1 | 3 | 3.1 | 3.1.2 | 3.1.2.064 | 003 | 0 | Parcheggio Coperto | 0 | 2166.7424 | 0 | 0 | 0 | 0 | 0 | 0 | 0 | 0
298 | 9 | I9 | 00 | 00 | B1 | 3 | 3.1 | 3.1.2 | 3.1.2.064 | 037 | 0 | Filtro fumo | 0 | 1966.7424 | 0 | 0 | 0 | 0 | 0 | 0 | 0 | 0
299 | 9 | I9 | 00 | 00 | B1 | 3 | 3.1 | 3.1.2 | 3.1.2.064 | 106 | 0 | Locale tecnico | 0 | 2166.7424 | 0 | 0 | 0 | 0 | 0 | 0 | 0 | 0
300 | 8 | I9 | 00 | 00 | B1 | 3 | 3.1 | 3.1.2 | 3.1.2.019 | 0 | 0 | D-I9.00.00.0070 | 0 | 0 | 2198.4075 | 0 | 0 | 0 | 0 | 0 | 0 | 0
301 | 9 | I9 | 00 | 00 | B1 | 3 | 3.1 | 3.1.2 | 3.1.2.019 | 009 | 0 | Locale Pompa | 0 | 2198.4075 | 0 | 0 | 0 | 0 | 0 | 0 | 0 | 0
302 | 8 | I9 | 00 | 00 | B1 | 3 | 3.1 | 3.1.2 | 3.1.2.201 | 0 | 0 | D-I9.00.00.0091 | 0 | 0 | 341.6 | 0 | 0 | 0 | 0 | 0 | 0 | 0
303 | 9 | I9 | 00 | 00 | B1 | 3 | 3.1 | 3.1.2 | 3.1.2.201 | 003 | 0 | Parcheggio Coperto | 0 | 341.6 | 0 | 0 | 0 | 0 | 0 | 0 | 0 | 0
304 | 7 | I9 | 00 | 00 | B1 | 3 | 3.1 | 3.1.3 | 0 | 0 | 0 | Elementi di protezione | 0 | 0 | 0 | 13689.3231 | 0 | 0 | 0 | 0 | 0 | 0
305 | 8 | I9 | 00 | 00 | B1 | 3 | 3.1 | 3.1.3 | 3.1.3.013 | 0 | 0 | Railing: RAI_I_Panel Bars Vertical_Stair Railing_Sloped_TIPO 4 | 0 | 0 | 4972.174 | 0 | 0 | 0 | 0 | 0 | 0 | 0
306 | 9 | I9 | 00 | 00 | B1 | 3 | 3.1 | 3.1.3 | 3.1.3.013 | 000 | 0 | Generale | 0 | 4972.174 | 0 | 0 | 0 | 0 | 0 | 0 | 0 | 0
307 | 8 | I9 | 00 | 00 | B1 | 3 | 3.1 | 3.1.3 | 3.1.3.011 | 0 | 0 | Railing: RAI_I_Corrimano_MET_Ø50mm_1120mm_Attacco a Parapetto | 0 | 0 | 4234.8152 | 0 | 0 | 0 | 0 | 0 | 0 | 0
308 | 9 | I9 | 00 | 00 | B1 | 3 | 3.1 | 3.1.3 | 3.1.3.011 | 000 | 0 | Generale | 0 | 4234.8152 | 0 | 0 | 0 | 0 | 0 | 0 | 0 | 0
309 | 8 | I9 | 00 | 00 | B1 | 3 | 3.1 | 3.1.3 | 3.1.3.010 | 0 | 0 | Railing: RAI_I_VET_noProfilo_950_TIPO 01 - Parte Inclinata | 0 | 0 | 4482.3339 | 0 | 0 | 0 | 0 | 0 | 0 | 0
310 | 9 | I9 | 00 | 00 | B1 | 3 | 3.1 | 3.1.3 | 3.1.3.010 | 000 | 0 | Generale | 0 | 4482.3339 | 0 | 0 | 0 | 0 | 0 | 0 | 0 | 0
311 | 6 | I9 | 00 | 00 | B1 | 3 | 3.2 | 0 | 0 | 0 | 0 | Partizione interna orizzontale | 0 | 0 | 0 | 0 | 296266.1233 | 0 | 0 | 0 | 0 | 0
312 | 7 | I9 | 00 | 00 | B1 | 3 | 3.2 | 3.2.1 | 0 | 0 | 0 | Solai | 0 | 0 | 0 | 296266.1233 | 0 | 0 | 0 | 0 | 0 | 0
313 | 8 | I9 | 00 | 00 | B1 | 3 | 3.2 | 3.2.1 | 3.2.1.017 | 0 | 0 | FLO_I_GEN_100mm_Vasca racc. acque B1 | 0 | 0 | 25600.2993 | 0 | 0 | 0 | 0 | 0 | 0 | 0
314 | 9 | I9 | 00 | 00 | B1 | 3 | 3.2 | 3.2.1 | 3.2.1.017 | 001 | 0 | Vasca di Irrigazione | 0 | 164.1889 | 0 | 0 | 0 | 0 | 0 | 0 | 0 | 0
315 | 9 | I9 | 00 | 00 | B1 | 3 | 3.2 | 3.2.1 | 3.2.1.017 | 004 | 0 | Vasca antincendio | 0 | 179.43 | 0 | 0 | 0 | 0 | 0 | 0 | 0 | 0
316 | 9 | I9 | 00 | 00 | B1 | 3 | 3.2 | 3.2.1 | 3.2.1.017 | 000 | 0 | Generale | 0 | 25256.6805 | 0 | 0 | 0 | 0 | 0 | 0 | 0 | 0
317 | 8 | I9 | 00 | 00 | B1 | 3 | 3.2 | 3.2.1 | 3.2.1.002 | 0 | 0 | FLO_I_GEN_150mm_Loc.Tec. P-1 | 0 | 0 | 83007.206 | 0 | 0 | 0 | 0 | 0 | 0 | 0
318 | 9 | I9 | 00 | 00 | B1 | 3 | 3.2 | 3.2.1 | 3.2.1.002 | 045 | 0 | Corridoio | 0 | 806.6648 | 0 | 0 | 0 | 0 | 0 | 0 | 0 | 0
319 | 9 | I9 | 00 | 00 | B1 | 3 | 3.2 | 3.2.1 | 3.2.1.002 | 038 | 0 | Disimpegno | 0 | 497.9553 | 0 | 0 | 0 | 0 | 0 | 0 | 0 | 0
320 | 9 | I9 | 00 | 00 | B1 | 3 | 3.2 | 3.2.1 | 3.2.1.002 | 003 | 0 | Parcheggio Coperto | 0 | 16418.491 | 0 | 0 | 0 | 0 | 0 | 0 | 0 | 0
321 | 9 | I9 | 00 | 00 | B1 | 3 | 3.2 | 3.2.1 | 3.2.1.002 | 002 | 0 | Locale Pompa | 0 | 1804.0923 | 0 | 0 | 0 | 0 | 0 | 0 | 0 | 0
322 | 9 | I9 | 00 | 00 | B1 | 3 | 3.2 | 3.2.1 | 3.2.1.002 | 041 | 0 | Deposito/magazzino | 0 | 932.5758 | 0 | 0 | 0 | 0 | 0 | 0 | 0 | 0
323 | 9 | I9 | 00 | 00 | B1 | 3 | 3.2 | 3.2.1 | 3.2.1.002 | 000 | 0 | Generale | 0 | 3783.0188 | 0 | 0 | 0 | 0 | 0 | 0 | 0 | 0
324 | 9 | I9 | 00 | 00 | B1 | 3 | 3.2 | 3.2.1 | 3.2.1.002 | 009 | 0 | Locale Pompa | 0 | 4083.764 | 0 | 0 | 0 | 0 | 0 | 0 | 0 | 0
325 | 9 | I9 | 00 | 00 | B1 | 3 | 3.2 | 3.2.1 | 3.2.1.002 | 012 | 0 | Corridoio | 0 | 404.6598 | 0 | 0 | 0 | 0 | 0 | 0 | 0 | 0
326 | 9 | I9 | 00 | 00 | B1 | 3 | 3.2 | 3.2.1 | 3.2.1.002 | 013 | 0 | Scala | 0 | 851.4162 | 0 | 0 | 0 | 0 | 0 | 0 | 0 | 0
327 | 9 | I9 | 00 | 00 | B1 | 3 | 3.2 | 3.2.1 | 3.2.1.002 | 011 | 0 | Filtro fumo | 0 | 180.9023 | 0 | 0 | 0 | 0 | 0 | 0 | 0 | 0
328 | 9 | I9 | 00 | 00 | B1 | 3 | 3.2 | 3.2.1 | 3.2.1.002 | 017 | 0 | Food Stand | 0 | 556.739 | 0 | 0 | 0 | 0 | 0 | 0 | 0 | 0
329 | 9 | I9 | 00 | 00 | B1 | 3 | 3.2 | 3.2.1 | 3.2.1.002 | 007 | 0 | Filtro fumo | 0 | 372.4235 | 0 | 0 | 0 | 0 | 0 | 0 | 0 | 0
330 | 9 | I9 | 00 | 00 | B1 | 3 | 3.2 | 3.2.1 | 3.2.1.002 | 010 | 0 | Disimpegno | 0 | 447.8943 | 0 | 0 | 0 | 0 | 0 | 0 | 0 | 0
331 | 9 | I9 | 00 | 00 | B1 | 3 | 3.2 | 3.2.1 | 3.2.1.002 | 008 | 0 | Disimpegno | 0 | 648.1382 | 0 | 0 | 0 | 0 | 0 | 0 | 0 | 0
332 | 9 | I9 | 00 | 00 | B1 | 3 | 3.2 | 3.2.1 | 3.2.1.002 | 016 | 0 | Disimpegno | 0 | 270.7845 | 0 | 0 | 0 | 0 | 0 | 0 | 0 | 0
333 | 9 | I9 | 00 | 00 | B1 | 3 | 3.2 | 3.2.1 | 3.2.1.002 | 020 | 0 | Scala | 0 | 750.915 | 0 | 0 | 0 | 0 | 0 | 0 | 0 | 0
334 | 9 | I9 | 00 | 00 | B1 | 3 | 3.2 | 3.2.1 | 3.2.1.002 | 034 | 0 | Food Stand | 0 | 556.739 | 0 | 0 | 0 | 0 | 0 | 0 | 0 | 0
335 | 9 | I9 | 00 | 00 | B1 | 3 | 3.2 | 3.2.1 | 3.2.1.002 | 043 | 0 | Corridoio | 0 | 153.5962 | 0 | 0 | 0 | 0 | 0 | 0 | 0 | 0
336 | 9 | I9 | 00 | 00 | B1 | 3 | 3.2 | 3.2.1 | 3.2.1.002 | 040 | 0 | Corridoio | 0 | 1084.2758 | 0 | 0 | 0 | 0 | 0 | 0 | 0 | 0
337 | 9 | I9 | 00 | 00 | B1 | 3 | 3.2 | 3.2.1 | 3.2.1.002 | 047 | 0 | Food Stand | 0 | 542.7068 | 0 | 0 | 0 | 0 | 0 | 0 | 0 | 0
338 | 9 | I9 | 00 | 00 | B1 | 3 | 3.2 | 3.2.1 | 3.2.1.002 | 046 | 0 | Locale BAT | 0 | 110.741 | 0 | 0 | 0 | 0 | 0 | 0 | 0 | 0
339 | 9 | I9 | 00 | 00 | B1 | 3 | 3.2 | 3.2.1 | 3.2.1.002 | 006 | 0 | Locale tecnico | 0 | 125.1525 | 0 | 0 | 0 | 0 | 0 | 0 | 0 | 0
340 | 9 | I9 | 00 | 00 | B1 | 3 | 3.2 | 3.2.1 | 3.2.1.002 | 037 | 0 | Filtro fumo | 0 | 406.1768 | 0 | 0 | 0 | 0 | 0 | 0 | 0 | 0
341 | 9 | I9 | 00 | 00 | B1 | 3 | 3.2 | 3.2.1 | 3.2.1.002 | 036 | 0 | Locale CPSS | 0 | 109.9825 | 0 | 0 | 0 | 0 | 0 | 0 | 0 | 0
342 | 9 | I9 | 00 | 00 | B1 | 3 | 3.2 | 3.2.1 | 3.2.1.002 | 005 | 0 | Locale gruppo elettrogeno | 0 | 1221.5643 | 0 | 0 | 0 | 0 | 0 | 0 | 0 | 0
343 | 9 | I9 | 00 | 00 | B1 | 3 | 3.2 | 3.2.1 | 3.2.1.002 | 049 | 0 | Cabina MT/BT | 0 | 148.666 | 0 | 0 | 0 | 0 | 0 | 0 | 0 | 0
344 | 9 | I9 | 00 | 00 | B1 | 3 | 3.2 | 3.2.1 | 3.2.1.002 | 042 | 0 | Cabina MT/BT | 0 | 155.4925 | 0 | 0 | 0 | 0 | 0 | 0 | 0 | 0
345 | 9 | I9 | 00 | 00 | B1 | 3 | 3.2 | 3.2.1 | 3.2.1.002 | 030 | 0 | Food Stand | 0 | 542.7068 | 0 | 0 | 0 | 0 | 0 | 0 | 0 | 0
346 | 9 | I9 | 00 | 00 | B1 | 3 | 3.2 | 3.2.1 | 3.2.1.002 | 106 | 0 | Locale tecnico | 0 | 32959.4798 | 0 | 0 | 0 | 0 | 0 | 0 | 0 | 0
347 | 9 | I9 | 00 | 00 | B1 | 3 | 3.2 | 3.2.1 | 3.2.1.002 | 073 | 0 | Locale Impianti Speciali | 0 | 800.976 | 0 | 0 | 0 | 0 | 0 | 0 | 0 | 0
348 | 9 | I9 | 00 | 00 | B1 | 3 | 3.2 | 3.2.1 | 3.2.1.002 | 057 | 0 | Cabina elettrica | 0 | 1556.8213 | 0 | 0 | 0 | 0 | 0 | 0 | 0 | 0
349 | 9 | I9 | 00 | 00 | B1 | 3 | 3.2 | 3.2.1 | 3.2.1.002 | 054 | 0 | Cabina MT/BT | 0 | 376.9745 | 0 | 0 | 0 | 0 | 0 | 0 | 0 | 0
350 | 9 | I9 | 00 | 00 | B1 | 3 | 3.2 | 3.2.1 | 3.2.1.002 | 063 | 0 | Corridoio | 0 | 5596.5923 | 0 | 0 | 0 | 0 | 0 | 0 | 0 | 0
351 | 9 | I9 | 00 | 00 | B1 | 3 | 3.2 | 3.2.1 | 3.2.1.002 | 077 | 0 | Food Stand | 0 | 409.9693 | 0 | 0 | 0 | 0 | 0 | 0 | 0 | 0
352 | 9 | I9 | 00 | 00 | B1 | 3 | 3.2 | 3.2.1 | 3.2.1.002 | 066 | 0 | Food Stand | 0 | 544.9823 | 0 | 0 | 0 | 0 | 0 | 0 | 0 | 0
353 | 9 | I9 | 00 | 00 | B1 | 3 | 3.2 | 3.2.1 | 3.2.1.002 | 053 | 0 | Food Stand | 0 | 542.7068 | 0 | 0 | 0 | 0 | 0 | 0 | 0 | 0
354 | 9 | I9 | 00 | 00 | B1 | 3 | 3.2 | 3.2.1 | 3.2.1.002 | 069 | 0 | Food Stand | 0 | 542.7068 | 0 | 0 | 0 | 0 | 0 | 0 | 0 | 0
355 | 9 | I9 | 00 | 00 | B1 | 3 | 3.2 | 3.2.1 | 3.2.1.002 | 082 | 0 | Food Stand | 0 | 544.9823 | 0 | 0 | 0 | 0 | 0 | 0 | 0 | 0
356 | 9 | I9 | 00 | 00 | B1 | 3 | 3.2 | 3.2.1 | 3.2.1.002 | 094 | 0 | Food Stand | 0 | 400.488 | 0 | 0 | 0 | 0 | 0 | 0 | 0 | 0
357 | 9 | I9 | 00 | 00 | B1 | 3 | 3.2 | 3.2.1 | 3.2.1.002 | 050 | 0 | Locale UPS | 0 | 155.4925 | 0 | 0 | 0 | 0 | 0 | 0 | 0 | 0
358 | 9 | I9 | 00 | 00 | B1 | 3 | 3.2 | 3.2.1 | 3.2.1.002 | 084 | 0 | Filtro fumo | 0 | 529.0538 | 0 | 0 | 0 | 0 | 0 | 0 | 0 | 0
359 | 9 | I9 | 00 | 00 | B1 | 3 | 3.2 | 3.2.1 | 3.2.1.002 | 056 | 0 | Corridoio | 0 | 77.7463 | 0 | 0 | 0 | 0 | 0 | 0 | 0 | 0
360 | 8 | I9 | 00 | 00 | B1 | 3 | 3.2 | 3.2.1 | 3.2.1.905 | 0 | 0 | CEI_I_CCT_62.5mm_CS Bagno Res. | 0 | 0 | 67.5024 | 0 | 0 | 0 | 0 | 0 | 0 | 0
361 | 9 | I9 | 00 | 00 | B1 | 3 | 3.2 | 3.2.1 | 3.2.1.905 | 000 | 0 | Generale | 0 | 67.5024 | 0 | 0 | 0 | 0 | 0 | 0 | 0 | 0
362 | 8 | I9 | 00 | 00 | B1 | 3 | 3.2 | 3.2.1 | 3.2.1.048 | 0 | 0 | FLO_I_CEM_170mm_Basamento impianti B1 | 0 | 0 | 2861.7276 | 0 | 0 | 0 | 0 | 0 | 0 | 0
363 | 9 | I9 | 00 | 00 | B1 | 3 | 3.2 | 3.2.1 | 3.2.1.048 | 106 | 0 | Locale tecnico | 0 | 2861.7276 | 0 | 0 | 0 | 0 | 0 | 0 | 0 | 0
364 | 8 | I9 | 00 | 00 | B1 | 3 | 3.2 | 3.2.1 | 3.2.1.051 | 0 | 0 | FLO_I_GEN_1200mm_B1 Unareti | 0 | 0 | 2335.571 | 0 | 0 | 0 | 0 | 0 | 0 | 0
365 | 9 | I9 | 00 | 00 | B1 | 3 | 3.2 | 3.2.1 | 3.2.1.051 | 056 | 0 | Corridoio | 0 | 2087.859 | 0 | 0 | 0 | 0 | 0 | 0 | 0 | 0
366 | 9 | I9 | 00 | 00 | B1 | 3 | 3.2 | 3.2.1 | 3.2.1.051 | 070 | 0 | Locale Unareti | 0 | 247.7121 | 0 | 0 | 0 | 0 | 0 | 0 | 0 | 0
367 | 8 | I9 | 00 | 00 | B1 | 3 | 3.2 | 3.2.1 | 3.2.1.100 | 0 | 0 | FLO_I_GEN_500mm_Vespaio Aerato 450 | 0 | 0 | 46928.5785 | 0 | 0 | 0 | 0 | 0 | 0 | 0
368 | 9 | I9 | 00 | 00 | B1 | 3 | 3.2 | 3.2.1 | 3.2.1.100 | 000 | 0 | Generale | 0 | 46928.5785 | 0 | 0 | 0 | 0 | 0 | 0 | 0 | 0
369 | 8 | I9 | 00 | 00 | B1 | 3 | 3.2 | 3.2.1 | 3.2.1.040 | 0 | 0 | FLO_I_GEN_150mm_Locale RSU | 0 | 0 | 7502.4437 | 0 | 0 | 0 | 0 | 0 | 0 | 0
370 | 9 | I9 | 00 | 00 | B1 | 3 | 3.2 | 3.2.1 | 3.2.1.040 | 021 | 0 | Locale RSU | 0 | 7502.4437 | 0 | 0 | 0 | 0 | 0 | 0 | 0 | 0
371 | 8 | I9 | 00 | 00 | B1 | 3 | 3.2 | 3.2.1 | 3.2.1.104 | 0 | 0 | FLO_I_GEN_150mm_Vespaio Aerato 100 | 0 | 0 | 4914.1034 | 0 | 0 | 0 | 0 | 0 | 0 | 0
372 | 9 | I9 | 00 | 00 | B1 | 3 | 3.2 | 3.2.1 | 3.2.1.104 | 000 | 0 | Generale | 0 | 4754.0476 | 0 | 0 | 0 | 0 | 0 | 0 | 0 | 0
373 | 9 | I9 | 00 | 00 | B1 | 3 | 3.2 | 3.2.1 | 3.2.1.104 | 056 | 0 | Corridoio | 0 | 160.0558 | 0 | 0 | 0 | 0 | 0 | 0 | 0 | 0
374 | 8 | I9 | 00 | 00 | B1 | 3 | 3.2 | 3.2.1 | 3.2.1.047 | 0 | 0 | FLO_I_GEN_300mm_Iso con resina | 0 | 0 | 10678.3177 | 0 | 0 | 0 | 0 | 0 | 0 | 0
375 | 9 | I9 | 00 | 00 | B1 | 3 | 3.2 | 3.2.1 | 3.2.1.047 | 089 | 0 | Disimpegno | 0 | 4304.2216 | 0 | 0 | 0 | 0 | 0 | 0 | 0 | 0
376 | 9 | I9 | 00 | 00 | B1 | 3 | 3.2 | 3.2.1 | 3.2.1.047 | 103 | 0 | Scala | 0 | 6374.096 | 0 | 0 | 0 | 0 | 0 | 0 | 0 | 0
377 | 8 | I9 | 00 | 00 | B1 | 3 | 3.2 | 3.2.1 | 3.2.1.033 | 0 | 0 | FLO_I_GEN_300mm_Pav su platea | 0 | 0 | 58678.0292 | 0 | 0 | 0 | 0 | 0 | 0 | 0
378 | 9 | I9 | 00 | 00 | B1 | 3 | 3.2 | 3.2.1 | 3.2.1.033 | 014 | 0 | Docce uomini | 0 | 395.9025 | 0 | 0 | 0 | 0 | 0 | 0 | 0 | 0
379 | 9 | I9 | 00 | 00 | B1 | 3 | 3.2 | 3.2.1 | 3.2.1.033 | 028 | 0 | Spogliatoio | 0 | 1338.1504 | 0 | 0 | 0 | 0 | 0 | 0 | 0 | 0
380 | 9 | I9 | 00 | 00 | B1 | 3 | 3.2 | 3.2.1 | 3.2.1.033 | 027 | 0 | Docce donna | 0 | 395.9025 | 0 | 0 | 0 | 0 | 0 | 0 | 0 | 0
381 | 9 | I9 | 00 | 00 | B1 | 3 | 3.2 | 3.2.1 | 3.2.1.033 | 035 | 0 | Spogliatoio | 0 | 1412.0522 | 0 | 0 | 0 | 0 | 0 | 0 | 0 | 0
382 | 9 | I9 | 00 | 00 | B1 | 3 | 3.2 | 3.2.1 | 3.2.1.033 | 024 | 0 | Spogliatoio uomini | 0 | 4101.5499 | 0 | 0 | 0 | 0 | 0 | 0 | 0 | 0
383 | 9 | I9 | 00 | 00 | B1 | 3 | 3.2 | 3.2.1 | 3.2.1.033 | 048 | 0 | Bagno accessibile | 0 | 1047.822 | 0 | 0 | 0 | 0 | 0 | 0 | 0 | 0
384 | 9 | I9 | 00 | 00 | B1 | 3 | 3.2 | 3.2.1 | 3.2.1.033 | 026 | 0 | Bagno accessibile | 0 | 1090.0516 | 0 | 0 | 0 | 0 | 0 | 0 | 0 | 0
385 | 9 | I9 | 00 | 00 | B1 | 3 | 3.2 | 3.2.1 | 3.2.1.033 | 023 | 0 | Bagno donna | 0 | 971.2808 | 0 | 0 | 0 | 0 | 0 | 0 | 0 | 0
386 | 9 | I9 | 00 | 00 | B1 | 3 | 3.2 | 3.2.1 | 3.2.1.033 | 033 | 0 | Spogliatoio donne | 0 | 4101.5499 | 0 | 0 | 0 | 0 | 0 | 0 | 0 | 0
387 | 9 | I9 | 00 | 00 | B1 | 3 | 3.2 | 3.2.1 | 3.2.1.033 | 018 | 0 | Bagno uomini | 0 | 971.2808 | 0 | 0 | 0 | 0 | 0 | 0 | 0 | 0
388 | 9 | I9 | 00 | 00 | B1 | 3 | 3.2 | 3.2.1 | 3.2.1.033 | 019 | 0 | Bagno accessibile | 0 | 1103.2483 | 0 | 0 | 0 | 0 | 0 | 0 | 0 | 0
389 | 9 | I9 | 00 | 00 | B1 | 3 | 3.2 | 3.2.1 | 3.2.1.033 | 032 | 0 | Spogliatoio | 0 | 1351.3472 | 0 | 0 | 0 | 0 | 0 | 0 | 0 | 0
390 | 9 | I9 | 00 | 00 | B1 | 3 | 3.2 | 3.2.1 | 3.2.1.033 | 044 | 0 | Bagno accessibile | 0 | 1047.822 | 0 | 0 | 0 | 0 | 0 | 0 | 0 | 0
391 | 9 | I9 | 00 | 00 | B1 | 3 | 3.2 | 3.2.1 | 3.2.1.033 | 025 | 0 | Docce donna | 0 | 395.9025 | 0 | 0 | 0 | 0 | 0 | 0 | 0 | 0
392 | 9 | I9 | 00 | 00 | B1 | 3 | 3.2 | 3.2.1 | 3.2.1.033 | 015 | 0 | Docce uomini | 0 | 395.9025 | 0 | 0 | 0 | 0 | 0 | 0 | 0 | 0
393 | 9 | I9 | 00 | 00 | B1 | 3 | 3.2 | 3.2.1 | 3.2.1.033 | 039 | 0 | Spogliatoio | 0 | 1412.0522 | 0 | 0 | 0 | 0 | 0 | 0 | 0 | 0
394 | 9 | I9 | 00 | 00 | B1 | 3 | 3.2 | 3.2.1 | 3.2.1.033 | 061 | 0 | Spogliatoio | 0 | 1406.7736 | 0 | 0 | 0 | 0 | 0 | 0 | 0 | 0
395 | 9 | I9 | 00 | 00 | B1 | 3 | 3.2 | 3.2.1 | 3.2.1.033 | 065 | 0 | Spogliatoio | 0 | 1406.7736 | 0 | 0 | 0 | 0 | 0 | 0 | 0 | 0
396 | 9 | I9 | 00 | 00 | B1 | 3 | 3.2 | 3.2.1 | 3.2.1.033 | 075 | 0 | Spogliatoio | 0 | 1356.6259 | 0 | 0 | 0 | 0 | 0 | 0 | 0 | 0
397 | 9 | I9 | 00 | 00 | B1 | 3 | 3.2 | 3.2.1 | 3.2.1.033 | 076 | 0 | Bagno accessibile | 0 | 1097.9696 | 0 | 0 | 0 | 0 | 0 | 0 | 0 | 0
398 | 9 | I9 | 00 | 00 | B1 | 3 | 3.2 | 3.2.1 | 3.2.1.033 | 080 | 0 | Bagno accessibile | 0 | 2444.0381 | 0 | 0 | 0 | 0 | 0 | 0 | 0 | 0
399 | 9 | I9 | 00 | 00 | B1 | 3 | 3.2 | 3.2.1 | 3.2.1.033 | 086 | 0 | Bagno accessibile | 0 | 1087.4122 | 0 | 0 | 0 | 0 | 0 | 0 | 0 | 0
400 | 9 | I9 | 00 | 00 | B1 | 3 | 3.2 | 3.2.1 | 3.2.1.033 | 088 | 0 | Bagno uomini | 0 | 3528.811 | 0 | 0 | 0 | 0 | 0 | 0 | 0 | 0
401 | 9 | I9 | 00 | 00 | B1 | 3 | 3.2 | 3.2.1 | 3.2.1.033 | 078 | 0 | Antibagno | 0 | 7825.6727 | 0 | 0 | 0 | 0 | 0 | 0 | 0 | 0
402 | 9 | I9 | 00 | 00 | B1 | 3 | 3.2 | 3.2.1 | 3.2.1.033 | 064 | 0 | Bagno donna | 0 | 3322.9416 | 0 | 0 | 0 | 0 | 0 | 0 | 0 | 0
403 | 9 | I9 | 00 | 00 | B1 | 3 | 3.2 | 3.2.1 | 3.2.1.033 | 068 | 0 | Spogliatoio | 0 | 1369.8227 | 0 | 0 | 0 | 0 | 0 | 0 | 0 | 0
404 | 9 | I9 | 00 | 00 | B1 | 3 | 3.2 | 3.2.1 | 3.2.1.033 | 052 | 0 | Bagno accessibile | 0 | 1055.74 | 0 | 0 | 0 | 0 | 0 | 0 | 0 | 0
405 | 9 | I9 | 00 | 00 | B1 | 3 | 3.2 | 3.2.1 | 3.2.1.033 | 059 | 0 | Bagno accessibile | 0 | 1055.74 | 0 | 0 | 0 | 0 | 0 | 0 | 0 | 0
406 | 9 | I9 | 00 | 00 | B1 | 3 | 3.2 | 3.2.1 | 3.2.1.033 | 079 | 0 | Bagno accessibile | 0 | 1111.1664 | 0 | 0 | 0 | 0 | 0 | 0 | 0 | 0
407 | 9 | I9 | 00 | 00 | B1 | 3 | 3.2 | 3.2.1 | 3.2.1.033 | 092 | 0 | Spogliatoio | 0 | 1409.4129 | 0 | 0 | 0 | 0 | 0 | 0 | 0 | 0
408 | 9 | I9 | 00 | 00 | B1 | 3 | 3.2 | 3.2.1 | 3.2.1.033 | 051 | 0 | Bagno donna | 0 | 303.5252 | 0 | 0 | 0 | 0 | 0 | 0 | 0 | 0
409 | 9 | I9 | 00 | 00 | B1 | 3 | 3.2 | 3.2.1 | 3.2.1.033 | 055 | 0 | Bagno donna | 0 | 303.5252 | 0 | 0 | 0 | 0 | 0 | 0 | 0 | 0
410 | 9 | I9 | 00 | 00 | B1 | 3 | 3.2 | 3.2.1 | 3.2.1.033 | 058 | 0 | Bagno donna | 0 | 303.5252 | 0 | 0 | 0 | 0 | 0 | 0 | 0 | 0
411 | 9 | I9 | 00 | 00 | B1 | 3 | 3.2 | 3.2.1 | 3.2.1.033 | 060 | 0 | Bagno donna | 0 | 303.5252 | 0 | 0 | 0 | 0 | 0 | 0 | 0 | 0
412 | 9 | I9 | 00 | 00 | B1 | 3 | 3.2 | 3.2.1 | 3.2.1.033 | 062 | 0 | Bagno donna | 0 | 303.5252 | 0 | 0 | 0 | 0 | 0 | 0 | 0 | 0
413 | 9 | I9 | 00 | 00 | B1 | 3 | 3.2 | 3.2.1 | 3.2.1.033 | 067 | 0 | Bagno donna | 0 | 353.6729 | 0 | 0 | 0 | 0 | 0 | 0 | 0 | 0
414 | 9 | I9 | 00 | 00 | B1 | 3 | 3.2 | 3.2.1 | 3.2.1.033 | 072 | 0 | Bagno donna | 0 | 348.3942 | 0 | 0 | 0 | 0 | 0 | 0 | 0 | 0
415 | 9 | I9 | 00 | 00 | B1 | 3 | 3.2 | 3.2.1 | 3.2.1.033 | 071 | 0 | Bagno accessibile | 0 | 2106.2013 | 0 | 0 | 0 | 0 | 0 | 0 | 0 | 0
416 | 9 | I9 | 00 | 00 | B1 | 3 | 3.2 | 3.2.1 | 3.2.1.033 | 090 | 0 | Bagno uomini | 0 | 343.1155 | 0 | 0 | 0 | 0 | 0 | 0 | 0 | 0
417 | 9 | I9 | 00 | 00 | B1 | 3 | 3.2 | 3.2.1 | 3.2.1.033 | 093 | 0 | Bagno uomini | 0 | 343.1155 | 0 | 0 | 0 | 0 | 0 | 0 | 0 | 0
418 | 9 | I9 | 00 | 00 | B1 | 3 | 3.2 | 3.2.1 | 3.2.1.033 | 095 | 0 | Bagno uomini | 0 | 343.1155 | 0 | 0 | 0 | 0 | 0 | 0 | 0 | 0
419 | 9 | I9 | 00 | 00 | B1 | 3 | 3.2 | 3.2.1 | 3.2.1.033 | 096 | 0 | Bagno uomini | 0 | 343.1155 | 0 | 0 | 0 | 0 | 0 | 0 | 0 | 0
420 | 9 | I9 | 00 | 00 | B1 | 3 | 3.2 | 3.2.1 | 3.2.1.033 | 099 | 0 | Bagno uomini | 0 | 343.1155 | 0 | 0 | 0 | 0 | 0 | 0 | 0 | 0
421 | 9 | I9 | 00 | 00 | B1 | 3 | 3.2 | 3.2.1 | 3.2.1.033 | 098 | 0 | Bagno accessibile | 0 | 1625.8396 | 0 | 0 | 0 | 0 | 0 | 0 | 0 | 0
422 | 8 | I9 | 00 | 00 | B1 | 3 | 3.2 | 3.2.1 | 3.2.1.053 | 0 | 0 | FLO_I_GEN_650mm_Riempimento terra | 0 | 0 | 148.5198 | 0 | 0 | 0 | 0 | 0 | 0 | 0
423 | 9 | I9 | 00 | 00 | B1 | 3 | 3.2 | 3.2.1 | 3.2.1.053 | 000 | 0 | Generale | 0 | 148.5198 | 0 | 0 | 0 | 0 | 0 | 0 | 0 | 0
424 | 8 | I9 | 00 | 00 | B1 | 3 | 3.2 | 3.2.1 | 3.2.1.103 | 0 | 0 | FLO_I_GEN_650mm_Vespaio Aerato 600 | 0 | 0 | 5768.984 | 0 | 0 | 0 | 0 | 0 | 0 | 0
425 | 9 | I9 | 00 | 00 | B1 | 3 | 3.2 | 3.2.1 | 3.2.1.103 | 000 | 0 | Generale | 0 | 5768.984 | 0 | 0 | 0 | 0 | 0 | 0 | 0 | 0
426 | 8 | I9 | 00 | 00 | B1 | 3 | 3.2 | 3.2.1 | 3.2.1.052 | 0 | 0 | FLO_I_GEN_1200mm_B1 Unareti intercapedine | 0 | 0 | 437.357 | 0 | 0 | 0 | 0 | 0 | 0 | 0
427 | 9 | I9 | 00 | 00 | B1 | 3 | 3.2 | 3.2.1 | 3.2.1.052 | 083 | 0 | Locale tecnico | 0 | 437.357 | 0 | 0 | 0 | 0 | 0 | 0 | 0 | 0
428 | 8 | I9 | 00 | 00 | B1 | 3 | 3.2 | 3.2.1 | 3.2.1.903 | 0 | 0 | CEI_I_CCT_50mm_Controplaccatura Fonoassorbente | 0 | 0 | 33721.4392 | 0 | 0 | 0 | 0 | 0 | 0 | 0
429 | 9 | I9 | 00 | 00 | B1 | 3 | 3.2 | 3.2.1 | 3.2.1.903 | 106 | 0 | Locale tecnico | 0 | 33721.4392 | 0 | 0 | 0 | 0 | 0 | 0 | 0 | 0
430 | 8 | I9 | 00 | 00 | B1 | 3 | 3.2 | 3.2.1 | 3.2.1.919 | 0 | 0 | CEI_I_CCT_60mm_C1_Quadrotti 600x600 | 0 | 0 | 4639.2864 | 0 | 0 | 0 | 0 | 0 | 0 | 0
431 | 9 | I9 | 00 | 00 | B1 | 3 | 3.2 | 3.2.1 | 3.2.1.919 | 014 | 0 | Docce uomini | 0 | 48.9552 | 0 | 0 | 0 | 0 | 0 | 0 | 0 | 0
432 | 9 | I9 | 00 | 00 | B1 | 3 | 3.2 | 3.2.1 | 3.2.1.919 | 028 | 0 | Spogliatoio | 0 | 169.7808 | 0 | 0 | 0 | 0 | 0 | 0 | 0 | 0
433 | 9 | I9 | 00 | 00 | B1 | 3 | 3.2 | 3.2.1 | 3.2.1.919 | 027 | 0 | Docce donna | 0 | 48.9552 | 0 | 0 | 0 | 0 | 0 | 0 | 0 | 0
434 | 9 | I9 | 00 | 00 | B1 | 3 | 3.2 | 3.2.1 | 3.2.1.919 | 035 | 0 | Spogliatoio | 0 | 178.1136 | 0 | 0 | 0 | 0 | 0 | 0 | 0 | 0
435 | 9 | I9 | 00 | 00 | B1 | 3 | 3.2 | 3.2.1 | 3.2.1.919 | 024 | 0 | Spogliatoio uomini | 0 | 527.0496 | 0 | 0 | 0 | 0 | 0 | 0 | 0 | 0
436 | 9 | I9 | 00 | 00 | B1 | 3 | 3.2 | 3.2.1 | 3.2.1.919 | 048 | 0 | Bagno accessibile | 0 | 136.1024 | 0 | 0 | 0 | 0 | 0 | 0 | 0 | 0
437 | 9 | I9 | 00 | 00 | B1 | 3 | 3.2 | 3.2.1 | 3.2.1.919 | 026 | 0 | Bagno accessibile | 0 | 141.6576 | 0 | 0 | 0 | 0 | 0 | 0 | 0 | 0
438 | 9 | I9 | 00 | 00 | B1 | 3 | 3.2 | 3.2.1 | 3.2.1.919 | 023 | 0 | Bagno donna | 0 | 124.2976 | 0 | 0 | 0 | 0 | 0 | 0 | 0 | 0
439 | 9 | I9 | 00 | 00 | B1 | 3 | 3.2 | 3.2.1 | 3.2.1.919 | 033 | 0 | Spogliatoio donne | 0 | 526.7024 | 0 | 0 | 0 | 0 | 0 | 0 | 0 | 0
440 | 9 | I9 | 00 | 00 | B1 | 3 | 3.2 | 3.2.1 | 3.2.1.919 | 018 | 0 | Bagno uomini | 0 | 124.2976 | 0 | 0 | 0 | 0 | 0 | 0 | 0 | 0
441 | 9 | I9 | 00 | 00 | B1 | 3 | 3.2 | 3.2.1 | 3.2.1.919 | 019 | 0 | Bagno accessibile | 0 | 141.6576 | 0 | 0 | 0 | 0 | 0 | 0 | 0 | 0
442 | 9 | I9 | 00 | 00 | B1 | 3 | 3.2 | 3.2.1 | 3.2.1.919 | 032 | 0 | Spogliatoio | 0 | 169.7808 | 0 | 0 | 0 | 0 | 0 | 0 | 0 | 0
443 | 9 | I9 | 00 | 00 | B1 | 3 | 3.2 | 3.2.1 | 3.2.1.919 | 044 | 0 | Bagno accessibile | 0 | 136.1024 | 0 | 0 | 0 | 0 | 0 | 0 | 0 | 0
444 | 9 | I9 | 00 | 00 | B1 | 3 | 3.2 | 3.2.1 | 3.2.1.919 | 025 | 0 | Docce donna | 0 | 48.9552 | 0 | 0 | 0 | 0 | 0 | 0 | 0 | 0
445 | 9 | I9 | 00 | 00 | B1 | 3 | 3.2 | 3.2.1 | 3.2.1.919 | 015 | 0 | Docce uomini | 0 | 48.9552 | 0 | 0 | 0 | 0 | 0 | 0 | 0 | 0
446 | 9 | I9 | 00 | 00 | B1 | 3 | 3.2 | 3.2.1 | 3.2.1.919 | 039 | 0 | Spogliatoio | 0 | 178.1136 | 0 | 0 | 0 | 0 | 0 | 0 | 0 | 0
447 | 9 | I9 | 00 | 00 | B1 | 3 | 3.2 | 3.2.1 | 3.2.1.919 | 061 | 0 | Spogliatoio | 0 | 177.072 | 0 | 0 | 0 | 0 | 0 | 0 | 0 | 0
448 | 9 | I9 | 00 | 00 | B1 | 3 | 3.2 | 3.2.1 | 3.2.1.919 | 065 | 0 | Spogliatoio | 0 | 177.072 | 0 | 0 | 0 | 0 | 0 | 0 | 0 | 0
449 | 9 | I9 | 00 | 00 | B1 | 3 | 3.2 | 3.2.1 | 3.2.1.919 | 075 | 0 | Spogliatoio | 0 | 170.8224 | 0 | 0 | 0 | 0 | 0 | 0 | 0 | 0
450 | 9 | I9 | 00 | 00 | B1 | 3 | 3.2 | 3.2.1 | 3.2.1.919 | 076 | 0 | Bagno accessibile | 0 | 144.4352 | 0 | 0 | 0 | 0 | 0 | 0 | 0 | 0
451 | 9 | I9 | 00 | 00 | B1 | 3 | 3.2 | 3.2.1 | 3.2.1.919 | 080 | 0 | Bagno accessibile | 0 | 140.9632 | 0 | 0 | 0 | 0 | 0 | 0 | 0 | 0
452 | 9 | I9 | 00 | 00 | B1 | 3 | 3.2 | 3.2.1 | 3.2.1.919 | 086 | 0 | Bagno accessibile | 0 | 141.3104 | 0 | 0 | 0 | 0 | 0 | 0 | 0 | 0
453 | 9 | I9 | 00 | 00 | B1 | 3 | 3.2 | 3.2.1 | 3.2.1.919 | 068 | 0 | Spogliatoio | 0 | 170.8224 | 0 | 0 | 0 | 0 | 0 | 0 | 0 | 0
454 | 9 | I9 | 00 | 00 | B1 | 3 | 3.2 | 3.2.1 | 3.2.1.919 | 052 | 0 | Bagno accessibile | 0 | 137.144 | 0 | 0 | 0 | 0 | 0 | 0 | 0 | 0
455 | 9 | I9 | 00 | 00 | B1 | 3 | 3.2 | 3.2.1 | 3.2.1.919 | 059 | 0 | Bagno accessibile | 0 | 136.7968 | 0 | 0 | 0 | 0 | 0 | 0 | 0 | 0
456 | 9 | I9 | 00 | 00 | B1 | 3 | 3.2 | 3.2.1 | 3.2.1.919 | 079 | 0 | Bagno accessibile | 0 | 144.4352 | 0 | 0 | 0 | 0 | 0 | 0 | 0 | 0
457 | 9 | I9 | 00 | 00 | B1 | 3 | 3.2 | 3.2.1 | 3.2.1.919 | 092 | 0 | Spogliatoio | 0 | 177.7664 | 0 | 0 | 0 | 0 | 0 | 0 | 0 | 0
458 | 9 | I9 | 00 | 00 | B1 | 3 | 3.2 | 3.2.1 | 3.2.1.919 | 085 | 0 | Spogliatoio | 0 | 171.1696 | 0 | 0 | 0 | 0 | 0 | 0 | 0 | 0
459 | 8 | I9 | 00 | 00 | B1 | 3 | 3.2 | 3.2.1 | 3.2.1.906 | 0 | 0 | CEI_I_CCT_62.5mm_CS monolastra | 0 | 0 | 1959.4088 | 0 | 0 | 0 | 0 | 0 | 0 | 0
460 | 9 | I9 | 00 | 00 | B1 | 3 | 3.2 | 3.2.1 | 3.2.1.906 | 020 | 0 | Scala | 0 | 156.2789 | 0 | 0 | 0 | 0 | 0 | 0 | 0 | 0
461 | 9 | I9 | 00 | 00 | B1 | 3 | 3.2 | 3.2.1 | 3.2.1.906 | 089 | 0 | Disimpegno | 0 | 471.8935 | 0 | 0 | 0 | 0 | 0 | 0 | 0 | 0
462 | 9 | I9 | 00 | 00 | B1 | 3 | 3.2 | 3.2.1 | 3.2.1.906 | 088 | 0 | Bagno uomini | 0 | 136.7918 | 0 | 0 | 0 | 0 | 0 | 0 | 0 | 0
463 | 9 | I9 | 00 | 00 | B1 | 3 | 3.2 | 3.2.1 | 3.2.1.906 | 078 | 0 | Antibagno | 0 | 352.6783 | 0 | 0 | 0 | 0 | 0 | 0 | 0 | 0
464 | 9 | I9 | 00 | 00 | B1 | 3 | 3.2 | 3.2.1 | 3.2.1.906 | 064 | 0 | Bagno donna | 0 | 145.9622 | 0 | 0 | 0 | 0 | 0 | 0 | 0 | 0
465 | 9 | I9 | 00 | 00 | B1 | 3 | 3.2 | 3.2.1 | 3.2.1.906 | 051 | 0 | Bagno donna | 0 | 40.5026 | 0 | 0 | 0 | 0 | 0 | 0 | 0 | 0
466 | 9 | I9 | 00 | 00 | B1 | 3 | 3.2 | 3.2.1 | 3.2.1.906 | 055 | 0 | Bagno donna | 0 | 40.5026 | 0 | 0 | 0 | 0 | 0 | 0 | 0 | 0
467 | 9 | I9 | 00 | 00 | B1 | 3 | 3.2 | 3.2.1 | 3.2.1.906 | 058 | 0 | Bagno donna | 0 | 40.5026 | 0 | 0 | 0 | 0 | 0 | 0 | 0 | 0
468 | 9 | I9 | 00 | 00 | B1 | 3 | 3.2 | 3.2.1 | 3.2.1.906 | 060 | 0 | Bagno donna | 0 | 40.5026 | 0 | 0 | 0 | 0 | 0 | 0 | 0 | 0
469 | 9 | I9 | 00 | 00 | B1 | 3 | 3.2 | 3.2.1 | 3.2.1.906 | 062 | 0 | Bagno donna | 0 | 40.5026 | 0 | 0 | 0 | 0 | 0 | 0 | 0 | 0
470 | 9 | I9 | 00 | 00 | B1 | 3 | 3.2 | 3.2.1 | 3.2.1.906 | 067 | 0 | Bagno donna | 0 | 48.1446 | 0 | 0 | 0 | 0 | 0 | 0 | 0 | 0
471 | 9 | I9 | 00 | 00 | B1 | 3 | 3.2 | 3.2.1 | 3.2.1.906 | 072 | 0 | Bagno donna | 0 | 46.9983 | 0 | 0 | 0 | 0 | 0 | 0 | 0 | 0
472 | 9 | I9 | 00 | 00 | B1 | 3 | 3.2 | 3.2.1 | 3.2.1.906 | 071 | 0 | Bagno accessibile | 0 | 87.883 | 0 | 0 | 0 | 0 | 0 | 0 | 0 | 0
473 | 9 | I9 | 00 | 00 | B1 | 3 | 3.2 | 3.2.1 | 3.2.1.906 | 090 | 0 | Bagno uomini | 0 | 46.2341 | 0 | 0 | 0 | 0 | 0 | 0 | 0 | 0
474 | 9 | I9 | 00 | 00 | B1 | 3 | 3.2 | 3.2.1 | 3.2.1.906 | 093 | 0 | Bagno uomini | 0 | 46.2341 | 0 | 0 | 0 | 0 | 0 | 0 | 0 | 0
475 | 9 | I9 | 00 | 00 | B1 | 3 | 3.2 | 3.2.1 | 3.2.1.906 | 095 | 0 | Bagno uomini | 0 | 46.2341 | 0 | 0 | 0 | 0 | 0 | 0 | 0 | 0
476 | 9 | I9 | 00 | 00 | B1 | 3 | 3.2 | 3.2.1 | 3.2.1.906 | 096 | 0 | Bagno uomini | 0 | 46.2341 | 0 | 0 | 0 | 0 | 0 | 0 | 0 | 0
477 | 9 | I9 | 00 | 00 | B1 | 3 | 3.2 | 3.2.1 | 3.2.1.906 | 099 | 0 | Bagno uomini | 0 | 46.2341 | 0 | 0 | 0 | 0 | 0 | 0 | 0 | 0
478 | 9 | I9 | 00 | 00 | B1 | 3 | 3.2 | 3.2.1 | 3.2.1.906 | 098 | 0 | Bagno accessibile | 0 | 79.0947 | 0 | 0 | 0 | 0 | 0 | 0 | 0 | 0
479 | 8 | I9 | 00 | 00 | B1 | 3 | 3.2 | 3.2.1 | 3.2.1.913 | 0 | 0 | CEI_I_GEN_20mm_Modulare 600x600 | 0 | 0 | 980.2496 | 0 | 0 | 0 | 0 | 0 | 0 | 0
480 | 9 | I9 | 00 | 00 | B1 | 3 | 3.2 | 3.2.1 | 3.2.1.913 | 088 | 0 | Bagno uomini | 0 | 251.2928 | 0 | 0 | 0 | 0 | 0 | 0 | 0 | 0
481 | 9 | I9 | 00 | 00 | B1 | 3 | 3.2 | 3.2.1 | 3.2.1.913 | 078 | 0 | Antibagno | 0 | 504.6624 | 0 | 0 | 0 | 0 | 0 | 0 | 0 | 0
482 | 9 | I9 | 00 | 00 | B1 | 3 | 3.2 | 3.2.1 | 3.2.1.913 | 064 | 0 | Bagno donna | 0 | 224.2944 | 0 | 0 | 0 | 0 | 0 | 0 | 0 | 0
483 | 8 | I9 | 00 | 00 | B1 | 3 | 3.2 | 3.2.1 | 3.2.1.927 | 0 | 0 | CEI_I_GEN_20mm_Modulare 600x1200 | 0 | 0 | 217.728 | 0 | 0 | 0 | 0 | 0 | 0 | 0
484 | 9 | I9 | 00 | 00 | B1 | 3 | 3.2 | 3.2.1 | 3.2.1.927 | 071 | 0 | Bagno accessibile | 0 | 127.008 | 0 | 0 | 0 | 0 | 0 | 0 | 0 | 0
485 | 9 | I9 | 00 | 00 | B1 | 3 | 3.2 | 3.2.1 | 3.2.1.927 | 098 | 0 | Bagno accessibile | 0 | 90.72 | 0 | 0 | 0 | 0 | 0 | 0 | 0 | 0
486 | 8 | I9 | 00 | 00 | B1 | 3 | 3.2 | 3.2.1 | 3.2.1.951 | 0 | 0 | Basic Wall: CEI_I_CCT_62.5mm_LS_Veletta | 0 | 0 | 1888.5015 | 0 | 0 | 0 | 0 | 0 | 0 | 0
487 | 9 | I9 | 00 | 00 | B1 | 3 | 3.2 | 3.2.1 | 3.2.1.951 | 000 | 0 | Generale | 0 | 782.43 | 0 | 0 | 0 | 0 | 0 | 0 | 0 | 0
488 | 9 | I9 | 00 | 00 | B1 | 3 | 3.2 | 3.2.1 | 3.2.1.951 | 020 | 0 | Scala | 0 | 1106.0715 | 0 | 0 | 0 | 0 | 0 | 0 | 0 | 0
489 | 8 | I9 | 00 | 00 | B1 | 3 | 3.2 | 3.2.1 | 3.2.1.112 | 0 | 0 | SPE_Griglia mandorlata: SPE_Griglia mandorlata_3200x800 | 0 | 0 | 1495.04 | 0 | 0 | 0 | 0 | 0 | 0 | 0
490 | 9 | I9 | 00 | 00 | B1 | 3 | 3.2 | 3.2.1 | 3.2.1.112 | 000 | 0 | Generale | 0 | 1495.04 | 0 | 0 | 0 | 0 | 0 | 0 | 0 | 0
491 | 8 | I9 | 00 | 00 | B1 | 3 | 3.2 | 3.2.1 | 3.2.1.111 | 0 | 0 | SPE_Griglia mandorlata: SPE_Griglia mandorlata_1750x800 | 0 | 0 | 817.6 | 0 | 0 | 0 | 0 | 0 | 0 | 0
492 | 9 | I9 | 00 | 00 | B1 | 3 | 3.2 | 3.2.1 | 3.2.1.111 | 000 | 0 | Generale | 0 | 817.6 | 0 | 0 | 0 | 0 | 0 | 0 | 0 | 0
493 | 8 | I9 | 00 | 00 | B1 | 3 | 3.2 | 3.2.1 | 3.2.1.000 | 0 | 0 | TIN | 0 | 0 | 1618.23 | 0 | 0 | 0 | 0 | 0 | 0 | 0
494 | 9 | I9 | 00 | 00 | B1 | 3 | 3.2 | 3.2.1 | 3.2.1.000 | 000 | 0 | Generale | 0 | 1618.23 | 0 | 0 | 0 | 0 | 0 | 0 | 0 | 0
495 | 6 | I9 | 00 | 00 | B1 | 3 | 3.3 | 0 | 0 | 0 | 0 | Partizione interna inclinata | 0 | 0 | 0 | 0 | 3256.102 | 0 | 0 | 0 | 0 | 0
496 | 7 | I9 | 00 | 00 | B1 | 3 | 3.3 | 3.3.1 | 0 | 0 | 0 | Scale interne | 0 | 0 | 0 | 3256.102 | 0 | 0 | 0 | 0 | 0 | 0
497 | 8 | I9 | 00 | 00 | B1 | 3 | 3.3 | 3.3.1 | 3.3.1.003 | 0 | 0 | Cast-In-Place Stair: SCA_I_Gress_Solo Finitura_Alzata 17 | 0 | 0 | 1786.95 | 0 | 0 | 0 | 0 | 0 | 0 | 0
498 | 9 | I9 | 00 | 00 | B1 | 3 | 3.3 | 3.3.1 | 3.3.1.003 | 000 | 0 | Generale | 0 | 1786.95 | 0 | 0 | 0 | 0 | 0 | 0 | 0 | 0
499 | 8 | I9 | 00 | 00 | B1 | 3 | 3.3 | 3.3.1 | 3.3.1.001 | 0 | 0 | Precast Stair: SCA_I_Scala monolitica_resina | 0 | 0 | 1469.152 | 0 | 0 | 0 | 0 | 0 | 0 | 0
500 | 9 | I9 | 00 | 00 | B1 | 3 | 3.3 | 3.3.1 | 3.3.1.001 | 000 | 0 | Generale | 0 | 1469.152 | 0 | 0 | 0 | 0 | 0 | 0 | 0 | 0
501 | 5 | I9 | 00 | 00 | B1 | 4 | 0 | 0 | 0 | 0 | 0 | Partizione esterna | 0 | 0 | 0 | 0 | 0 | 1417.5 | 0 | 0 | 0 | 0
502 | 6 | I9 | 00 | 00 | B1 | 4 | 4.1 | 0 | 0 | 0 | 0 | Partizione esterna verticale | 0 | 0 | 0 | 0 | 1417.5 | 0 | 0 | 0 | 0 | 0
503 | 7 | I9 | 00 | 00 | B1 | 4 | 4.1 | 4.1.2 | 0 | 0 | 0 | Elementi di separazione | 0 | 0 | 0 | 1417.5 | 0 | 0 | 0 | 0 | 0 | 0
504 | 8 | I9 | 00 | 00 | B1 | 4 | 4.1 | 4.1.2 | 4.1.2.001 | 0 | 0 | SPE_Partizioni bagni: SPE_Partizione Urinatoi | 0 | 0 | 1417.5 | 0 | 0 | 0 | 0 | 0 | 0 | 0
505 | 9 | I9 | 00 | 00 | B1 | 4 | 4.1 | 4.1.2 | 4.1.2.001 | 000 | 0 | Generale | 0 | 1417.5 | 0 | 0 | 0 | 0 | 0 | 0 | 0 | 0
506 | 5 | I9 | 00 | 00 | B1 | 5 | 0 | 0 | 0 | 0 | 0 | Impianti termici, meccanici, idraulici ed affini ed assimilabili | 0 | 0 | 0 | 0 | 0 | 7444.1 | 0 | 0 | 0 | 0
507 | 6 | I9 | 00 | 00 | B1 | 5 | 5.2 | 0 | 0 | 0 | 0 | Impianto idrosanitario | 0 | 0 | 0 | 0 | 7444.1 | 0 | 0 | 0 | 0 | 0
508 | 7 | I9 | 00 | 00 | B1 | 5 | 5.2 | 5.2.8 | 0 | 0 | 0 | Apparecchi sanitari | 0 | 0 | 0 | 7444.1 | 0 | 0 | 0 | 0 | 0 | 0
509 | 8 | I9 | 00 | 00 | B1 | 5 | 5.2 | 5.2.8 | 5.2.8.003 | 0 | 0 | PFI_Maniglione disabile_600mm: PFI_Maniglione disabile_600mm | 0 | 0 | 2926.44 | 0 | 0 | 0 | 0 | 0 | 0 | 0
510 | 9 | I9 | 00 | 00 | B1 | 5 | 5.2 | 5.2.8 | 5.2.8.003 | 063 | 0 | Corridoio | 0 | 975.48 | 0 | 0 | 0 | 0 | 0 | 0 | 0 | 0
511 | 9 | I9 | 00 | 00 | B1 | 5 | 5.2 | 5.2.8 | 5.2.8.003 | 048 | 0 | Bagno accessibile | 0 | 243.87 | 0 | 0 | 0 | 0 | 0 | 0 | 0 | 0
512 | 9 | I9 | 00 | 00 | B1 | 5 | 5.2 | 5.2.8 | 5.2.8.003 | 026 | 0 | Bagno accessibile | 0 | 243.87 | 0 | 0 | 0 | 0 | 0 | 0 | 0 | 0
513 | 9 | I9 | 00 | 00 | B1 | 5 | 5.2 | 5.2.8 | 5.2.8.003 | 023 | 0 | Bagno donna | 0 | 162.58 | 0 | 0 | 0 | 0 | 0 | 0 | 0 | 0
514 | 9 | I9 | 00 | 00 | B1 | 5 | 5.2 | 5.2.8 | 5.2.8.003 | 018 | 0 | Bagno uomini | 0 | 162.58 | 0 | 0 | 0 | 0 | 0 | 0 | 0 | 0
515 | 9 | I9 | 00 | 00 | B1 | 5 | 5.2 | 5.2.8 | 5.2.8.003 | 019 | 0 | Bagno accessibile | 0 | 243.87 | 0 | 0 | 0 | 0 | 0 | 0 | 0 | 0
516 | 9 | I9 | 00 | 00 | B1 | 5 | 5.2 | 5.2.8 | 5.2.8.003 | 044 | 0 | Bagno accessibile | 0 | 243.87 | 0 | 0 | 0 | 0 | 0 | 0 | 0 | 0
517 | 9 | I9 | 00 | 00 | B1 | 5 | 5.2 | 5.2.8 | 5.2.8.003 | 052 | 0 | Bagno accessibile | 0 | 243.87 | 0 | 0 | 0 | 0 | 0 | 0 | 0 | 0
518 | 9 | I9 | 00 | 00 | B1 | 5 | 5.2 | 5.2.8 | 5.2.8.003 | 059 | 0 | Bagno accessibile | 0 | 243.87 | 0 | 0 | 0 | 0 | 0 | 0 | 0 | 0
519 | 9 | I9 | 00 | 00 | B1 | 5 | 5.2 | 5.2.8 | 5.2.8.003 | 071 | 0 | Bagno accessibile | 0 | 81.29 | 0 | 0 | 0 | 0 | 0 | 0 | 0 | 0
520 | 9 | I9 | 00 | 00 | B1 | 5 | 5.2 | 5.2.8 | 5.2.8.003 | 098 | 0 | Bagno accessibile | 0 | 81.29 | 0 | 0 | 0 | 0 | 0 | 0 | 0 | 0
521 | 8 | I9 | 00 | 00 | B1 | 5 | 5.2 | 5.2.8 | 5.2.8.005 | 0 | 0 | PFI_Maniglione_Disabili: PFI_Maniglione_Disabili | 0 | 0 | 4517.66 | 0 | 0 | 0 | 0 | 0 | 0 | 0
522 | 9 | I9 | 00 | 00 | B1 | 5 | 5.2 | 5.2.8 | 5.2.8.005 | 063 | 0 | Corridoio | 0 | 1290.76 | 0 | 0 | 0 | 0 | 0 | 0 | 0 | 0
523 | 9 | I9 | 00 | 00 | B1 | 5 | 5.2 | 5.2.8 | 5.2.8.005 | 048 | 0 | Bagno accessibile | 0 | 322.69 | 0 | 0 | 0 | 0 | 0 | 0 | 0 | 0
524 | 9 | I9 | 00 | 00 | B1 | 5 | 5.2 | 5.2.8 | 5.2.8.005 | 026 | 0 | Bagno accessibile | 0 | 322.69 | 0 | 0 | 0 | 0 | 0 | 0 | 0 | 0
525 | 9 | I9 | 00 | 00 | B1 | 5 | 5.2 | 5.2.8 | 5.2.8.005 | 023 | 0 | Bagno donna | 0 | 322.69 | 0 | 0 | 0 | 0 | 0 | 0 | 0 | 0
526 | 9 | I9 | 00 | 00 | B1 | 5 | 5.2 | 5.2.8 | 5.2.8.005 | 018 | 0 | Bagno uomini | 0 | 322.69 | 0 | 0 | 0 | 0 | 0 | 0 | 0 | 0
527 | 9 | I9 | 00 | 00 | B1 | 5 | 5.2 | 5.2.8 | 5.2.8.005 | 019 | 0 | Bagno accessibile | 0 | 322.69 | 0 | 0 | 0 | 0 | 0 | 0 | 0 | 0
528 | 9 | I9 | 00 | 00 | B1 | 5 | 5.2 | 5.2.8 | 5.2.8.005 | 044 | 0 | Bagno accessibile | 0 | 322.69 | 0 | 0 | 0 | 0 | 0 | 0 | 0 | 0
529 | 9 | I9 | 00 | 00 | B1 | 5 | 5.2 | 5.2.8 | 5.2.8.005 | 052 | 0 | Bagno accessibile | 0 | 322.69 | 0 | 0 | 0 | 0 | 0 | 0 | 0 | 0
530 | 9 | I9 | 00 | 00 | B1 | 5 | 5.2 | 5.2.8 | 5.2.8.005 | 059 | 0 | Bagno accessibile | 0 | 322.69 | 0 | 0 | 0 | 0 | 0 | 0 | 0 | 0
531 | 9 | I9 | 00 | 00 | B1 | 5 | 5.2 | 5.2.8 | 5.2.8.005 | 071 | 0 | Bagno accessibile | 0 | 322.69 | 0 | 0 | 0 | 0 | 0 | 0 | 0 | 0
532 | 9 | I9 | 00 | 00 | B1 | 5 | 5.2 | 5.2.8 | 5.2.8.005 | 098 | 0 | Bagno accessibile | 0 | 322.69 | 0 | 0 | 0 | 0 | 0 | 0 | 0 | 0
533 | 5 | I9 | 00 | 00 | B1 | 7 | 0 | 0 | 0 | 0 | 0 | Impianti di sicurezza e controllo | 0 | 0 | 0 | 0 | 0 | 949.59 | 0 | 0 | 0 | 0
534 | 6 | I9 | 00 | 00 | B1 | 7 | 7.1 | 0 | 0 | 0 | 0 | Impianto antincendio | 0 | 0 | 0 | 0 | 949.59 | 0 | 0 | 0 | 0 | 0
535 | 7 | I9 | 00 | 00 | B1 | 7 | 7.1 | 7.1.5 | 0 | 0 | 0 | Presidi antincendio | 0 | 0 | 0 | 949.59 | 0 | 0 | 0 | 0 | 0 | 0
536 | 8 | I9 | 00 | 00 | B1 | 7 | 7.1 | 7.1.5 | 7.1.5.004 | 0 | 0 | SPE_Canale calcio silicato_U: SPE_Chiusura finale | 0 | 0 | 949.59 | 0 | 0 | 0 | 0 | 0 | 0 | 0
537 | 9 | I9 | 00 | 00 | B1 | 7 | 7.1 | 7.1.5 | 7.1.5.004 | 000 | 0 | Generale | 0 | 949.59 | 0 | 0 | 0 | 0 | 0 | 0 | 0 | 0
538 | 3 | I9 | 00 | 01 | 0 | 0 | 0 | 0 | 0 | 0 | 0 | Corpo 1 | 0 | 0 | 0 | 0 | 0 | 0 | 0 | 3860499.0283 | 0 | 0
539 | 4 | I9 | 00 | 01 | L0 | 0 | 0 | 0 | 0 | 0 | 0 | Livello PT | 0 | 0 | 0 | 0 | 0 | 0 | 3850499.0283 | 0 | 0 | 0
540 | 5 | I9 | 00 | 01 | L0 | 2 | 0 | 0 | 0 | 0 | 0 | .. | 0 | 0 | 0 | 0 | 0 | 662.4865 | 0 | 0 | 0 | 0
541 | 6 | I9 | 00 | 01 | L0 | 2 | 2.1 | 0 | 0 | 0 | 0 | Chiusura verticale | 0 | 0 | 0 | 0 | 662.4865 | 0 | 0 | 0 | 0 | 0
542 | 7 | I9 | 00 | 01 | L0 | 2 | 2.1 | 2.1.2 | 0 | 0 | 0 | Infissi esterni verticali | 0 | 0 | 0 | 662.4865 | 0 | 0 | 0 | 0 | 0 | 0
543 | 8 | I9 | 00 | 01 | L0 | 2 | 2.1 | 2.1.2 | 2.1.2.800 | 0 | 0 | Davanzale | 0 | 0 | 662.4865 | 0 | 0 | 0 | 0 | 0 | 0 | 0
544 | 9 | I9 | 00 | 01 | L0 | 2 | 2.1 | 2.1.2 | 2.1.2.800 | 000 | 0 | Generale | 0 | 662.4865 | 0 | 0 | 0 | 0 | 0 | 0 | 0 | 0
545 | 5 | I9 | 00 | 01 | L0 | 1 | 0 | 0 | 0 | 0 | 0 | Struttura Portante | 0 | 0 | 0 | 0 | 0 | 4110.2807 | 0 | 0 | 0 | 0
546 | 6 | I9 | 00 | 01 | L0 | 1 | 1.2 | 0 | 0 | 0 | 0 | Struttura di elevazione | 0 | 0 | 0 | 0 | 4110.2807 | 0 | 0 | 0 | 0 | 0
547 | 7 | I9 | 00 | 01 | L0 | 1 | 1.2 | 1.2.2 | 0 | 0 | 0 | Strutture di elevazioni orizzontali e inclinate | 0 | 0 | 0 | 4110.2807 | 0 | 0 | 0 | 0 | 0 | 0
548 | 8 | I9 | 00 | 01 | L0 | 1 | 1.2 | 1.2.2 | 1.2.2.005 | 0 | 0 | SFR_Zoccolatura in Pietra: SFR_Zoccolatura in Pietra_Profilo inferiore_Prospetto nord e sud | 0 | 0 | 1527.0287 | 0 | 0 | 0 | 0 | 0 | 0 | 0
549 | 9 | I9 | 00 | 01 | L0 | 1 | 1.2 | 1.2.2 | 1.2.2.005 | 000 | 0 | Generale | 0 | 1527.0287 | 0 | 0 | 0 | 0 | 0 | 0 | 0 | 0
550 | 8 | I9 | 00 | 01 | L0 | 1 | 1.2 | 1.2.2 | 1.2.2.029 | 0 | 0 | CAS_Carter Intradosso Trave: CAS_Carter Intradosso Trave | 0 | 0 | 2583.252 | 0 | 0 | 0 | 0 | 0 | 0 | 0
551 | 9 | I9 | 00 | 01 | L0 | 1 | 1.2 | 1.2.2 | 1.2.2.029 | 000 | 0 | Generale | 0 | 2583.252 | 0 | 0 | 0 | 0 | 0 | 0 | 0 | 0
552 | 5 | I9 | 00 | 01 | L0 | 2 | 0 | 0 | 0 | 0 | 0 | Chiusura | 0 | 0 | 0 | 0 | 0 | 3139699.1283 | 0 | 0 | 0 | 0
553 | 6 | I9 | 00 | 01 | L0 | 2 | 2.1 | 0 | 0 | 0 | 0 | Chiusura verticale | 0 | 0 | 0 | 0 | 2219719.7909 | 0 | 0 | 0 | 0 | 0
554 | 7 | I9 | 00 | 01 | L0 | 2 | 2.1 | 2.1.1 | 0 | 0 | 0 | Pareti perimetrali verticali | 0 | 0 | 0 | 1846897.1415 | 0 | 0 | 0 | 0 | 0 | 0
555 | 8 | I9 | 00 | 01 | L0 | 2 | 2.1 | 2.1.1 | 2.1.1.172 | 0 | 0 | CWA_E_FE20c_VAR_Parete verticale nuova - finitura mattone | 0 | 0 | 1013.9748 | 0 | 0 | 0 | 0 | 0 | 0 | 0
556 | 9 | I9 | 00 | 01 | L0 | 2 | 2.1 | 2.1.1 | 2.1.1.172 | 027 | 0 | Ingresso | 0 | 1013.9748 | 0 | 0 | 0 | 0 | 0 | 0 | 0 | 0
557 | 8 | I9 | 00 | 01 | L0 | 2 | 2.1 | 2.1.1 | 2.1.1.174 | 0 | 0 | CWA_E_FE22a_VAR_Facciata vetrata su pareti nuove | 0 | 0 | 165869.9235 | 0 | 0 | 0 | 0 | 0 | 0 | 0
558 | 9 | I9 | 00 | 01 | L0 | 2 | 2.1 | 2.1.1 | 2.1.1.174 | 022 | 0 | Patio | 0 | 165869.9235 | 0 | 0 | 0 | 0 | 0 | 0 | 0 | 0
559 | 8 | I9 | 00 | 01 | L0 | 2 | 2.1 | 2.1.1 | 2.1.1.006 | 0 | 0 | Basic Wall: WAL_E_MCT_327.5mm_MOSDSLD_C1_Perim. laterizio FC | 0 | 0 | 9990.2575 | 0 | 0 | 0 | 0 | 0 | 0 | 0
560 | 9 | I9 | 00 | 01 | L0 | 2 | 2.1 | 2.1.1 | 2.1.1.006 | 003 | 0 | Disimpegno | 0 | 5381.826 | 0 | 0 | 0 | 0 | 0 | 0 | 0 | 0
561 | 9 | I9 | 00 | 01 | L0 | 2 | 2.1 | 2.1.1 | 2.1.1.006 | 016 | 0 | Cavedio | 0 | 2647.8695 | 0 | 0 | 0 | 0 | 0 | 0 | 0 | 0
562 | 9 | I9 | 00 | 01 | L0 | 2 | 2.1 | 2.1.1 | 2.1.1.006 | 021 | 0 | Scala | 0 | 1960.562 | 0 | 0 | 0 | 0 | 0 | 0 | 0 | 0
563 | 8 | I9 | 00 | 01 | L0 | 2 | 2.1 | 2.1.1 | 2.1.1.004 | 0 | 0 | Basic Wall: WAL_E_RIV_FE20b_Parete opaca finitura intonaco | 0 | 0 | 59539.9125 | 0 | 0 | 0 | 0 | 0 | 0 | 0
564 | 9 | I9 | 00 | 01 | L0 | 2 | 2.1 | 2.1.1 | 2.1.1.004 | 001 | 0 | Cavedio | 0 | 37830.2568 | 0 | 0 | 0 | 0 | 0 | 0 | 0 | 0
565 | 9 | I9 | 00 | 01 | L0 | 2 | 2.1 | 2.1.1 | 2.1.1.004 | 000 | 0 | Generale | 0 | 1892.5995 | 0 | 0 | 0 | 0 | 0 | 0 | 0 | 0
566 | 9 | I9 | 00 | 01 | L0 | 2 | 2.1 | 2.1.1 | 2.1.1.004 | 017 | 0 | Spazio ristoro | 0 | 7142.9784 | 0 | 0 | 0 | 0 | 0 | 0 | 0 | 0
567 | 9 | I9 | 00 | 01 | L0 | 2 | 2.1 | 2.1.1 | 2.1.1.004 | 022 | 0 | Patio | 0 | 463.6416 | 0 | 0 | 0 | 0 | 0 | 0 | 0 | 0
568 | 9 | I9 | 00 | 01 | L0 | 2 | 2.1 | 2.1.1 | 2.1.1.004 | 021 | 0 | Scala | 0 | 12210.4362 | 0 | 0 | 0 | 0 | 0 | 0 | 0 | 0
569 | 8 | I9 | 00 | 01 | L0 | 2 | 2.1 | 2.1.1 | 2.1.1.009 | 0 | 0 | Basic Wall: WAL_E_MCT_570mm_OSDSLD_C1_Perimetrale opaca FC | 0 | 0 | 15164.6024 | 0 | 0 | 0 | 0 | 0 | 0 | 0
570 | 9 | I9 | 00 | 01 | L0 | 2 | 2.1 | 2.1.1 | 2.1.1.009 | 013 | 0 | Cavedio | 0 | 15164.6024 | 0 | 0 | 0 | 0 | 0 | 0 | 0 | 0
571 | 8 | I9 | 00 | 01 | L0 | 2 | 2.1 | 2.1.1 | 2.1.1.010 | 0 | 0 | Basic Wall: WAL_E_MCT_150mm_OSLD_C1_Perimetrale opaca ridotta FC | 0 | 0 | 3758.6835 | 0 | 0 | 0 | 0 | 0 | 0 | 0
572 | 9 | I9 | 00 | 01 | L0 | 2 | 2.1 | 2.1.1 | 2.1.1.010 | 000 | 0 | Generale | 0 | 3758.6835 | 0 | 0 | 0 | 0 | 0 | 0 | 0 | 0
573 | 8 | I9 | 00 | 01 | L0 | 2 | 2.1 | 2.1.1 | 2.1.1.012 | 0 | 0 | Basic Wall: WAL_I_CHV_135mm_M_Tamponamento oblò FC | 0 | 0 | 36.8823 | 0 | 0 | 0 | 0 | 0 | 0 | 0
574 | 9 | I9 | 00 | 01 | L0 | 2 | 2.1 | 2.1.1 | 2.1.1.012 | 000 | 0 | Generale | 0 | 36.8823 | 0 | 0 | 0 | 0 | 0 | 0 | 0 | 0
575 | 8 | I9 | 00 | 01 | L0 | 2 | 2.1 | 2.1.1 | 2.1.1.013 | 0 | 0 | Basic Wall: WAL_E_MCT_175mm_ALS_C1_Controparete Perim. FC | 0 | 0 | 2694.755 | 0 | 0 | 0 | 0 | 0 | 0 | 0
576 | 9 | I9 | 00 | 01 | L0 | 2 | 2.1 | 2.1.1 | 2.1.1.013 | 022 | 0 | Patio | 0 | 271.093 | 0 | 0 | 0 | 0 | 0 | 0 | 0 | 0
577 | 9 | I9 | 00 | 01 | L0 | 2 | 2.1 | 2.1.1 | 2.1.1.013 | 028 | 0 | Spazio ristoro | 0 | 1659.555 | 0 | 0 | 0 | 0 | 0 | 0 | 0 | 0
578 | 9 | I9 | 00 | 01 | L0 | 2 | 2.1 | 2.1.1 | 2.1.1.013 | 027 | 0 | Ingresso | 0 | 764.107 | 0 | 0 | 0 | 0 | 0 | 0 | 0 | 0
579 | 8 | I9 | 00 | 01 | L0 | 2 | 2.1 | 2.1.1 | 2.1.1.600 | 0 | 0 | Basic Wall: WAL_E_GEN_300 mm_Tamponatura | 0 | 0 | 59.2812 | 0 | 0 | 0 | 0 | 0 | 0 | 0
580 | 9 | I9 | 00 | 01 | L0 | 2 | 2.1 | 2.1.1 | 2.1.1.600 | 000 | 0 | Generale | 0 | 59.2812 | 0 | 0 | 0 | 0 | 0 | 0 | 0 | 0
581 | 8 | I9 | 00 | 01 | L0 | 2 | 2.1 | 2.1.1 | 2.1.1.021 | 0 | 0 | Basic Wall: WAL_E_MCT_307mm_MOSDSLD_C1_Perim. laterizio FC | 0 | 0 | 17372.912 | 0 | 0 | 0 | 0 | 0 | 0 | 0
582 | 9 | I9 | 00 | 01 | L0 | 2 | 2.1 | 2.1.1 | 2.1.1.021 | 000 | 0 | Generale | 0 | 6960.5505 | 0 | 0 | 0 | 0 | 0 | 0 | 0 | 0
583 | 9 | I9 | 00 | 01 | L0 | 2 | 2.1 | 2.1.1 | 2.1.1.021 | 017 | 0 | Spazio ristoro | 0 | 10412.3615 | 0 | 0 | 0 | 0 | 0 | 0 | 0 | 0
584 | 8 | I9 | 00 | 01 | L0 | 2 | 2.1 | 2.1.1 | 2.1.1.019 | 0 | 0 | Basic Wall: WAL_I_CHV_120mm_M_Tamponamento oblò FC | 0 | 0 | 141.64 | 0 | 0 | 0 | 0 | 0 | 0 | 0
585 | 9 | I9 | 00 | 01 | L0 | 2 | 2.1 | 2.1.1 | 2.1.1.019 | 000 | 0 | Generale | 0 | 141.64 | 0 | 0 | 0 | 0 | 0 | 0 | 0 | 0
586 | 8 | I9 | 00 | 01 | L0 | 2 | 2.1 | 2.1.1 | 2.1.1.179 | 0 | 0 | CWA_E_FE23a_1000mm_Lucernario vetrato inclinato | 0 | 0 | 501599.4848 | 0 | 0 | 0 | 0 | 0 | 0 | 0
587 | 9 | I9 | 00 | 01 | L0 | 2 | 2.1 | 2.1.1 | 2.1.1.179 | 000 | 0 | Generale | 0 | 125399.8712 | 0 | 0 | 0 | 0 | 0 | 0 | 0 | 0
588 | 9 | I9 | 00 | 01 | L0 | 2 | 2.1 | 2.1.1 | 2.1.1.179 | 028 | 0 | Spazio ristoro | 0 | 376199.6136 | 0 | 0 | 0 | 0 | 0 | 0 | 0 | 0
589 | 8 | I9 | 00 | 01 | L0 | 2 | 2.1 | 2.1.1 | 2.1.1.023 | 0 | 0 | Basic Wall: WAL_E_MCT_410mm_FS_Tamp. esterno copertura | 0 | 0 | 2336.319 | 0 | 0 | 0 | 0 | 0 | 0 | 0
590 | 9 | I9 | 00 | 01 | L0 | 2 | 2.1 | 2.1.1 | 2.1.1.023 | 017 | 0 | Spazio ristoro | 0 | 2336.319 | 0 | 0 | 0 | 0 | 0 | 0 | 0 | 0
591 | 8 | I9 | 00 | 01 | L0 | 2 | 2.1 | 2.1.1 | 2.1.1.022 | 0 | 0 | Basic Wall: WAL_E_MCT_169.5mm_OSDSLD_C1_Tamp. esterno freddo FC | 0 | 0 | 49999.0377 | 0 | 0 | 0 | 0 | 0 | 0 | 0
592 | 9 | I9 | 00 | 01 | L0 | 2 | 2.1 | 2.1.1 | 2.1.1.022 | 000 | 0 | Generale | 0 | 49999.0377 | 0 | 0 | 0 | 0 | 0 | 0 | 0 | 0
593 | 8 | I9 | 00 | 01 | L0 | 2 | 2.1 | 2.1.1 | 2.1.1.207 | 0 | 0 | Basic Wall: WAL_I_RIV_15mm_I_Intonaco per esterni | 0 | 0 | 249.4701 | 0 | 0 | 0 | 0 | 0 | 0 | 0
594 | 9 | I9 | 00 | 01 | L0 | 2 | 2.1 | 2.1.1 | 2.1.1.207 | 000 | 0 | Generale | 0 | 249.4701 | 0 | 0 | 0 | 0 | 0 | 0 | 0 | 0
595 | 8 | I9 | 00 | 01 | L0 | 2 | 2.1 | 2.1.1 | 2.1.1.171 | 0 | 0 | CWA_E_Pannello Esterno acquapanel + Profili | 0 | 0 | 14281.0128 | 0 | 0 | 0 | 0 | 0 | 0 | 0
596 | 9 | I9 | 00 | 01 | L0 | 2 | 2.1 | 2.1.1 | 2.1.1.171 | 000 | 0 | Generale | 0 | 11061.7488 | 0 | 0 | 0 | 0 | 0 | 0 | 0 | 0
597 | 9 | I9 | 00 | 01 | L0 | 2 | 2.1 | 2.1.1 | 2.1.1.171 | 022 | 0 | Patio | 0 | 2414.448 | 0 | 0 | 0 | 0 | 0 | 0 | 0 | 0
598 | 9 | I9 | 00 | 01 | L0 | 2 | 2.1 | 2.1.1 | 2.1.1.171 | 023 | 0 | Corridoio | 0 | 804.816 | 0 | 0 | 0 | 0 | 0 | 0 | 0 | 0
599 | 8 | I9 | 00 | 01 | L0 | 2 | 2.1 | 2.1.1 | 2.1.1.173 | 0 | 0 | CWA_E_FE20c_VAR_Parete verticale nuova opaca - finitura mattone | 0 | 0 | 13134.036 | 0 | 0 | 0 | 0 | 0 | 0 | 0
600 | 9 | I9 | 00 | 01 | L0 | 2 | 2.1 | 2.1.1 | 2.1.1.173 | 022 | 0 | Patio | 0 | 10905.333 | 0 | 0 | 0 | 0 | 0 | 0 | 0 | 0
601 | 9 | I9 | 00 | 01 | L0 | 2 | 2.1 | 2.1.1 | 2.1.1.173 | 027 | 0 | Ingresso | 0 | 2228.703 | 0 | 0 | 0 | 0 | 0 | 0 | 0 | 0
602 | 8 | I9 | 00 | 01 | L0 | 2 | 2.1 | 2.1.1 | 2.1.1.180 | 0 | 0 | CWA_E_FE23b_1000mm_Lucernario vetrato inclinato | 0 | 0 | 445818.592 | 0 | 0 | 0 | 0 | 0 | 0 | 0
603 | 9 | I9 | 00 | 01 | L0 | 2 | 2.1 | 2.1.1 | 2.1.1.180 | 000 | 0 | Generale | 0 | 286346.8388 | 0 | 0 | 0 | 0 | 0 | 0 | 0 | 0
604 | 9 | I9 | 00 | 01 | L0 | 2 | 2.1 | 2.1.1 | 2.1.1.180 | 017 | 0 | Spazio ristoro | 0 | 159471.7532 | 0 | 0 | 0 | 0 | 0 | 0 | 0 | 0
605 | 8 | I9 | 00 | 01 | L0 | 2 | 2.1 | 2.1.1 | 2.1.1.178 | 0 | 0 | CWA_E_FE22d_VAR_Facciata vetrata su pareti nuove - Ingresso | 0 | 0 | 51909.2818 | 0 | 0 | 0 | 0 | 0 | 0 | 0
606 | 9 | I9 | 00 | 01 | L0 | 2 | 2.1 | 2.1.1 | 2.1.1.178 | 022 | 0 | Patio | 0 | 51909.2818 | 0 | 0 | 0 | 0 | 0 | 0 | 0 | 0
607 | 8 | I9 | 00 | 01 | L0 | 2 | 2.1 | 2.1.1 | 2.1.1.177 | 0 | 0 | CWA_E_FE22cF - Facciata vetrata su pareti nuove EI60 | 0 | 0 | 29765.246 | 0 | 0 | 0 | 0 | 0 | 0 | 0
608 | 9 | I9 | 00 | 01 | L0 | 2 | 2.1 | 2.1.1 | 2.1.1.177 | 023 | 0 | Corridoio | 0 | 29765.246 | 0 | 0 | 0 | 0 | 0 | 0 | 0 | 0
609 | 8 | I9 | 00 | 01 | L0 | 2 | 2.1 | 2.1.1 | 2.1.1.175 | 0 | 0 | CWA_E_FE22b_VAR_Facciata vetrata su pareti nuove | 0 | 0 | 444337.009 | 0 | 0 | 0 | 0 | 0 | 0 | 0
610 | 9 | I9 | 00 | 01 | L0 | 2 | 2.1 | 2.1.1 | 2.1.1.175 | 000 | 0 | Generale | 0 | 106820.5975 | 0 | 0 | 0 | 0 | 0 | 0 | 0 | 0
611 | 9 | I9 | 00 | 01 | L0 | 2 | 2.1 | 2.1.1 | 2.1.1.175 | 017 | 0 | Spazio ristoro | 0 | 337516.4115 | 0 | 0 | 0 | 0 | 0 | 0 | 0 | 0
612 | 8 | I9 | 00 | 01 | L0 | 2 | 2.1 | 2.1.1 | 2.1.1.176 | 0 | 0 | CWA_E_FE22c_VAR_Facciata vetrata su pareti nuove - Connessione | 0 | 0 | 17824.8276 | 0 | 0 | 0 | 0 | 0 | 0 | 0
613 | 9 | I9 | 00 | 01 | L0 | 2 | 2.1 | 2.1.1 | 2.1.1.176 | 023 | 0 | Corridoio | 0 | 17824.8276 | 0 | 0 | 0 | 0 | 0 | 0 | 0 | 0
614 | 7 | I9 | 00 | 01 | L0 | 2 | 2.1 | 2.1.2 | 0 | 0 | 0 | Infissi esterni verticali | 0 | 0 | 0 | 372822.6494 | 0 | 0 | 0 | 0 | 0 | 0
615 | 8 | I9 | 00 | 01 | L0 | 2 | 2.1 | 2.1.2 | 2.1.2.053 | 0 | 0 | WIN_E_FE21b_Serramento Tondo Fisso: 1,00 | 0 | 0 | 604.464 | 0 | 0 | 0 | 0 | 0 | 0 | 0
616 | 9 | I9 | 00 | 01 | L0 | 2 | 2.1 | 2.1.2 | 2.1.2.053 | 000 | 0 | Generale | 0 | 604.464 | 0 | 0 | 0 | 0 | 0 | 0 | 0 | 0
617 | 8 | I9 | 00 | 01 | L0 | 2 | 2.1 | 2.1.2 | 2.1.2.201 | 0 | 0 | D-I9.00.01.1011 | 0 | 0 | 4017.51 | 0 | 0 | 0 | 0 | 0 | 0 | 0
618 | 9 | I9 | 00 | 01 | L0 | 2 | 2.1 | 2.1.2 | 2.1.2.201 | 022 | 0 | Patio | 0 | 4017.51 | 0 | 0 | 0 | 0 | 0 | 0 | 0 | 0
619 | 8 | I9 | 00 | 01 | L0 | 2 | 2.1 | 2.1.2 | 2.1.2.159 | 0 | 0 | D-I9.00.01.1013 | 0 | 0 | 597.693 | 0 | 0 | 0 | 0 | 0 | 0 | 0
620 | 9 | I9 | 00 | 01 | L0 | 2 | 2.1 | 2.1.2 | 2.1.2.159 | 023 | 0 | Corridoio | 0 | 597.693 | 0 | 0 | 0 | 0 | 0 | 0 | 0 | 0
621 | 8 | I9 | 00 | 01 | L0 | 2 | 2.1 | 2.1.2 | 2.1.2.156 | 0 | 0 | D-I9.00.01.1001 | 0 | 0 | 1326.006 | 0 | 0 | 0 | 0 | 0 | 0 | 0
622 | 9 | I9 | 00 | 01 | L0 | 2 | 2.1 | 2.1.2 | 2.1.2.156 | 005 | 0 | Scala | 0 | 826.353 | 0 | 0 | 0 | 0 | 0 | 0 | 0 | 0
623 | 9 | I9 | 00 | 01 | L0 | 2 | 2.1 | 2.1.2 | 2.1.2.156 | 021 | 0 | Scala | 0 | 499.653 | 0 | 0 | 0 | 0 | 0 | 0 | 0 | 0
624 | 8 | I9 | 00 | 01 | L0 | 2 | 2.1 | 2.1.2 | 2.1.2.153 | 0 | 0 | D-I9.00.01.1012 | 0 | 0 | 2119.2096 | 0 | 0 | 0 | 0 | 0 | 0 | 0
625 | 9 | I9 | 00 | 01 | L0 | 2 | 2.1 | 2.1.2 | 2.1.2.153 | 022 | 0 | Patio | 0 | 2119.2096 | 0 | 0 | 0 | 0 | 0 | 0 | 0 | 0
626 | 8 | I9 | 00 | 01 | L0 | 2 | 2.1 | 2.1.2 | 2.1.2.113 | 0 | 0 | F-I9.00.01.1001 | 0 | 0 | 3556.2609 | 0 | 0 | 0 | 0 | 0 | 0 | 0
627 | 9 | I9 | 00 | 01 | L0 | 2 | 2.1 | 2.1.2 | 2.1.2.113 | 027 | 0 | Ingresso | 0 | 3556.2609 | 0 | 0 | 0 | 0 | 0 | 0 | 0 | 0
628 | 8 | I9 | 00 | 01 | L0 | 2 | 2.1 | 2.1.2 | 2.1.2.109 | 0 | 0 | F-I9.00.01.1002 | 0 | 0 | 14394.1124 | 0 | 0 | 0 | 0 | 0 | 0 | 0
629 | 9 | I9 | 00 | 01 | L0 | 2 | 2.1 | 2.1.2 | 2.1.2.109 | 017 | 0 | Spazio ristoro | 0 | 8286.2928 | 0 | 0 | 0 | 0 | 0 | 0 | 0 | 0
630 | 9 | I9 | 00 | 01 | L0 | 2 | 2.1 | 2.1.2 | 2.1.2.109 | 022 | 0 | Patio | 0 | 6107.8196 | 0 | 0 | 0 | 0 | 0 | 0 | 0 | 0
631 | 8 | I9 | 00 | 01 | L0 | 2 | 2.1 | 2.1.2 | 2.1.2.111 | 0 | 0 | F-I9.00.01.1004 | 0 | 0 | 4579.9815 | 0 | 0 | 0 | 0 | 0 | 0 | 0
632 | 9 | I9 | 00 | 01 | L0 | 2 | 2.1 | 2.1.2 | 2.1.2.111 | 024 | 0 | Spazio ristoro | 0 | 4579.9815 | 0 | 0 | 0 | 0 | 0 | 0 | 0 | 0
633 | 8 | I9 | 00 | 01 | L0 | 2 | 2.1 | 2.1.2 | 2.1.2.110 | 0 | 0 | F-I9.00.01.1005 | 0 | 0 | 4143.1464 | 0 | 0 | 0 | 0 | 0 | 0 | 0
634 | 9 | I9 | 00 | 01 | L0 | 2 | 2.1 | 2.1.2 | 2.1.2.110 | 000 | 0 | Generale | 0 | 2071.5732 | 0 | 0 | 0 | 0 | 0 | 0 | 0 | 0
635 | 9 | I9 | 00 | 01 | L0 | 2 | 2.1 | 2.1.2 | 2.1.2.110 | 022 | 0 | Patio | 0 | 2071.5732 | 0 | 0 | 0 | 0 | 0 | 0 | 0 | 0
636 | 8 | I9 | 00 | 01 | L0 | 2 | 2.1 | 2.1.2 | 2.1.2.112 | 0 | 0 | F-I9.00.01.1006 | 0 | 0 | 2451.2296 | 0 | 0 | 0 | 0 | 0 | 0 | 0
637 | 9 | I9 | 00 | 01 | L0 | 2 | 2.1 | 2.1.2 | 2.1.2.112 | 025 | 0 | Food Stand | 0 | 2451.2296 | 0 | 0 | 0 | 0 | 0 | 0 | 0 | 0
638 | 8 | I9 | 00 | 01 | L0 | 2 | 2.1 | 2.1.2 | 2.1.2.066 | 0 | 0 | WIN_E_PO-G1-TGU_APRIBILE: PO-G1-TGU_APRIBILE | 0 | 0 | 175930.92 | 0 | 0 | 0 | 0 | 0 | 0 | 0
639 | 9 | I9 | 00 | 01 | L0 | 2 | 2.1 | 2.1.2 | 2.1.2.066 | 000 | 0 | Generale | 0 | 71672.4765 | 0 | 0 | 0 | 0 | 0 | 0 | 0 | 0
640 | 9 | I9 | 00 | 01 | L0 | 2 | 2.1 | 2.1.2 | 2.1.2.066 | 017 | 0 | Spazio ristoro | 0 | 26063.2135 | 0 | 0 | 0 | 0 | 0 | 0 | 0 | 0
641 | 9 | I9 | 00 | 01 | L0 | 2 | 2.1 | 2.1.2 | 2.1.2.066 | 028 | 0 | Spazio ristoro | 0 | 78195.2301 | 0 | 0 | 0 | 0 | 0 | 0 | 0 | 0
642 | 8 | I9 | 00 | 01 | L0 | 2 | 2.1 | 2.1.2 | 2.1.2.065 | 0 | 0 | WIN_E_Sud_FE21a_07: 1.5x2.02 | 0 | 0 | 24127.1628 | 0 | 0 | 0 | 0 | 0 | 0 | 0
643 | 9 | I9 | 00 | 01 | L0 | 2 | 2.1 | 2.1.2 | 2.1.2.065 | 000 | 0 | Generale | 0 | 12063.5814 | 0 | 0 | 0 | 0 | 0 | 0 | 0 | 0
644 | 9 | I9 | 00 | 01 | L0 | 2 | 2.1 | 2.1.2 | 2.1.2.065 | 040 | 0 |  | 0 | 6031.7907 | 0 | 0 | 0 | 0 | 0 | 0 | 0 | 0
645 | 9 | I9 | 00 | 01 | L0 | 2 | 2.1 | 2.1.2 | 2.1.2.065 | 035 | 0 |  | 0 | 6031.7907 | 0 | 0 | 0 | 0 | 0 | 0 | 0 | 0
646 | 8 | I9 | 00 | 01 | L0 | 2 | 2.1 | 2.1.2 | 2.1.2.059 | 0 | 0 | WIN_E_Sud_FE21a_06: 1.49x1.99 | 0 | 0 | 5902.5949 | 0 | 0 | 0 | 0 | 0 | 0 | 0
647 | 9 | I9 | 00 | 01 | L0 | 2 | 2.1 | 2.1.2 | 2.1.2.059 | 040 | 0 |  | 0 | 5902.5949 | 0 | 0 | 0 | 0 | 0 | 0 | 0 | 0
648 | 8 | I9 | 00 | 01 | L0 | 2 | 2.1 | 2.1.2 | 2.1.2.055 | 0 | 0 | WIN_E_Nord_FE21a_02: 1.5x2.04 | 0 | 0 | 36549.0684 | 0 | 0 | 0 | 0 | 0 | 0 | 0
649 | 9 | I9 | 00 | 01 | L0 | 2 | 2.1 | 2.1.2 | 2.1.2.055 | 043 | 0 |  | 0 | 6091.5114 | 0 | 0 | 0 | 0 | 0 | 0 | 0 | 0
650 | 9 | I9 | 00 | 01 | L0 | 2 | 2.1 | 2.1.2 | 2.1.2.055 | 047 | 0 |  | 0 | 12183.0228 | 0 | 0 | 0 | 0 | 0 | 0 | 0 | 0
651 | 9 | I9 | 00 | 01 | L0 | 2 | 2.1 | 2.1.2 | 2.1.2.055 | 046 | 0 |  | 0 | 6091.5114 | 0 | 0 | 0 | 0 | 0 | 0 | 0 | 0
652 | 9 | I9 | 00 | 01 | L0 | 2 | 2.1 | 2.1.2 | 2.1.2.055 | 049 | 0 |  | 0 | 6091.5114 | 0 | 0 | 0 | 0 | 0 | 0 | 0 | 0
653 | 9 | I9 | 00 | 01 | L0 | 2 | 2.1 | 2.1.2 | 2.1.2.055 | 044 | 0 |  | 0 | 6091.5114 | 0 | 0 | 0 | 0 | 0 | 0 | 0 | 0
654 | 8 | I9 | 00 | 01 | L0 | 2 | 2.1 | 2.1.2 | 2.1.2.060 | 0 | 0 | WIN_E_Ovest_FE21a_08: 1.49x2.03 | 0 | 0 | 12042.4801 | 0 | 0 | 0 | 0 | 0 | 0 | 0
655 | 9 | I9 | 00 | 01 | L0 | 2 | 2.1 | 2.1.2 | 2.1.2.060 | 000 | 0 | Generale | 0 | 6021.24 | 0 | 0 | 0 | 0 | 0 | 0 | 0 | 0
656 | 9 | I9 | 00 | 01 | L0 | 2 | 2.1 | 2.1.2 | 2.1.2.060 | 049 | 0 |  | 0 | 6021.24 | 0 | 0 | 0 | 0 | 0 | 0 | 0 | 0
657 | 8 | I9 | 00 | 01 | L0 | 2 | 2.1 | 2.1.2 | 2.1.2.057 | 0 | 0 | WIN_E_Ovest_FE21a_02: 1.47x2.03 | 0 | 0 | 11880.8361 | 0 | 0 | 0 | 0 | 0 | 0 | 0
658 | 9 | I9 | 00 | 01 | L0 | 2 | 2.1 | 2.1.2 | 2.1.2.057 | 000 | 0 | Generale | 0 | 5940.418 | 0 | 0 | 0 | 0 | 0 | 0 | 0 | 0
659 | 9 | I9 | 00 | 01 | L0 | 2 | 2.1 | 2.1.2 | 2.1.2.057 | 046 | 0 |  | 0 | 5940.418 | 0 | 0 | 0 | 0 | 0 | 0 | 0 | 0
660 | 8 | I9 | 00 | 01 | L0 | 2 | 2.1 | 2.1.2 | 2.1.2.056 | 0 | 0 | WIN_E_Ovest_FE21a_07: 1.41 x 3.33 | 0 | 0 | 9346.8868 | 0 | 0 | 0 | 0 | 0 | 0 | 0
661 | 9 | I9 | 00 | 01 | L0 | 2 | 2.1 | 2.1.2 | 2.1.2.056 | 000 | 0 | Generale | 0 | 9346.8868 | 0 | 0 | 0 | 0 | 0 | 0 | 0 | 0
662 | 8 | I9 | 00 | 01 | L0 | 2 | 2.1 | 2.1.2 | 2.1.2.062 | 0 | 0 | WIN_E_Sud_FE21a_04: 1.96x2.04 | 0 | 0 | 7959.5749 | 0 | 0 | 0 | 0 | 0 | 0 | 0
663 | 9 | I9 | 00 | 01 | L0 | 2 | 2.1 | 2.1.2 | 2.1.2.062 | 047 | 0 |  | 0 | 7959.5749 | 0 | 0 | 0 | 0 | 0 | 0 | 0 | 0
664 | 8 | I9 | 00 | 01 | L0 | 2 | 2.1 | 2.1.2 | 2.1.2.058 | 0 | 0 | WIN_E_Nord_Ex Magazzino_FE21a_03: 1.47x3.12 | 0 | 0 | 9130.1006 | 0 | 0 | 0 | 0 | 0 | 0 | 0
665 | 9 | I9 | 00 | 01 | L0 | 2 | 2.1 | 2.1.2 | 2.1.2.058 | 000 | 0 | Generale | 0 | 9130.1006 | 0 | 0 | 0 | 0 | 0 | 0 | 0 | 0
666 | 8 | I9 | 00 | 01 | L0 | 2 | 2.1 | 2.1.2 | 2.1.2.064 | 0 | 0 | WIN_E_Nord_FE21a_01: 2.00x2.04 | 0 | 0 | 16244.0304 | 0 | 0 | 0 | 0 | 0 | 0 | 0
667 | 9 | I9 | 00 | 01 | L0 | 2 | 2.1 | 2.1.2 | 2.1.2.064 | 043 | 0 |  | 0 | 8122.0152 | 0 | 0 | 0 | 0 | 0 | 0 | 0 | 0
668 | 9 | I9 | 00 | 01 | L0 | 2 | 2.1 | 2.1.2 | 2.1.2.064 | 047 | 0 |  | 0 | 8122.0152 | 0 | 0 | 0 | 0 | 0 | 0 | 0 | 0
669 | 8 | I9 | 00 | 01 | L0 | 2 | 2.1 | 2.1.2 | 2.1.2.063 | 0 | 0 | WIN_E_Ovest_FE21a_03: 1.97x3.33 | 0 | 0 | 13059.1255 | 0 | 0 | 0 | 0 | 0 | 0 | 0
670 | 9 | I9 | 00 | 01 | L0 | 2 | 2.1 | 2.1.2 | 2.1.2.063 | 000 | 0 | Generale | 0 | 13059.1255 | 0 | 0 | 0 | 0 | 0 | 0 | 0 | 0
671 | 8 | I9 | 00 | 01 | L0 | 2 | 2.1 | 2.1.2 | 2.1.2.061 | 0 | 0 | WIN_E_Ovest_FE21a_06: 1.94 x 3.33 | 0 | 0 | 12860.2555 | 0 | 0 | 0 | 0 | 0 | 0 | 0
672 | 9 | I9 | 00 | 01 | L0 | 2 | 2.1 | 2.1.2 | 2.1.2.061 | 000 | 0 | Generale | 0 | 12860.2555 | 0 | 0 | 0 | 0 | 0 | 0 | 0 | 0
673 | 6 | I9 | 00 | 01 | L0 | 2 | 2.2 | 0 | 0 | 0 | 0 | Chiusura orizzontale inferiore | 0 | 0 | 0 | 0 | 57768.4386 | 0 | 0 | 0 | 0 | 0
674 | 7 | I9 | 00 | 01 | L0 | 2 | 2.2 | 2.2.2 | 0 | 0 | 0 | Infissi orizzontali | 0 | 0 | 0 | 57768.4386 | 0 | 0 | 0 | 0 | 0 | 0
675 | 8 | I9 | 00 | 01 | L0 | 2 | 2.2 | 2.2.2 | 2.2.2.002 | 0 | 0 | HAR_Griglia aerazione: HAR_Griglia aerazione 0.75x0.75m | 0 | 0 | 9763.74 | 0 | 0 | 0 | 0 | 0 | 0 | 0
676 | 9 | I9 | 00 | 01 | L0 | 2 | 2.2 | 2.2.2 | 2.2.2.002 | 000 | 0 | Generale | 0 | 9763.74 | 0 | 0 | 0 | 0 | 0 | 0 | 0 | 0
677 | 8 | I9 | 00 | 01 | L0 | 2 | 2.2 | 2.2.2 | 2.2.2.007 | 0 | 0 | HAR_Griglia aerazione: HAR_Griglia aerazione 2.10x1.20m | 0 | 0 | 1145.745 | 0 | 0 | 0 | 0 | 0 | 0 | 0
678 | 9 | I9 | 00 | 01 | L0 | 2 | 2.2 | 2.2.2 | 2.2.2.007 | 000 | 0 | Generale | 0 | 1145.745 | 0 | 0 | 0 | 0 | 0 | 0 | 0 | 0
679 | 8 | I9 | 00 | 01 | L0 | 2 | 2.2 | 2.2.2 | 2.2.2.008 | 0 | 0 | HAR_Griglia aerazione: HAR_Griglia aerazione 2.90x1.50m | 0 | 0 | 2008.395 | 0 | 0 | 0 | 0 | 0 | 0 | 0
680 | 9 | I9 | 00 | 01 | L0 | 2 | 2.2 | 2.2.2 | 2.2.2.008 | 000 | 0 | Generale | 0 | 2008.395 | 0 | 0 | 0 | 0 | 0 | 0 | 0 | 0
681 | 8 | I9 | 00 | 01 | L0 | 2 | 2.2 | 2.2.2 | 2.2.2.009 | 0 | 0 | HAR_Griglia aerazione: HAR_Griglia aerazione 5.38x1.50m | 0 | 0 | 3756.051 | 0 | 0 | 0 | 0 | 0 | 0 | 0
682 | 9 | I9 | 00 | 01 | L0 | 2 | 2.2 | 2.2.2 | 2.2.2.009 | 000 | 0 | Generale | 0 | 3756.051 | 0 | 0 | 0 | 0 | 0 | 0 | 0 | 0
683 | 8 | I9 | 00 | 01 | L0 | 2 | 2.2 | 2.2.2 | 2.2.2.006 | 0 | 0 | HAR_Griglia aerazione: HAR_Griglia aerazione 1.50x4.00 m | 0 | 0 | 2783.565 | 0 | 0 | 0 | 0 | 0 | 0 | 0
684 | 9 | I9 | 00 | 01 | L0 | 2 | 2.2 | 2.2.2 | 2.2.2.006 | 000 | 0 | Generale | 0 | 2783.565 | 0 | 0 | 0 | 0 | 0 | 0 | 0 | 0
685 | 8 | I9 | 00 | 01 | L0 | 2 | 2.2 | 2.2.2 | 2.2.2.004 | 0 | 0 | HAR_Griglia aerazione: HAR_Griglia aerazione 0.70x8.05m | 0 | 0 | 10108.8 | 0 | 0 | 0 | 0 | 0 | 0 | 0
686 | 9 | I9 | 00 | 01 | L0 | 2 | 2.2 | 2.2.2 | 2.2.2.004 | 000 | 0 | Generale | 0 | 10108.8 | 0 | 0 | 0 | 0 | 0 | 0 | 0 | 0
687 | 8 | I9 | 00 | 01 | L0 | 2 | 2.2 | 2.2.2 | 2.2.2.005 | 0 | 0 | HAR_Griglia aerazione: HAR_Griglia aerazione 1.50x3.60m | 0 | 0 | 2501.685 | 0 | 0 | 0 | 0 | 0 | 0 | 0
688 | 9 | I9 | 00 | 01 | L0 | 2 | 2.2 | 2.2.2 | 2.2.2.005 | 000 | 0 | Generale | 0 | 2501.685 | 0 | 0 | 0 | 0 | 0 | 0 | 0 | 0
689 | 8 | I9 | 00 | 01 | L0 | 2 | 2.2 | 2.2.2 | 2.2.2.010 | 0 | 0 | HAR_CWP_EWS11a_Louver | 0 | 0 | 25700.4576 | 0 | 0 | 0 | 0 | 0 | 0 | 0
690 | 9 | I9 | 00 | 01 | L0 | 2 | 2.2 | 2.2.2 | 2.2.2.010 | 000 | 0 | Generale | 0 | 25700.4576 | 0 | 0 | 0 | 0 | 0 | 0 | 0 | 0
691 | 6 | I9 | 00 | 01 | L0 | 2 | 2.3 | 0 | 0 | 0 | 0 | Chiusura orizzontale su spazi esterni | 0 | 0 | 0 | 0 | 207161.2143 | 0 | 0 | 0 | 0 | 0
692 | 7 | I9 | 00 | 01 | L0 | 2 | 2.3 | 2.3.1 | 0 | 0 | 0 | Solai su spazi aperti | 0 | 0 | 0 | 207161.2143 | 0 | 0 | 0 | 0 | 0 | 0
693 | 8 | I9 | 00 | 01 | L0 | 2 | 2.3 | 2.3.1 | 2.3.1.005 | 0 | 0 | FLO_E_GEN_150mm_Patio B1 + Sist. Esterne P0 | 0 | 0 | 43708.0134 | 0 | 0 | 0 | 0 | 0 | 0 | 0
694 | 9 | I9 | 00 | 01 | L0 | 2 | 2.3 | 2.3.1 | 2.3.1.005 | 001 | 0 | Cavedio | 0 | 100.5645 | 0 | 0 | 0 | 0 | 0 | 0 | 0 | 0
695 | 9 | I9 | 00 | 01 | L0 | 2 | 2.3 | 2.3.1 | 2.3.1.005 | 000 | 0 | Generale | 0 | 43607.4489 | 0 | 0 | 0 | 0 | 0 | 0 | 0 | 0
696 | 8 | I9 | 00 | 01 | L0 | 2 | 2.3 | 2.3.1 | 2.3.1.002 | 0 | 0 | FLO_E_GEN_VAR_Pav.tipo PT ESTERNO - F/F | 0 | 0 | 134481.1615 | 0 | 0 | 0 | 0 | 0 | 0 | 0
697 | 9 | I9 | 00 | 01 | L0 | 2 | 2.3 | 2.3.1 | 2.3.1.002 | 000 | 0 | Generale | 0 | 134481.1615 | 0 | 0 | 0 | 0 | 0 | 0 | 0 | 0
698 | 8 | I9 | 00 | 01 | L0 | 2 | 2.3 | 2.3.1 | 2.3.1.001 | 0 | 0 | FLO_E_GEN_VAR_Pav.tipo PT/P-1 ESTERNO | 0 | 0 | 16296.1353 | 0 | 0 | 0 | 0 | 0 | 0 | 0
699 | 9 | I9 | 00 | 01 | L0 | 2 | 2.3 | 2.3.1 | 2.3.1.001 | 000 | 0 | Generale | 0 | 16296.1353 | 0 | 0 | 0 | 0 | 0 | 0 | 0 | 0
700 | 8 | I9 | 00 | 01 | L0 | 2 | 2.3 | 2.3.1 | 2.3.1.013 | 0 | 0 | FLO_E_GEN_500mm_ Cortile interno FC L0 | 0 | 0 | 9873.1269 | 0 | 0 | 0 | 0 | 0 | 0 | 0
701 | 9 | I9 | 00 | 01 | L0 | 2 | 2.3 | 2.3.1 | 2.3.1.013 | 000 | 0 | Generale | 0 | 9873.1269 | 0 | 0 | 0 | 0 | 0 | 0 | 0 | 0
702 | 8 | I9 | 00 | 01 | L0 | 2 | 2.3 | 2.3.1 | 2.3.1.012 | 0 | 0 | FLO_E_GEN_450mm_Locale tecnico e sbarco scala L0 | 0 | 0 | 2802.7772 | 0 | 0 | 0 | 0 | 0 | 0 | 0
703 | 9 | I9 | 00 | 01 | L0 | 2 | 2.3 | 2.3.1 | 2.3.1.012 | 003 | 0 | Disimpegno | 0 | 909.9926 | 0 | 0 | 0 | 0 | 0 | 0 | 0 | 0
704 | 9 | I9 | 00 | 01 | L0 | 2 | 2.3 | 2.3.1 | 2.3.1.012 | 011 | 0 | Corridoio | 0 | 956.3195 | 0 | 0 | 0 | 0 | 0 | 0 | 0 | 0
705 | 9 | I9 | 00 | 01 | L0 | 2 | 2.3 | 2.3.1 | 2.3.1.012 | 006 | 0 | Locale deposito | 0 | 333.3882 | 0 | 0 | 0 | 0 | 0 | 0 | 0 | 0
706 | 9 | I9 | 00 | 01 | L0 | 2 | 2.3 | 2.3.1 | 2.3.1.012 | 018 | 0 | Disimpegno | 0 | 603.0769 | 0 | 0 | 0 | 0 | 0 | 0 | 0 | 0
707 | 6 | I9 | 00 | 01 | L0 | 2 | 2.4 | 0 | 0 | 0 | 0 | Chiusura superiore | 0 | 0 | 0 | 0 | 655049.6845 | 0 | 0 | 0 | 0 | 0
708 | 7 | I9 | 00 | 01 | L0 | 2 | 2.4 | 2.4.1 | 0 | 0 | 0 | Coperture | 0 | 0 | 0 | 506204.1494 | 0 | 0 | 0 | 0 | 0 | 0
709 | 8 | I9 | 00 | 01 | L0 | 2 | 2.4 | 2.4.1 | 2.4.1.600 | 0 | 0 | Basic Roof: Copertura di progetto - 40_Esistente | 0 | 0 | 5561.1217 | 0 | 0 | 0 | 0 | 0 | 0 | 0
710 | 9 | I9 | 00 | 01 | L0 | 2 | 2.4 | 2.4.1 | 2.4.1.600 | 035 | 0 |  | 0 | 1629.9994 | 0 | 0 | 0 | 0 | 0 | 0 | 0 | 0
711 | 9 | I9 | 00 | 01 | L0 | 2 | 2.4 | 2.4.1 | 2.4.1.600 | GEN | 0 |  | 0 | 3931.1224 | 0 | 0 | 0 | 0 | 0 | 0 | 0 | 0
712 | 8 | I9 | 00 | 01 | L0 | 2 | 2.4 | 2.4.1 | 2.4.1.010 | 0 | 0 | FLO_E_GEN_240-280mm_Copertura piana FC | 0 | 0 | 3035.2795 | 0 | 0 | 0 | 0 | 0 | 0 | 0
713 | 9 | I9 | 00 | 01 | L0 | 2 | 2.4 | 2.4.1 | 2.4.1.010 | 000 | 0 | Generale | 0 | 3035.2795 | 0 | 0 | 0 | 0 | 0 | 0 | 0 | 0
714 | 8 | I9 | 00 | 01 | L0 | 2 | 2.4 | 2.4.1 | 2.4.1.103 | 0 | 0 | Fascia: FAS_Lamierino Fonte Ingresso | 0 | 0 | 246.9352 | 0 | 0 | 0 | 0 | 0 | 0 | 0
715 | 9 | I9 | 00 | 01 | L0 | 2 | 2.4 | 2.4.1 | 2.4.1.103 | 000 | 0 | Generale | 0 | 246.9352 | 0 | 0 | 0 | 0 | 0 | 0 | 0 | 0
716 | 8 | I9 | 00 | 01 | L0 | 2 | 2.4 | 2.4.1 | 2.4.1.112 | 0 | 0 | Gutter: FAS_Gronda_blocco piccolo | 0 | 0 | 4448.4784 | 0 | 0 | 0 | 0 | 0 | 0 | 0
717 | 9 | I9 | 00 | 01 | L0 | 2 | 2.4 | 2.4.1 | 2.4.1.112 | 000 | 0 | Generale | 0 | 4448.4784 | 0 | 0 | 0 | 0 | 0 | 0 | 0 | 0
718 | 8 | I9 | 00 | 01 | L0 | 2 | 2.4 | 2.4.1 | 2.4.1.111 | 0 | 0 | Gutter: FAS_Gronda_blocco frontale | 0 | 0 | 4448.4784 | 0 | 0 | 0 | 0 | 0 | 0 | 0
719 | 9 | I9 | 00 | 01 | L0 | 2 | 2.4 | 2.4.1 | 2.4.1.111 | 000 | 0 | Generale | 0 | 4448.4784 | 0 | 0 | 0 | 0 | 0 | 0 | 0 | 0
720 | 8 | I9 | 00 | 01 | L0 | 2 | 2.4 | 2.4.1 | 2.4.1.110 | 0 | 0 | Gutter: FAS_Gronda_blocco basso | 0 | 0 | 4471.0762 | 0 | 0 | 0 | 0 | 0 | 0 | 0
721 | 9 | I9 | 00 | 01 | L0 | 2 | 2.4 | 2.4.1 | 2.4.1.110 | 000 | 0 | Generale | 0 | 4471.0762 | 0 | 0 | 0 | 0 | 0 | 0 | 0 | 0
722 | 8 | I9 | 00 | 01 | L0 | 2 | 2.4 | 2.4.1 | 2.4.1.114 | 0 | 0 | Gutter: FAS_Gronda_Edificio Esistente_Ovest | 0 | 0 | 1297.9133 | 0 | 0 | 0 | 0 | 0 | 0 | 0
723 | 9 | I9 | 00 | 01 | L0 | 2 | 2.4 | 2.4.1 | 2.4.1.114 | 000 | 0 | Generale | 0 | 1297.9133 | 0 | 0 | 0 | 0 | 0 | 0 | 0 | 0
724 | 8 | I9 | 00 | 01 | L0 | 2 | 2.4 | 2.4.1 | 2.4.1.115 | 0 | 0 | Gutter: FAS_Gutter_Edificio Esistente_Ingresso | 0 | 0 | 477.1043 | 0 | 0 | 0 | 0 | 0 | 0 | 0
725 | 9 | I9 | 00 | 01 | L0 | 2 | 2.4 | 2.4.1 | 2.4.1.115 | 000 | 0 | Generale | 0 | 477.1043 | 0 | 0 | 0 | 0 | 0 | 0 | 0 | 0
726 | 8 | I9 | 00 | 01 | L0 | 2 | 2.4 | 2.4.1 | 2.4.1.113 | 0 | 0 | Gutter: FAS_Gronda_Edificio Esistente Centrale | 0 | 0 | 981.1802 | 0 | 0 | 0 | 0 | 0 | 0 | 0
727 | 9 | I9 | 00 | 01 | L0 | 2 | 2.4 | 2.4.1 | 2.4.1.113 | 000 | 0 | Generale | 0 | 981.1802 | 0 | 0 | 0 | 0 | 0 | 0 | 0 | 0
728 | 8 | I9 | 00 | 01 | L0 | 2 | 2.4 | 2.4.1 | 2.4.1.009 | 0 | 0 | ROF_E_GEN_200mm_Cop. mezzanino tecnico FC | 0 | 0 | 13358.8832 | 0 | 0 | 0 | 0 | 0 | 0 | 0
729 | 9 | I9 | 00 | 01 | L0 | 2 | 2.4 | 2.4.1 | 2.4.1.009 | 000 | 0 | Generale | 0 | 13358.8832 | 0 | 0 | 0 | 0 | 0 | 0 | 0 | 0
730 | 8 | I9 | 00 | 01 | L0 | 2 | 2.4 | 2.4.1 | 2.4.1.006 | 0 | 0 | ROF_E_GEN_150mm_Copertura su xlam | 0 | 0 | 107028.6504 | 0 | 0 | 0 | 0 | 0 | 0 | 0
731 | 9 | I9 | 00 | 01 | L0 | 2 | 2.4 | 2.4.1 | 2.4.1.006 | 001 | 0 | Cavedio | 0 | 18141.8376 | 0 | 0 | 0 | 0 | 0 | 0 | 0 | 0
732 | 9 | I9 | 00 | 01 | L0 | 2 | 2.4 | 2.4.1 | 2.4.1.006 | 041 | 0 |  | 0 | 42098.7168 | 0 | 0 | 0 | 0 | 0 | 0 | 0 | 0
733 | 9 | I9 | 00 | 01 | L0 | 2 | 2.4 | 2.4.1 | 2.4.1.006 | 017 | 0 | Spazio ristoro | 0 | 16110.7128 | 0 | 0 | 0 | 0 | 0 | 0 | 0 | 0
734 | 9 | I9 | 00 | 01 | L0 | 2 | 2.4 | 2.4.1 | 2.4.1.006 | 022 | 0 | Patio | 0 | 13346.7624 | 0 | 0 | 0 | 0 | 0 | 0 | 0 | 0
735 | 9 | I9 | 00 | 01 | L0 | 2 | 2.4 | 2.4.1 | 2.4.1.006 | 035 | 0 |  | 0 | 3902.8248 | 0 | 0 | 0 | 0 | 0 | 0 | 0 | 0
736 | 9 | I9 | 00 | 01 | L0 | 2 | 2.4 | 2.4.1 | 2.4.1.006 | 044 | 0 |  | 0 | 13427.796 | 0 | 0 | 0 | 0 | 0 | 0 | 0 | 0
737 | 8 | I9 | 00 | 01 | L0 | 2 | 2.4 | 2.4.1 | 2.4.1.100 | 0 | 0 | ROF_E_FE24a - Pensilina Vetrata | 0 | 0 | 147095.0012 | 0 | 0 | 0 | 0 | 0 | 0 | 0
738 | 9 | I9 | 00 | 01 | L0 | 2 | 2.4 | 2.4.1 | 2.4.1.100 | 001 | 0 | Cavedio | 0 | 147095.0012 | 0 | 0 | 0 | 0 | 0 | 0 | 0 | 0
739 | 8 | I9 | 00 | 01 | L0 | 2 | 2.4 | 2.4.1 | 2.4.1.007 | 0 | 0 | ROF_E_GEN_75mm_Copertura FC marsigliese | 0 | 0 | 136549.314 | 0 | 0 | 0 | 0 | 0 | 0 | 0
740 | 9 | I9 | 00 | 01 | L0 | 2 | 2.4 | 2.4.1 | 2.4.1.007 | 000 | 0 | Generale | 0 | 132657.696 | 0 | 0 | 0 | 0 | 0 | 0 | 0 | 0
741 | 9 | I9 | 00 | 01 | L0 | 2 | 2.4 | 2.4.1 | 2.4.1.007 | 035 | 0 |  | 0 | 3891.618 | 0 | 0 | 0 | 0 | 0 | 0 | 0 | 0
742 | 8 | I9 | 00 | 01 | L0 | 2 | 2.4 | 2.4.1 | 2.4.1.008 | 0 | 0 | ROF_E_GEN_20mm_Copertura FC lamiera | 0 | 0 | 68816.8901 | 0 | 0 | 0 | 0 | 0 | 0 | 0
743 | 9 | I9 | 00 | 01 | L0 | 2 | 2.4 | 2.4.1 | 2.4.1.008 | 000 | 0 | Generale | 0 | 68816.8901 | 0 | 0 | 0 | 0 | 0 | 0 | 0 | 0
744 | 8 | I9 | 00 | 01 | L0 | 2 | 2.4 | 2.4.1 | 2.4.1.105 | 0 | 0 | ROF_E_Scossalina | 0 | 0 | 382.2484 | 0 | 0 | 0 | 0 | 0 | 0 | 0
745 | 9 | I9 | 00 | 01 | L0 | 2 | 2.4 | 2.4.1 | 2.4.1.105 | 001 | 0 | Cavedio | 0 | 382.2484 | 0 | 0 | 0 | 0 | 0 | 0 | 0 | 0
746 | 8 | I9 | 00 | 01 | L0 | 2 | 2.4 | 2.4.1 | 2.4.1.106 | 0 | 0 | ROF_E_Scossalina Sud | 0 | 0 | 163.1048 | 0 | 0 | 0 | 0 | 0 | 0 | 0
747 | 9 | I9 | 00 | 01 | L0 | 2 | 2.4 | 2.4.1 | 2.4.1.106 | 032 | 0 | Food Stand | 0 | 163.1048 | 0 | 0 | 0 | 0 | 0 | 0 | 0 | 0
748 | 8 | I9 | 00 | 01 | L0 | 2 | 2.4 | 2.4.1 | 2.4.1.107 | 0 | 0 | ROF_Scossalina 450 | 0 | 0 | 232.356 | 0 | 0 | 0 | 0 | 0 | 0 | 0
749 | 9 | I9 | 00 | 01 | L0 | 2 | 2.4 | 2.4.1 | 2.4.1.107 | 000 | 0 | Generale | 0 | 232.356 | 0 | 0 | 0 | 0 | 0 | 0 | 0 | 0
750 | 8 | I9 | 00 | 01 | L0 | 2 | 2.4 | 2.4.1 | 2.4.1.011 | 0 | 0 | CAS_E_FE24b_Pensilina Curva: CAS_E_FE24b_Pensilina Curva | 0 | 0 | 7610.1341 | 0 | 0 | 0 | 0 | 0 | 0 | 0
751 | 9 | I9 | 00 | 01 | L0 | 2 | 2.4 | 2.4.1 | 2.4.1.011 | 000 | 0 | Generale | 0 | 7610.1341 | 0 | 0 | 0 | 0 | 0 | 0 | 0 | 0
752 | 7 | I9 | 00 | 01 | L0 | 2 | 2.4 | 2.4.4 | 0 | 0 | 0 | .. | 0 | 0 | 0 | 148845.5351 | 0 | 0 | 0 | 0 | 0 | 0
753 | 8 | I9 | 00 | 01 | L0 | 2 | 2.4 | 2.4.4 | 2.4.4.102 | 0 | 0 | CAS_I_T3b_Tenda inclinata_CW: 1000 mm | 0 | 0 | 147736.5986 | 0 | 0 | 0 | 0 | 0 | 0 | 0
754 | 9 | I9 | 00 | 01 | L0 | 2 | 2.4 | 2.4.4 | 2.4.4.102 | 000 | 0 | Generale | 0 | 147736.5986 | 0 | 0 | 0 | 0 | 0 | 0 | 0 | 0
755 | 8 | I9 | 00 | 01 | L0 | 2 | 2.4 | 2.4.4 | 2.4.4.101 | 0 | 0 | CAS_I_T3b_Tenda inclinata_CW: 800 mm | 0 | 0 | 1108.9364 | 0 | 0 | 0 | 0 | 0 | 0 | 0
756 | 9 | I9 | 00 | 01 | L0 | 2 | 2.4 | 2.4.4 | 2.4.4.101 | 000 | 0 | Generale | 0 | 1108.9364 | 0 | 0 | 0 | 0 | 0 | 0 | 0 | 0
757 | 5 | I9 | 00 | 01 | L0 | 3 | 0 | 0 | 0 | 0 | 0 | Partizione interna | 0 | 0 | 0 | 0 | 0 | 567576.8921 | 0 | 0 | 0 | 0
758 | 6 | I9 | 00 | 01 | L0 | 3 | 3.1 | 0 | 0 | 0 | 0 | Partizione interna verticale | 0 | 0 | 0 | 0 | 161857.3942 | 0 | 0 | 0 | 0 | 0
759 | 7 | I9 | 00 | 01 | L0 | 3 | 3.1 | 3.1.1 | 0 | 0 | 0 | Pareti interne verticali | 0 | 0 | 0 | 155254.2144 | 0 | 0 | 0 | 0 | 0 | 0
760 | 8 | I9 | 00 | 01 | L0 | 3 | 3.1 | 3.1.1 | 3.1.1.004 | 0 | 0 | Basic Wall: WAL_I_MCT_175mm_ILS_C2_Loc.Tec-Asc/Wc-Spogliatoi | 0 | 0 | 13319.46 | 0 | 0 | 0 | 0 | 0 | 0 | 0
761 | 9 | I9 | 00 | 01 | L0 | 3 | 3.1 | 3.1.1 | 3.1.1.004 | 015 | 0 | Food Stand | 0 | 13319.46 | 0 | 0 | 0 | 0 | 0 | 0 | 0 | 0
762 | 8 | I9 | 00 | 01 | L0 | 3 | 3.1 | 3.1.1 | 3.1.1.105 | 0 | 0 | Basic Wall: WAL_I_MMB_200mm_M_EI90 | 0 | 0 | 40125.9328 | 0 | 0 | 0 | 0 | 0 | 0 | 0
763 | 9 | I9 | 00 | 01 | L0 | 3 | 3.1 | 3.1.1 | 3.1.1.105 | 001 | 0 | Cavedio | 0 | 7423.946 | 0 | 0 | 0 | 0 | 0 | 0 | 0 | 0
764 | 9 | I9 | 00 | 01 | L0 | 3 | 3.1 | 3.1.1 | 3.1.1.105 | 003 | 0 | Disimpegno | 0 | 2476.0496 | 0 | 0 | 0 | 0 | 0 | 0 | 0 | 0
765 | 9 | I9 | 00 | 01 | L0 | 3 | 3.1 | 3.1.1 | 3.1.1.105 | 004 | 0 | Cavedio | 0 | 1564.6424 | 0 | 0 | 0 | 0 | 0 | 0 | 0 | 0
766 | 9 | I9 | 00 | 01 | L0 | 3 | 3.1 | 3.1.1 | 3.1.1.105 | 000 | 0 | Generale | 0 | 19014.0676 | 0 | 0 | 0 | 0 | 0 | 0 | 0 | 0
767 | 9 | I9 | 00 | 01 | L0 | 3 | 3.1 | 3.1.1 | 3.1.1.105 | 013 | 0 | Cavedio | 0 | 440.0932 | 0 | 0 | 0 | 0 | 0 | 0 | 0 | 0
768 | 9 | I9 | 00 | 01 | L0 | 3 | 3.1 | 3.1.1 | 3.1.1.105 | 014 | 0 | Corridoio | 0 | 8638.5552 | 0 | 0 | 0 | 0 | 0 | 0 | 0 | 0
769 | 9 | I9 | 00 | 01 | L0 | 3 | 3.1 | 3.1.1 | 3.1.1.105 | 016 | 0 | Cavedio | 0 | 381.254 | 0 | 0 | 0 | 0 | 0 | 0 | 0 | 0
770 | 9 | I9 | 00 | 01 | L0 | 3 | 3.1 | 3.1.1 | 3.1.1.105 | 019 | 0 | Ascensore | 0 | 187.3248 | 0 | 0 | 0 | 0 | 0 | 0 | 0 | 0
771 | 8 | I9 | 00 | 01 | L0 | 3 | 3.1 | 3.1.1 | 3.1.1.006 | 0 | 0 | Basic Wall: WAL_I_MCT_100mm_LLS_C2_Controp. Connettivo | 0 | 0 | 5335.444 | 0 | 0 | 0 | 0 | 0 | 0 | 0
772 | 9 | I9 | 00 | 01 | L0 | 3 | 3.1 | 3.1.1 | 3.1.1.006 | 003 | 0 | Disimpegno | 0 | 4852.1004 | 0 | 0 | 0 | 0 | 0 | 0 | 0 | 0
773 | 9 | I9 | 00 | 01 | L0 | 3 | 3.1 | 3.1.1 | 3.1.1.006 | 011 | 0 | Corridoio | 0 | 483.3436 | 0 | 0 | 0 | 0 | 0 | 0 | 0 | 0
774 | 8 | I9 | 00 | 01 | L0 | 3 | 3.1 | 3.1.1 | 3.1.1.128 | 0 | 0 | Basic Wall: WAL_I_CLS_200mm_Muriccio armato | 0 | 0 | 660.9804 | 0 | 0 | 0 | 0 | 0 | 0 | 0
775 | 9 | I9 | 00 | 01 | L0 | 3 | 3.1 | 3.1.1 | 3.1.1.128 | 000 | 0 | Generale | 0 | 660.9804 | 0 | 0 | 0 | 0 | 0 | 0 | 0 | 0
776 | 8 | I9 | 00 | 01 | L0 | 3 | 3.1 | 3.1.1 | 3.1.1.127 | 0 | 0 | Basic Wall: WAL_I_CLS_150mm_Muriccio armato | 0 | 0 | 6141.4549 | 0 | 0 | 0 | 0 | 0 | 0 | 0
777 | 9 | I9 | 00 | 01 | L0 | 3 | 3.1 | 3.1.1 | 3.1.1.127 | 000 | 0 | Generale | 0 | 6141.4549 | 0 | 0 | 0 | 0 | 0 | 0 | 0 | 0
778 | 8 | I9 | 00 | 01 | L0 | 3 | 3.1 | 3.1.1 | 3.1.1.204 | 0 | 0 | Basic Wall: WAL_I_RIV_15mm_P_Gres 300x600 | 0 | 0 | 1579.9629 | 0 | 0 | 0 | 0 | 0 | 0 | 0
779 | 9 | I9 | 00 | 01 | L0 | 3 | 3.1 | 3.1.1 | 3.1.1.204 | 002 | 0 | Locale deposito | 0 | 1579.9629 | 0 | 0 | 0 | 0 | 0 | 0 | 0 | 0
780 | 8 | I9 | 00 | 01 | L0 | 3 | 3.1 | 3.1.1 | 3.1.1.126 | 0 | 0 | Basic Wall: WAL_I_CLS_100mm_Muriccio armato | 0 | 0 | 1541.5338 | 0 | 0 | 0 | 0 | 0 | 0 | 0
781 | 9 | I9 | 00 | 01 | L0 | 3 | 3.1 | 3.1.1 | 3.1.1.126 | 000 | 0 | Generale | 0 | 1541.5338 | 0 | 0 | 0 | 0 | 0 | 0 | 0 | 0
782 | 8 | I9 | 00 | 01 | L0 | 3 | 3.1 | 3.1.1 | 3.1.1.009 | 0 | 0 | WAL_I_MCT_50mm_DS_Controparete scale aperte | 0 | 0 | 7366.6409 | 0 | 0 | 0 | 0 | 0 | 0 | 0
783 | 9 | I9 | 00 | 01 | L0 | 3 | 3.1 | 3.1.1 | 3.1.1.009 | 003 | 0 | Disimpegno | 0 | 990.7792 | 0 | 0 | 0 | 0 | 0 | 0 | 0 | 0
784 | 9 | I9 | 00 | 01 | L0 | 3 | 3.1 | 3.1.1 | 3.1.1.009 | 000 | 0 | Generale | 0 | 1562.5287 | 0 | 0 | 0 | 0 | 0 | 0 | 0 | 0
785 | 9 | I9 | 00 | 01 | L0 | 3 | 3.1 | 3.1.1 | 3.1.1.009 | 009 | 0 | Disimpegno | 0 | 733.207 | 0 | 0 | 0 | 0 | 0 | 0 | 0 | 0
786 | 9 | I9 | 00 | 01 | L0 | 3 | 3.1 | 3.1.1 | 3.1.1.009 | 011 | 0 | Corridoio | 0 | 1855.4316 | 0 | 0 | 0 | 0 | 0 | 0 | 0 | 0
787 | 9 | I9 | 00 | 01 | L0 | 3 | 3.1 | 3.1.1 | 3.1.1.009 | 006 | 0 | Locale deposito | 0 | 1353.2038 | 0 | 0 | 0 | 0 | 0 | 0 | 0 | 0
788 | 9 | I9 | 00 | 01 | L0 | 3 | 3.1 | 3.1.1 | 3.1.1.009 | 005 | 0 | Scala | 0 | 373.8216 | 0 | 0 | 0 | 0 | 0 | 0 | 0 | 0
789 | 9 | I9 | 00 | 01 | L0 | 3 | 3.1 | 3.1.1 | 3.1.1.009 | 018 | 0 | Disimpegno | 0 | 497.669 | 0 | 0 | 0 | 0 | 0 | 0 | 0 | 0
790 | 8 | I9 | 00 | 01 | L0 | 3 | 3.1 | 3.1.1 | 3.1.1.069 | 0 | 0 | Basic Wall: WAL_I_MCT_250mm_ILSLD_C2_Umido/connettivo FC | 0 | 0 | 1539.855 | 0 | 0 | 0 | 0 | 0 | 0 | 0
791 | 9 | I9 | 00 | 01 | L0 | 3 | 3.1 | 3.1.1 | 3.1.1.069 | 016 | 0 | Cavedio | 0 | 770.4678 | 0 | 0 | 0 | 0 | 0 | 0 | 0 | 0
792 | 9 | I9 | 00 | 01 | L0 | 3 | 3.1 | 3.1.1 | 3.1.1.069 | 018 | 0 | Disimpegno | 0 | 769.3872 | 0 | 0 | 0 | 0 | 0 | 0 | 0 | 0
793 | 8 | I9 | 00 | 01 | L0 | 3 | 3.1 | 3.1.1 | 3.1.1.016 | 0 | 0 | Basic Wall: WAL_I_MCT_200mm_AAS_C1_Controp.Termica FC | 0 | 0 | 16888.2462 | 0 | 0 | 0 | 0 | 0 | 0 | 0
794 | 9 | I9 | 00 | 01 | L0 | 3 | 3.1 | 3.1.1 | 3.1.1.016 | 027 | 0 | Ingresso | 0 | 1237.3242 | 0 | 0 | 0 | 0 | 0 | 0 | 0 | 0
795 | 9 | I9 | 00 | 01 | L0 | 3 | 3.1 | 3.1.1 | 3.1.1.016 | 030 | 0 | Food Stand | 0 | 794.2521 | 0 | 0 | 0 | 0 | 0 | 0 | 0 | 0
796 | 9 | I9 | 00 | 01 | L0 | 3 | 3.1 | 3.1.1 | 3.1.1.016 | 024 | 0 | Spazio ristoro | 0 | 7215.5784 | 0 | 0 | 0 | 0 | 0 | 0 | 0 | 0
797 | 9 | I9 | 00 | 01 | L0 | 3 | 3.1 | 3.1.1 | 3.1.1.016 | 026 | 0 | Food Stand | 0 | 1990.02 | 0 | 0 | 0 | 0 | 0 | 0 | 0 | 0
798 | 9 | I9 | 00 | 01 | L0 | 3 | 3.1 | 3.1.1 | 3.1.1.016 | 033 | 0 | Food Stand | 0 | 1319.2662 | 0 | 0 | 0 | 0 | 0 | 0 | 0 | 0
799 | 9 | I9 | 00 | 01 | L0 | 3 | 3.1 | 3.1.1 | 3.1.1.016 | 032 | 0 | Food Stand | 0 | 2306.082 | 0 | 0 | 0 | 0 | 0 | 0 | 0 | 0
800 | 9 | I9 | 00 | 01 | L0 | 3 | 3.1 | 3.1.1 | 3.1.1.016 | 029 | 0 | Food Stand | 0 | 2025.7233 | 0 | 0 | 0 | 0 | 0 | 0 | 0 | 0
801 | 8 | I9 | 00 | 01 | L0 | 3 | 3.1 | 3.1.1 | 3.1.1.022 | 0 | 0 | Basic Wall: WAL_I_MCT_100mm_LLS_C1_Controp. iso | 0 | 0 | 760.092 | 0 | 0 | 0 | 0 | 0 | 0 | 0
802 | 9 | I9 | 00 | 01 | L0 | 3 | 3.1 | 3.1.1 | 3.1.1.022 | 021 | 0 | Scala | 0 | 760.092 | 0 | 0 | 0 | 0 | 0 | 0 | 0 | 0
803 | 8 | I9 | 00 | 01 | L0 | 3 | 3.1 | 3.1.1 | 3.1.1.019 | 0 | 0 | Basic Wall: WAL_I_MCT_175mm_AAS_Controp.fredda FC | 0 | 0 | 9598.204 | 0 | 0 | 0 | 0 | 0 | 0 | 0
804 | 9 | I9 | 00 | 01 | L0 | 3 | 3.1 | 3.1.1 | 3.1.1.019 | 028 | 0 | Spazio ristoro | 0 | 7097.4365 | 0 | 0 | 0 | 0 | 0 | 0 | 0 | 0
805 | 9 | I9 | 00 | 01 | L0 | 3 | 3.1 | 3.1.1 | 3.1.1.019 | 025 | 0 | Food Stand | 0 | 1250.5955 | 0 | 0 | 0 | 0 | 0 | 0 | 0 | 0
806 | 9 | I9 | 00 | 01 | L0 | 3 | 3.1 | 3.1.1 | 3.1.1.019 | 031 | 0 | Food Stand | 0 | 1250.172 | 0 | 0 | 0 | 0 | 0 | 0 | 0 | 0
807 | 8 | I9 | 00 | 01 | L0 | 3 | 3.1 | 3.1.1 | 3.1.1.028 | 0 | 0 | Basic Wall: WAL_I_MCT_75mm_AAS_Controp.fredda FC | 0 | 0 | 5299.2555 | 0 | 0 | 0 | 0 | 0 | 0 | 0
808 | 9 | I9 | 00 | 01 | L0 | 3 | 3.1 | 3.1.1 | 3.1.1.028 | 000 | 0 | Generale | 0 | 2491.4505 | 0 | 0 | 0 | 0 | 0 | 0 | 0 | 0
809 | 9 | I9 | 00 | 01 | L0 | 3 | 3.1 | 3.1.1 | 3.1.1.028 | 028 | 0 | Spazio ristoro | 0 | 839.377 | 0 | 0 | 0 | 0 | 0 | 0 | 0 | 0
810 | 9 | I9 | 00 | 01 | L0 | 3 | 3.1 | 3.1.1 | 3.1.1.028 | 030 | 0 | Food Stand | 0 | 141.0255 | 0 | 0 | 0 | 0 | 0 | 0 | 0 | 0
811 | 9 | I9 | 00 | 01 | L0 | 3 | 3.1 | 3.1.1 | 3.1.1.028 | 024 | 0 | Spazio ristoro | 0 | 308.308 | 0 | 0 | 0 | 0 | 0 | 0 | 0 | 0
812 | 9 | I9 | 00 | 01 | L0 | 3 | 3.1 | 3.1.1 | 3.1.1.028 | 026 | 0 | Food Stand | 0 | 327.3655 | 0 | 0 | 0 | 0 | 0 | 0 | 0 | 0
813 | 9 | I9 | 00 | 01 | L0 | 3 | 3.1 | 3.1.1 | 3.1.1.028 | 033 | 0 | Food Stand | 0 | 350.658 | 0 | 0 | 0 | 0 | 0 | 0 | 0 | 0
814 | 9 | I9 | 00 | 01 | L0 | 3 | 3.1 | 3.1.1 | 3.1.1.028 | 032 | 0 | Food Stand | 0 | 143.99 | 0 | 0 | 0 | 0 | 0 | 0 | 0 | 0
815 | 9 | I9 | 00 | 01 | L0 | 3 | 3.1 | 3.1.1 | 3.1.1.028 | 025 | 0 | Food Stand | 0 | 105.875 | 0 | 0 | 0 | 0 | 0 | 0 | 0 | 0
816 | 9 | I9 | 00 | 01 | L0 | 3 | 3.1 | 3.1.1 | 3.1.1.028 | 029 | 0 | Food Stand | 0 | 381.15 | 0 | 0 | 0 | 0 | 0 | 0 | 0 | 0
817 | 9 | I9 | 00 | 01 | L0 | 3 | 3.1 | 3.1.1 | 3.1.1.028 | 031 | 0 | Food Stand | 0 | 210.056 | 0 | 0 | 0 | 0 | 0 | 0 | 0 | 0
818 | 8 | I9 | 00 | 01 | L0 | 3 | 3.1 | 3.1.1 | 3.1.1.017 | 0 | 0 | Basic Wall: WAL_I_MCT_155mm_AAS_C1_Controp.Termica FC (sottofinestra) | 0 | 0 | 3368.9136 | 0 | 0 | 0 | 0 | 0 | 0 | 0
819 | 9 | I9 | 00 | 01 | L0 | 3 | 3.1 | 3.1.1 | 3.1.1.017 | 000 | 0 | Generale | 0 | 1275.2064 | 0 | 0 | 0 | 0 | 0 | 0 | 0 | 0
820 | 9 | I9 | 00 | 01 | L0 | 3 | 3.1 | 3.1.1 | 3.1.1.017 | 030 | 0 | Food Stand | 0 | 323.6688 | 0 | 0 | 0 | 0 | 0 | 0 | 0 | 0
821 | 9 | I9 | 00 | 01 | L0 | 3 | 3.1 | 3.1.1 | 3.1.1.017 | 024 | 0 | Spazio ristoro | 0 | 192.2544 | 0 | 0 | 0 | 0 | 0 | 0 | 0 | 0
822 | 9 | I9 | 00 | 01 | L0 | 3 | 3.1 | 3.1.1 | 3.1.1.017 | 026 | 0 | Food Stand | 0 | 940.1808 | 0 | 0 | 0 | 0 | 0 | 0 | 0 | 0
823 | 9 | I9 | 00 | 01 | L0 | 3 | 3.1 | 3.1.1 | 3.1.1.017 | 033 | 0 | Food Stand | 0 | 320.424 | 0 | 0 | 0 | 0 | 0 | 0 | 0 | 0
824 | 9 | I9 | 00 | 01 | L0 | 3 | 3.1 | 3.1.1 | 3.1.1.017 | 029 | 0 | Food Stand | 0 | 317.1792 | 0 | 0 | 0 | 0 | 0 | 0 | 0 | 0
825 | 8 | I9 | 00 | 01 | L0 | 3 | 3.1 | 3.1.1 | 3.1.1.018 | 0 | 0 | Basic Wall: WAL_I_MCT_100mm_P_C1_Pannello iso FC | 0 | 0 | 12285.135 | 0 | 0 | 0 | 0 | 0 | 0 | 0
826 | 9 | I9 | 00 | 01 | L0 | 3 | 3.1 | 3.1.1 | 3.1.1.018 | 028 | 0 | Spazio ristoro | 0 | 5865.4437 | 0 | 0 | 0 | 0 | 0 | 0 | 0 | 0
827 | 9 | I9 | 00 | 01 | L0 | 3 | 3.1 | 3.1.1 | 3.1.1.018 | 025 | 0 | Food Stand | 0 | 6419.6913 | 0 | 0 | 0 | 0 | 0 | 0 | 0 | 0
828 | 8 | I9 | 00 | 01 | L0 | 3 | 3.1 | 3.1.1 | 3.1.1.056 | 0 | 0 | Basic Wall: WAL_I_MCT_200mm_LLSLD_EI60_C2_Cavedio/Reception | 0 | 0 | 7281.7626 | 0 | 0 | 0 | 0 | 0 | 0 | 0
829 | 9 | I9 | 00 | 01 | L0 | 3 | 3.1 | 3.1.1 | 3.1.1.056 | 016 | 0 | Cavedio | 0 | 7281.7626 | 0 | 0 | 0 | 0 | 0 | 0 | 0 | 0
830 | 8 | I9 | 00 | 01 | L0 | 3 | 3.1 | 3.1.1 | 3.1.1.301 | 0 | 0 | PARACOLPI | 0 | 0 | 6660 | 0 | 0 | 0 | 0 | 0 | 0 | 0
831 | 9 | I9 | 00 | 01 | L0 | 3 | 3.1 | 3.1.1 | 3.1.1.301 | 000 | 0 | Generale | 0 | 6660 | 0 | 0 | 0 | 0 | 0 | 0 | 0 | 0
832 | 8 | I9 | 00 | 01 | L0 | 3 | 3.1 | 3.1.1 | 3.1.1.000 | 0 | 0 | TIN | 0 | 0 | 15501.3408 | 0 | 0 | 0 | 0 | 0 | 0 | 0
833 | 9 | I9 | 00 | 01 | L0 | 3 | 3.1 | 3.1.1 | 3.1.1.000 | 000 | 0 | Generale | 0 | 15501.3408 | 0 | 0 | 0 | 0 | 0 | 0 | 0 | 0
834 | 7 | I9 | 00 | 01 | L0 | 3 | 3.1 | 3.1.2 | 0 | 0 | 0 | Infissi interni verticali | 0 | 0 | 0 | 5425.5222 | 0 | 0 | 0 | 0 | 0 | 0
835 | 8 | I9 | 00 | 01 | L0 | 3 | 3.1 | 3.1.2 | 3.1.2.045 | 0 | 0 | D-I9.00.00.0006 | 0 | 0 | 1123.14 | 0 | 0 | 0 | 0 | 0 | 0 | 0
836 | 9 | I9 | 00 | 01 | L0 | 3 | 3.1 | 3.1.2 | 3.1.2.045 | 002 | 0 | Locale deposito | 0 | 561.57 | 0 | 0 | 0 | 0 | 0 | 0 | 0 | 0
837 | 9 | I9 | 00 | 01 | L0 | 3 | 3.1 | 3.1.2 | 3.1.2.045 | 006 | 0 | Locale deposito | 0 | 561.57 | 0 | 0 | 0 | 0 | 0 | 0 | 0 | 0
838 | 8 | I9 | 00 | 01 | L0 | 3 | 3.1 | 3.1.2 | 3.1.2.068 | 0 | 0 | D-I9.00.01.1006 | 0 | 0 | 890.8152 | 0 | 0 | 0 | 0 | 0 | 0 | 0
839 | 9 | I9 | 00 | 01 | L0 | 3 | 3.1 | 3.1.2 | 3.1.2.068 | 003 | 0 | Disimpegno | 0 | 890.8152 | 0 | 0 | 0 | 0 | 0 | 0 | 0 | 0
840 | 8 | I9 | 00 | 01 | L0 | 3 | 3.1 | 3.1.2 | 3.1.2.046 | 0 | 0 | D-I9.00.01.1008 | 0 | 0 | 1853.079 | 0 | 0 | 0 | 0 | 0 | 0 | 0
841 | 9 | I9 | 00 | 01 | L0 | 3 | 3.1 | 3.1.2 | 3.1.2.046 | 009 | 0 | Disimpegno | 0 | 1225.386 | 0 | 0 | 0 | 0 | 0 | 0 | 0 | 0
842 | 9 | I9 | 00 | 01 | L0 | 3 | 3.1 | 3.1.2 | 3.1.2.046 | 011 | 0 | Corridoio | 0 | 627.693 | 0 | 0 | 0 | 0 | 0 | 0 | 0 | 0
843 | 8 | I9 | 00 | 01 | L0 | 3 | 3.1 | 3.1.2 | 3.1.2.047 | 0 | 0 | D-I9.00.01.1003 | 0 | 0 | 1558.488 | 0 | 0 | 0 | 0 | 0 | 0 | 0
844 | 9 | I9 | 00 | 01 | L0 | 3 | 3.1 | 3.1.2 | 3.1.2.047 | 011 | 0 | Corridoio | 0 | 764.244 | 0 | 0 | 0 | 0 | 0 | 0 | 0 | 0
845 | 9 | I9 | 00 | 01 | L0 | 3 | 3.1 | 3.1.2 | 3.1.2.047 | 014 | 0 | Corridoio | 0 | 794.244 | 0 | 0 | 0 | 0 | 0 | 0 | 0 | 0
846 | 7 | I9 | 00 | 01 | L0 | 3 | 3.1 | 3.1.3 | 0 | 0 | 0 | Elementi di protezione | 0 | 0 | 0 | 1177.6576 | 0 | 0 | 0 | 0 | 0 | 0
847 | 8 | I9 | 00 | 01 | L0 | 3 | 3.1 | 3.1.3 | 3.1.3.013 | 0 | 0 | Railing: RAI_I_Panel Bars Vertical_Stair Railing_Sloped_TIPO 4 | 0 | 0 | 384.0134 | 0 | 0 | 0 | 0 | 0 | 0 | 0
848 | 9 | I9 | 00 | 01 | L0 | 3 | 3.1 | 3.1.3 | 3.1.3.013 | 000 | 0 | Generale | 0 | 384.0134 | 0 | 0 | 0 | 0 | 0 | 0 | 0 | 0
849 | 8 | I9 | 00 | 01 | L0 | 3 | 3.1 | 3.1.3 | 3.1.3.010 | 0 | 0 | Railing: RAI_I_VET_noProfilo_950_TIPO 01 - Parte Inclinata | 0 | 0 | 793.6442 | 0 | 0 | 0 | 0 | 0 | 0 | 0
850 | 9 | I9 | 00 | 01 | L0 | 3 | 3.1 | 3.1.3 | 3.1.3.010 | 000 | 0 | Generale | 0 | 793.6442 | 0 | 0 | 0 | 0 | 0 | 0 | 0 | 0
851 | 6 | I9 | 00 | 01 | L0 | 3 | 3.2 | 0 | 0 | 0 | 0 | Partizione interna orizzontale | 0 | 0 | 0 | 0 | 405719.4979 | 0 | 0 | 0 | 0 | 0
852 | 7 | I9 | 00 | 01 | L0 | 3 | 3.2 | 3.2.1 | 0 | 0 | 0 | Solai | 0 | 0 | 0 | 405719.4979 | 0 | 0 | 0 | 0 | 0 | 0
853 | 8 | I9 | 00 | 01 | L0 | 3 | 3.2 | 3.2.1 | 3.2.1.011 | 0 | 0 | FLO_I_GEN_100mm_Parcheggi, Loc.Tec | 0 | 0 | 343.1213 | 0 | 0 | 0 | 0 | 0 | 0 | 0
854 | 9 | I9 | 00 | 01 | L0 | 3 | 3.2 | 3.2.1 | 3.2.1.011 | 009 | 0 | Disimpegno | 0 | 190.525 | 0 | 0 | 0 | 0 | 0 | 0 | 0 | 0
855 | 9 | I9 | 00 | 01 | L0 | 3 | 3.2 | 3.2.1 | 3.2.1.011 | 005 | 0 | Scala | 0 | 152.5964 | 0 | 0 | 0 | 0 | 0 | 0 | 0 | 0
856 | 8 | I9 | 00 | 01 | L0 | 3 | 3.2 | 3.2.1 | 3.2.1.027 | 0 | 0 | FLO_I_GEN_1080mm_Controterra cortile interno FC | 0 | 0 | 53682.216 | 0 | 0 | 0 | 0 | 0 | 0 | 0
857 | 9 | I9 | 00 | 01 | L0 | 3 | 3.2 | 3.2.1 | 3.2.1.027 | 000 | 0 | Generale | 0 | 53682.216 | 0 | 0 | 0 | 0 | 0 | 0 | 0 | 0
858 | 8 | I9 | 00 | 01 | L0 | 3 | 3.2 | 3.2.1 | 3.2.1.026 | 0 | 0 | FLO_I_GEN_450mm_Pavimento con vespaio FC | 0 | 0 | 185100.5889 | 0 | 0 | 0 | 0 | 0 | 0 | 0
859 | 9 | I9 | 00 | 01 | L0 | 3 | 3.2 | 3.2.1 | 3.2.1.026 | 017 | 0 | Spazio ristoro | 0 | 100796.5655 | 0 | 0 | 0 | 0 | 0 | 0 | 0 | 0
860 | 9 | I9 | 00 | 01 | L0 | 3 | 3.2 | 3.2.1 | 3.2.1.026 | 014 | 0 | Corridoio | 0 | 4560.042 | 0 | 0 | 0 | 0 | 0 | 0 | 0 | 0
861 | 9 | I9 | 00 | 01 | L0 | 3 | 3.2 | 3.2.1 | 3.2.1.026 | 028 | 0 | Spazio ristoro | 0 | 79743.9814 | 0 | 0 | 0 | 0 | 0 | 0 | 0 | 0
862 | 8 | I9 | 00 | 01 | L0 | 3 | 3.2 | 3.2.1 | 3.2.1.919 | 0 | 0 | CEI_I_CCT_60mm_C1_Quadrotti 600x600 | 0 | 0 | 2250.2032 | 0 | 0 | 0 | 0 | 0 | 0 | 0
863 | 9 | I9 | 00 | 01 | L0 | 3 | 3.2 | 3.2.1 | 3.2.1.919 | 003 | 0 | Disimpegno | 0 | 180.1968 | 0 | 0 | 0 | 0 | 0 | 0 | 0 | 0
864 | 9 | I9 | 00 | 01 | L0 | 3 | 3.2 | 3.2.1 | 3.2.1.919 | 002 | 0 | Locale deposito | 0 | 197.5568 | 0 | 0 | 0 | 0 | 0 | 0 | 0 | 0
865 | 9 | I9 | 00 | 01 | L0 | 3 | 3.2 | 3.2.1 | 3.2.1.919 | 009 | 0 | Disimpegno | 0 | 123.6032 | 0 | 0 | 0 | 0 | 0 | 0 | 0 | 0
866 | 9 | I9 | 00 | 01 | L0 | 3 | 3.2 | 3.2.1 | 3.2.1.919 | 011 | 0 | Corridoio | 0 | 262.4832 | 0 | 0 | 0 | 0 | 0 | 0 | 0 | 0
867 | 9 | I9 | 00 | 01 | L0 | 3 | 3.2 | 3.2.1 | 3.2.1.919 | 014 | 0 | Corridoio | 0 | 878.7632 | 0 | 0 | 0 | 0 | 0 | 0 | 0 | 0
868 | 9 | I9 | 00 | 01 | L0 | 3 | 3.2 | 3.2.1 | 3.2.1.919 | 006 | 0 | Locale deposito | 0 | 139.9216 | 0 | 0 | 0 | 0 | 0 | 0 | 0 | 0
869 | 9 | I9 | 00 | 01 | L0 | 3 | 3.2 | 3.2.1 | 3.2.1.919 | 005 | 0 | Scala | 0 | 467.6784 | 0 | 0 | 0 | 0 | 0 | 0 | 0 | 0
870 | 8 | I9 | 00 | 01 | L0 | 3 | 3.2 | 3.2.1 | 3.2.1.906 | 0 | 0 | CEI_I_CCT_62.5mm_CS monolastra | 0 | 0 | 5487.7202 | 0 | 0 | 0 | 0 | 0 | 0 | 0
871 | 9 | I9 | 00 | 01 | L0 | 3 | 3.2 | 3.2.1 | 3.2.1.906 | 000 | 0 | Generale | 0 | 1856.6239 | 0 | 0 | 0 | 0 | 0 | 0 | 0 | 0
872 | 9 | I9 | 00 | 01 | L0 | 3 | 3.2 | 3.2.1 | 3.2.1.906 | 011 | 0 | Corridoio | 0 | 143.2875 | 0 | 0 | 0 | 0 | 0 | 0 | 0 | 0
873 | 9 | I9 | 00 | 01 | L0 | 3 | 3.2 | 3.2.1 | 3.2.1.906 | 024 | 0 | Spazio ristoro | 0 | 2289.5432 | 0 | 0 | 0 | 0 | 0 | 0 | 0 | 0
874 | 9 | I9 | 00 | 01 | L0 | 3 | 3.2 | 3.2.1 | 3.2.1.906 | 026 | 0 | Food Stand | 0 | 1198.2656 | 0 | 0 | 0 | 0 | 0 | 0 | 0 | 0
875 | 8 | I9 | 00 | 01 | L0 | 3 | 3.2 | 3.2.1 | 3.2.1.032 | 0 | 0 | FLO_I_GEN_160mm_Scala-Montac FC | 0 | 0 | 3579.7219 | 0 | 0 | 0 | 0 | 0 | 0 | 0
876 | 9 | I9 | 00 | 01 | L0 | 3 | 3.2 | 3.2.1 | 3.2.1.032 | 000 | 0 | Generale | 0 | 3579.7219 | 0 | 0 | 0 | 0 | 0 | 0 | 0 | 0
877 | 8 | I9 | 00 | 01 | L0 | 3 | 3.2 | 3.2.1 | 3.2.1.037 | 0 | 0 | FLO_I_GEN_200mm_Loc.Tec. mezzanino FC | 0 | 0 | 10981.6161 | 0 | 0 | 0 | 0 | 0 | 0 | 0
878 | 9 | I9 | 00 | 01 | L0 | 3 | 3.2 | 3.2.1 | 3.2.1.037 | 024 | 0 | Spazio ristoro | 0 | 10981.6161 | 0 | 0 | 0 | 0 | 0 | 0 | 0 | 0
879 | 8 | I9 | 00 | 01 | L0 | 3 | 3.2 | 3.2.1 | 3.2.1.031 | 0 | 0 | FLO_I_GEN_450mm_Locale tec. umido FC | 0 | 0 | 671.1446 | 0 | 0 | 0 | 0 | 0 | 0 | 0
880 | 9 | I9 | 00 | 01 | L0 | 3 | 3.2 | 3.2.1 | 3.2.1.031 | 002 | 0 | Locale deposito | 0 | 671.1446 | 0 | 0 | 0 | 0 | 0 | 0 | 0 | 0
881 | 8 | I9 | 00 | 01 | L0 | 3 | 3.2 | 3.2.1 | 3.2.1.029 | 0 | 0 | FLO_I_GEN_740mm_Pavimento Controterra FC | 0 | 0 | 140646.6666 | 0 | 0 | 0 | 0 | 0 | 0 | 0
882 | 9 | I9 | 00 | 01 | L0 | 3 | 3.2 | 3.2.1 | 3.2.1.029 | 000 | 0 | Generale | 0 | 3843.1106 | 0 | 0 | 0 | 0 | 0 | 0 | 0 | 0
883 | 9 | I9 | 00 | 01 | L0 | 3 | 3.2 | 3.2.1 | 3.2.1.029 | 027 | 0 | Ingresso | 0 | 10515.6841 | 0 | 0 | 0 | 0 | 0 | 0 | 0 | 0
884 | 9 | I9 | 00 | 01 | L0 | 3 | 3.2 | 3.2.1 | 3.2.1.029 | 024 | 0 | Spazio ristoro | 0 | 32106.1385 | 0 | 0 | 0 | 0 | 0 | 0 | 0 | 0
885 | 9 | I9 | 00 | 01 | L0 | 3 | 3.2 | 3.2.1 | 3.2.1.029 | 025 | 0 | Food Stand | 0 | 94181.7334 | 0 | 0 | 0 | 0 | 0 | 0 | 0 | 0
886 | 8 | I9 | 00 | 01 | L0 | 3 | 3.2 | 3.2.1 | 3.2.1.000 | 0 | 0 | TIN | 0 | 0 | 2976.4991 | 0 | 0 | 0 | 0 | 0 | 0 | 0
887 | 9 | I9 | 00 | 01 | L0 | 3 | 3.2 | 3.2.1 | 3.2.1.000 | 000 | 0 | Generale | 0 | 2976.4991 | 0 | 0 | 0 | 0 | 0 | 0 | 0 | 0
888 | 5 | I9 | 00 | 01 | L0 | 4 | 0 | 0 | 0 | 0 | 0 | Partizione esterna | 0 | 0 | 0 | 0 | 0 | 83030.805 | 0 | 0 | 0 | 0
889 | 6 | I9 | 00 | 01 | L0 | 4 | 4.1 | 0 | 0 | 0 | 0 | Partizione esterna verticale | 0 | 0 | 0 | 0 | 83030.805 | 0 | 0 | 0 | 0 | 0
890 | 7 | I9 | 00 | 01 | L0 | 4 | 4.1 | 4.1.1 | 0 | 0 | 0 | Elementi di protezione | 0 | 0 | 0 | 83030.805 | 0 | 0 | 0 | 0 | 0 | 0
891 | 8 | I9 | 00 | 01 | L0 | 4 | 4.1 | 4.1.1 | 4.1.1.101 | 0 | 0 | CAS_E_T4b_Tenda cavi_A MISURA: Lunghezza cavo 3m | 0 | 0 | 83030.805 | 0 | 0 | 0 | 0 | 0 | 0 | 0
892 | 9 | I9 | 00 | 01 | L0 | 4 | 4.1 | 4.1.1 | 4.1.1.101 | 000 | 0 | Generale | 0 | 83030.805 | 0 | 0 | 0 | 0 | 0 | 0 | 0 | 0
893 | 5 | I9 | 00 | 01 | L0 | 5 | 0 | 0 | 0 | 0 | 0 | Impianti termici, meccanici, idraulici ed affini ed assimilabili | 0 | 0 | 0 | 0 | 0 | 608.4 | 0 | 0 | 0 | 0
894 | 6 | I9 | 00 | 01 | L0 | 5 | 5.1 | 0 | 0 | 0 | 0 | Impianto di climatizzazione | 0 | 0 | 0 | 0 | 608.4 | 0 | 0 | 0 | 0 | 0
895 | 7 | I9 | 00 | 01 | L0 | 5 | 5.1 | 5.1.6 | 0 | 0 | 0 | Canne di esalazione | 0 | 0 | 0 | 608.4 | 0 | 0 | 0 | 0 | 0 | 0
896 | 8 | I9 | 00 | 01 | L0 | 5 | 5.1 | 5.1.6 | 5.1.6.001 | 0 | 0 | SPE_Estrattore160cm: SPE_Estrattore160cm | 0 | 0 | 608.4 | 0 | 0 | 0 | 0 | 0 | 0 | 0
897 | 9 | I9 | 00 | 01 | L0 | 5 | 5.1 | 5.1.6 | 5.1.6.001 | 000 | 0 | Generale | 0 | 608.4 | 0 | 0 | 0 | 0 | 0 | 0 | 0 | 0
898 | 5 | I9 | 00 | 01 | L0 | 7 | 0 | 0 | 0 | 0 | 0 | Impianti di sicurezza e controllo | 0 | 0 | 0 | 0 | 0 | 17345.07 | 0 | 0 | 0 | 0
899 | 6 | I9 | 00 | 01 | L0 | 7 | 7.1 | 0 | 0 | 0 | 0 | Impianto antincendio | 0 | 0 | 0 | 0 | 17345.07 | 0 | 0 | 0 | 0 | 0
900 | 7 | I9 | 00 | 01 | L0 | 7 | 7.1 | 7.1.5 | 0 | 0 | 0 | Presidi antincendio | 0 | 0 | 0 | 17345.07 | 0 | 0 | 0 | 0 | 0 | 0
901 | 8 | I9 | 00 | 01 | L0 | 7 | 7.1 | 7.1.5 | 7.1.5.002 | 0 | 0 | SPE_Manufatto calcio silicato: SPE_Manufatto calcio silicato | 0 | 0 | 15509.97 | 0 | 0 | 0 | 0 | 0 | 0 | 0
902 | 9 | I9 | 00 | 01 | L0 | 7 | 7.1 | 7.1.5 | 7.1.5.002 | 000 | 0 | Generale | 0 | 15509.97 | 0 | 0 | 0 | 0 | 0 | 0 | 0 | 0
903 | 8 | I9 | 00 | 01 | L0 | 7 | 7.1 | 7.1.5 | 7.1.5.007 | 0 | 0 | SPE_Ex Magazzino_Plenum Camini: SPE_Ex Magazzino_Plenum Presa d'Aria | 0 | 0 | 495.01 | 0 | 0 | 0 | 0 | 0 | 0 | 0
904 | 9 | I9 | 00 | 01 | L0 | 7 | 7.1 | 7.1.5 | 7.1.5.007 | 000 | 0 | Generale | 0 | 495.01 | 0 | 0 | 0 | 0 | 0 | 0 | 0 | 0
905 | 8 | I9 | 00 | 01 | L0 | 7 | 7.1 | 7.1.5 | 7.1.5.006 | 0 | 0 | SPE_Ex Magazzino_Plenum Camini Espulsione: SPE_Ex Magazzino_Plenum Camini Espulsione | 0 | 0 | 495.01 | 0 | 0 | 0 | 0 | 0 | 0 | 0
906 | 9 | I9 | 00 | 01 | L0 | 7 | 7.1 | 7.1.5 | 7.1.5.006 | 000 | 0 | Generale | 0 | 495.01 | 0 | 0 | 0 | 0 | 0 | 0 | 0 | 0
907 | 8 | I9 | 00 | 01 | L0 | 7 | 7.1 | 7.1.5 | 7.1.5.005 | 0 | 0 | SPE_Camino Copertura: SPE_Camino Copertura | 0 | 0 | 845.08 | 0 | 0 | 0 | 0 | 0 | 0 | 0
908 | 9 | I9 | 00 | 01 | L0 | 7 | 7.1 | 7.1.5 | 7.1.5.005 | 000 | 0 | Generale | 0 | 845.08 | 0 | 0 | 0 | 0 | 0 | 0 | 0 | 0
909 | 5 | I9 | 00 | 01 | L0 | 8 | 0 | 0 | 0 | 0 | 0 | .. | 0 | 0 | 0 | 0 | 0 | 37465.9658 | 0 | 0 | 0 | 0
910 | 6 | I9 | 00 | 01 | L0 | 8 | 8.2 | 0 | 0 | 0 | 0 | Segnaletica | 0 | 0 | 0 | 0 | 37465.9658 | 0 | 0 | 0 | 0 | 0
911 | 7 | I9 | 00 | 01 | L0 | 8 | 8.2 | 8.2.5 | 0 | 0 | 0 | Pannelli acustici | 0 | 0 | 0 | 37465.9658 | 0 | 0 | 0 | 0 | 0 | 0
912 | 8 | I9 | 00 | 01 | L0 | 8 | 8.2 | 8.2.5 | 8.2.5.034 | 0 | 0 | CAS_Pannelli acustici_Pannelli Microforati Inclinati: 825X430 mm | 0 | 0 | 2709.3676 | 0 | 0 | 0 | 0 | 0 | 0 | 0
913 | 9 | I9 | 00 | 01 | L0 | 8 | 8.2 | 8.2.5 | 8.2.5.034 | 000 | 0 | Generale | 0 | 2709.3676 | 0 | 0 | 0 | 0 | 0 | 0 | 0 | 0
914 | 8 | I9 | 00 | 01 | L0 | 8 | 8.2 | 8.2.5 | 8.2.5.035 | 0 | 0 | CAS_Pannelli acustici_Pannelli Microforati Inclinati: 930X430 mm | 0 | 0 | 2714.8411 | 0 | 0 | 0 | 0 | 0 | 0 | 0
915 | 9 | I9 | 00 | 01 | L0 | 8 | 8.2 | 8.2.5 | 8.2.5.035 | 000 | 0 | Generale | 0 | 2714.8411 | 0 | 0 | 0 | 0 | 0 | 0 | 0 | 0
916 | 8 | I9 | 00 | 01 | L0 | 8 | 8.2 | 8.2.5 | 8.2.5.033 | 0 | 0 | CAS_Pannelli acustici_Pannelli Microforati Inclinati: 825X450 mm | 0 | 0 | 14334.4451 | 0 | 0 | 0 | 0 | 0 | 0 | 0
917 | 9 | I9 | 00 | 01 | L0 | 8 | 8.2 | 8.2.5 | 8.2.5.033 | 000 | 0 | Generale | 0 | 14334.4451 | 0 | 0 | 0 | 0 | 0 | 0 | 0 | 0
918 | 8 | I9 | 00 | 01 | L0 | 8 | 8.2 | 8.2.5 | 8.2.5.036 | 0 | 0 | CAS_Pannelli acustici_Pannelli Microforati Inclinati: 930X450 mm | 0 | 0 | 16336.3986 | 0 | 0 | 0 | 0 | 0 | 0 | 0
919 | 9 | I9 | 00 | 01 | L0 | 8 | 8.2 | 8.2.5 | 8.2.5.036 | 000 | 0 | Generale | 0 | 16336.3986 | 0 | 0 | 0 | 0 | 0 | 0 | 0 | 0
920 | 8 | I9 | 00 | 01 | L0 | 8 | 8.2 | 8.2.5 | 8.2.5.037 | 0 | 0 | CAS_Pannelli acustici_Pannelli Microforati Inclinati: 700X450 mm | 0 | 0 | 267.309 | 0 | 0 | 0 | 0 | 0 | 0 | 0
921 | 9 | I9 | 00 | 01 | L0 | 8 | 8.2 | 8.2.5 | 8.2.5.037 | 000 | 0 | Generale | 0 | 267.309 | 0 | 0 | 0 | 0 | 0 | 0 | 0 | 0
922 | 8 | I9 | 00 | 01 | L0 | 8 | 8.2 | 8.2.5 | 8.2.5.031 | 0 | 0 | CAS_Pannelli acustici_Pannelli Microforati Inclinati: 760X450 mm | 0 | 0 | 290.2212 | 0 | 0 | 0 | 0 | 0 | 0 | 0
923 | 9 | I9 | 00 | 01 | L0 | 8 | 8.2 | 8.2.5 | 8.2.5.031 | 000 | 0 | Generale | 0 | 290.2212 | 0 | 0 | 0 | 0 | 0 | 0 | 0 | 0
924 | 8 | I9 | 00 | 01 | L0 | 8 | 8.2 | 8.2.5 | 8.2.5.030 | 0 | 0 | CAS_Pannelli acustici_Pannelli Microforati Inclinati: 640X450 mm | 0 | 0 | 366.5952 | 0 | 0 | 0 | 0 | 0 | 0 | 0
925 | 9 | I9 | 00 | 01 | L0 | 8 | 8.2 | 8.2.5 | 8.2.5.030 | 000 | 0 | Generale | 0 | 366.5952 | 0 | 0 | 0 | 0 | 0 | 0 | 0 | 0
926 | 8 | I9 | 00 | 01 | L0 | 8 | 8.2 | 8.2.5 | 8.2.5.032 | 0 | 0 | CAS_Pannelli acustici_Pannelli Microforati Inclinati: 780X450 mm | 0 | 0 | 446.7879 | 0 | 0 | 0 | 0 | 0 | 0 | 0
927 | 9 | I9 | 00 | 01 | L0 | 8 | 8.2 | 8.2.5 | 8.2.5.032 | 000 | 0 | Generale | 0 | 446.7879 | 0 | 0 | 0 | 0 | 0 | 0 | 0 | 0
928 | 4 | I9 | 00 | 01 | LC | 0 | 0 | 0 | 0 | 0 | 0 | Livello CO | 0 | 0 | 0 | 0 | 0 | 0 | 10000 | 0 | 0 | 0
929 | 5 | I9 | 00 | 01 | LC | 9 | 0 | 0 | 0 | 0 | 0 | Attrezzatura esterna | 0 | 0 | 0 | 0 | 0 | 10000 | 0 | 0 | 0 | 0
930 | 6 | I9 | 00 | 01 | LC | 9 | 9.2 | 0 | 0 | 0 | 0 | Allestimenti esterni | 0 | 0 | 0 | 0 | 10000 | 0 | 0 | 0 | 0 | 0
931 | 7 | I9 | 00 | 01 | LC | 9 | 9.2 | GEN | 0 | 0 | 0 | Generale | 0 | 0 | 0 | 10000 | 0 | 0 | 0 | 0 | 0 | 0
932 | 8 | I9 | 00 | 01 | LC | 9 | 9.2 | GEN | GEN | 0 | 0 | DOR_Porta_Principale_Palazzina 10 con spalletta_Esistente_Demolito: 1.94 x 3.33 | 0 | 0 | 10000 | 0 | 0 | 0 | 0 | 0 | 0 | 0
933 | 9 | I9 | 00 | 01 | LC | 9 | 9.2 | GEN | GEN | 000 | 0 | Generale | 0 | 10000 | 0 | 0 | 0 | 0 | 0 | 0 | 0 | 0
934 | 3 | I9 | 00 | 20 | 0 | 0 | 0 | 0 | 0 | 0 | 0 | Demolizioni | 0 | 0 | 0 | 0 | 0 | 0 | 0 | 145660.3813 | 0 | 0
935 | 4 | I9 | 00 | 20 | B1 | 0 | 0 | 0 | 0 | 0 | 0 | Livello B1 | 0 | 0 | 0 | 0 | 0 | 0 | 10615.4586 | 0 | 0 | 0
936 | 5 | I9 | 00 | 20 | B1 | 2 | 0 | 0 | 0 | 0 | 0 | Chiusura | 0 | 0 | 0 | 0 | 0 | 3392.5472 | 0 | 0 | 0 | 0
937 | 6 | I9 | 00 | 20 | B1 | 2 | 2.2 | 0 | 0 | 0 | 0 | Chiusura orizzontale inferiore | 0 | 0 | 0 | 0 | 3392.5472 | 0 | 0 | 0 | 0 | 0
938 | 7 | I9 | 00 | 20 | B1 | 2 | 2.2 | 2.2.1 | 0 | 0 | 0 | Solai a terra | 0 | 0 | 0 | 3392.5472 | 0 | 0 | 0 | 0 | 0 | 0
939 | 8 | I9 | 00 | 20 | B1 | 2 | 2.2 | 2.2.1 | 2.2.1.500 | 0 | 0 | Slab_R.C. C30/37_300_Esistente_Demolito | 0 | 0 | 3392.5472 | 0 | 0 | 0 | 0 | 0 | 0 | 0
940 | 9 | I9 | 00 | 20 | B1 | 2 | 2.2 | 2.2.1 | 2.2.1.500 | 000 | 0 | Generale | 0 | 3392.5472 | 0 | 0 | 0 | 0 | 0 | 0 | 0 | 0
941 | 5 | I9 | 00 | 20 | B1 | 3 | 0 | 0 | 0 | 0 | 0 | Partizione interna | 0 | 0 | 0 | 0 | 0 | 7222.9113 | 0 | 0 | 0 | 0
942 | 6 | I9 | 00 | 20 | B1 | 3 | 3.1 | 0 | 0 | 0 | 0 | Partizione interna verticale | 0 | 0 | 0 | 0 | 7222.9113 | 0 | 0 | 0 | 0 | 0
943 | 7 | I9 | 00 | 20 | B1 | 3 | 3.1 | 3.1.1 | 0 | 0 | 0 | Pareti interne verticali | 0 | 0 | 0 | 7222.9113 | 0 | 0 | 0 | 0 | 0 | 0
944 | 8 | I9 | 00 | 20 | B1 | 3 | 3.1 | 3.1.1 | 3.1.1.500 | 0 | 0 | Basic Wall: WAL_I_MAT_150mm_Esistente_Demolito | 0 | 0 | 7222.9113 | 0 | 0 | 0 | 0 | 0 | 0 | 0
945 | 9 | I9 | 00 | 20 | B1 | 3 | 3.1 | 3.1.1 | 3.1.1.500 | 000 | 0 | Generale | 0 | 7222.9113 | 0 | 0 | 0 | 0 | 0 | 0 | 0 | 0
946 | 4 | I9 | 00 | 20 | L0 | 0 | 0 | 0 | 0 | 0 | 0 | Livello PT | 0 | 0 | 0 | 0 | 0 | 0 | 135044.9227 | 0 | 0 | 0
947 | 5 | I9 | 00 | 20 | L0 | GEN | 0 | 0 | 0 | 0 | 0 | Generale | 0 | 0 | 0 | 0 | 0 | 843.784 | 0 | 0 | 0 | 0
948 | 6 | I9 | 00 | 20 | L0 | GEN | GEN | 0 | 0 | 0 | 0 | Generale | 0 | 0 | 0 | 0 | 843.784 | 0 | 0 | 0 | 0 | 0
949 | 7 | I9 | 00 | 20 | L0 | GEN | GEN | GEN | 0 | 0 | 0 | Generale | 0 | 0 | 0 | 843.784 | 0 | 0 | 0 | 0 | 0 | 0
950 | 8 | I9 | 00 | 20 | L0 | GEN | GEN | GEN | GEN | 0 | 0 | DOR_Porta_Principale_Palazzina 10 con spalletta_Esistente_Demolito: 1.94 x 3.33 | 0 | 0 | 843.784 | 0 | 0 | 0 | 0 | 0 | 0 | 0
951 | 9 | I9 | 00 | 20 | L0 | GEN | GEN | GEN | GEN | 000 | 0 | Generale | 0 | 843.784 | 0 | 0 | 0 | 0 | 0 | 0 | 0 | 0
952 | 5 | I9 | 00 | 20 | L0 | 2 | 0 | 0 | 0 | 0 | 0 | Chiusura | 0 | 0 | 0 | 0 | 0 | 116023.4596 | 0 | 0 | 0 | 0
953 | 6 | I9 | 00 | 20 | L0 | 2 | 2.1 | 0 | 0 | 0 | 0 | Chiusura verticale | 0 | 0 | 0 | 0 | 8138.4753 | 0 | 0 | 0 | 0 | 0
954 | 7 | I9 | 00 | 20 | L0 | 2 | 2.1 | 2.1.1 | 0 | 0 | 0 | Pareti perimetrali verticali | 0 | 0 | 0 | 3552.3988 | 0 | 0 | 0 | 0 | 0 | 0
955 | 8 | I9 | 00 | 20 | L0 | 2 | 2.1 | 2.1.1 | 2.1.1.500 | 0 | 0 | Basic Wall: WAL_I_MPA_200mm_Esistente_Demolito | 0 | 0 | 3552.3988 | 0 | 0 | 0 | 0 | 0 | 0 | 0
956 | 9 | I9 | 00 | 20 | L0 | 2 | 2.1 | 2.1.1 | 2.1.1.500 | 000 | 0 | Generale | 0 | 3552.3988 | 0 | 0 | 0 | 0 | 0 | 0 | 0 | 0
957 | 7 | I9 | 00 | 20 | L0 | 2 | 2.1 | 2.1.2 | 0 | 0 | 0 | Infissi esterni verticali | 0 | 0 | 0 | 4586.0766 | 0 | 0 | 0 | 0 | 0 | 0
958 | 8 | I9 | 00 | 20 | L0 | 2 | 2.1 | 2.1.2 | 2.1.2.550 | 0 | 0 | DOR_E_Metallica_Palazzina 10_Esistente_Demolito: 2.00 x 3.52 | 0 | 0 | 729.5283 | 0 | 0 | 0 | 0 | 0 | 0 | 0
959 | 9 | I9 | 00 | 20 | L0 | 2 | 2.1 | 2.1.2 | 2.1.2.550 | 000 | 0 | Generale | 0 | 729.5283 | 0 | 0 | 0 | 0 | 0 | 0 | 0 | 0
960 | 8 | I9 | 00 | 20 | L0 | 2 | 2.1 | 2.1.2 | 2.1.2.500 | 0 | 0 | WIN_E_Metallica_Est_Palazzina 10_Esistente_Demolito: 2.05 x 3.89 | 0 | 0 | 2753.9384 | 0 | 0 | 0 | 0 | 0 | 0 | 0
961 | 9 | I9 | 00 | 20 | L0 | 2 | 2.1 | 2.1.2 | 2.1.2.500 | 000 | 0 | Generale | 0 | 2753.9384 | 0 | 0 | 0 | 0 | 0 | 0 | 0 | 0
962 | 8 | I9 | 00 | 20 | L0 | 2 | 2.1 | 2.1.2 | 2.1.2.506 | 0 | 0 | WIN_E_Fissa_Esistente_Demolito: 1.5x2.04 | 0 | 0 | 462.4578 | 0 | 0 | 0 | 0 | 0 | 0 | 0
963 | 9 | I9 | 00 | 20 | L0 | 2 | 2.1 | 2.1.2 | 2.1.2.506 | 000 | 0 | Generale | 0 | 462.4578 | 0 | 0 | 0 | 0 | 0 | 0 | 0 | 0
964 | 8 | I9 | 00 | 20 | L0 | 2 | 2.1 | 2.1.2 | 2.1.2.510 | 0 | 0 | WIN_E_Fissa_Esistente_Demolito: 1.99x2.04 | 0 | 0 | 87.6468 | 0 | 0 | 0 | 0 | 0 | 0 | 0
965 | 9 | I9 | 00 | 20 | L0 | 2 | 2.1 | 2.1.2 | 2.1.2.510 | 000 | 0 | Generale | 0 | 87.6468 | 0 | 0 | 0 | 0 | 0 | 0 | 0 | 0
966 | 8 | I9 | 00 | 20 | L0 | 2 | 2.1 | 2.1.2 | 2.1.2.509 | 0 | 0 | WIN_E_Fissa_Esistente_Demolito: 1.96x2.04 | 0 | 0 | 86.3255 | 0 | 0 | 0 | 0 | 0 | 0 | 0
967 | 9 | I9 | 00 | 20 | L0 | 2 | 2.1 | 2.1.2 | 2.1.2.509 | 000 | 0 | Generale | 0 | 86.3255 | 0 | 0 | 0 | 0 | 0 | 0 | 0 | 0
968 | 8 | I9 | 00 | 20 | L0 | 2 | 2.1 | 2.1.2 | 2.1.2.507 | 0 | 0 | WIN_E_Fissa_Esistente_Demolito: 1.47x2.03 | 0 | 0 | 65.7416 | 0 | 0 | 0 | 0 | 0 | 0 | 0
969 | 9 | I9 | 00 | 20 | L0 | 2 | 2.1 | 2.1.2 | 2.1.2.507 | 000 | 0 | Generale | 0 | 65.7416 | 0 | 0 | 0 | 0 | 0 | 0 | 0 | 0
970 | 8 | I9 | 00 | 20 | L0 | 2 | 2.1 | 2.1.2 | 2.1.2.508 | 0 | 0 | WIN_E_Fissa_Esistente_Demolito: 1.49x2.03 | 0 | 0 | 130.6065 | 0 | 0 | 0 | 0 | 0 | 0 | 0
971 | 9 | I9 | 00 | 20 | L0 | 2 | 2.1 | 2.1.2 | 2.1.2.508 | 000 | 0 | Generale | 0 | 130.6065 | 0 | 0 | 0 | 0 | 0 | 0 | 0 | 0
972 | 8 | I9 | 00 | 20 | L0 | 2 | 2.1 | 2.1.2 | 2.1.2.505 | 0 | 0 | WIN_E_Fissa_Esistente_Demolito: 1.5x2.03 | 0 | 0 | 65.7416 | 0 | 0 | 0 | 0 | 0 | 0 | 0
973 | 9 | I9 | 00 | 20 | L0 | 2 | 2.1 | 2.1.2 | 2.1.2.505 | 000 | 0 | Generale | 0 | 65.7416 | 0 | 0 | 0 | 0 | 0 | 0 | 0 | 0
974 | 8 | I9 | 00 | 20 | L0 | 2 | 2.1 | 2.1.2 | 2.1.2.511 | 0 | 0 | WIN_E_Fissa_Esistente_Demolito: 2.00x2.04 | 0 | 0 | 88.0872 | 0 | 0 | 0 | 0 | 0 | 0 | 0
975 | 9 | I9 | 00 | 20 | L0 | 2 | 2.1 | 2.1.2 | 2.1.2.511 | 000 | 0 | Generale | 0 | 88.0872 | 0 | 0 | 0 | 0 | 0 | 0 | 0 | 0
976 | 8 | I9 | 00 | 20 | L0 | 2 | 2.1 | 2.1.2 | 2.1.2.503 | 0 | 0 | WIN_E_Fissa_Esistente_Demolito: 1.99x2.07 | 0 | 0 | 116.0031 | 0 | 0 | 0 | 0 | 0 | 0 | 0
977 | 9 | I9 | 00 | 20 | L0 | 2 | 2.1 | 2.1.2 | 2.1.2.503 | 000 | 0 | Generale | 0 | 116.0031 | 0 | 0 | 0 | 0 | 0 | 0 | 0 | 0
978 | 6 | I9 | 00 | 20 | L0 | 2 | 2.2 | 0 | 0 | 0 | 0 | Chiusura orizzontale inferiore | 0 | 0 | 0 | 0 | 103251.8045 | 0 | 0 | 0 | 0 | 0
979 | 7 | I9 | 00 | 20 | L0 | 2 | 2.2 | 2.2.1 | 0 | 0 | 0 | Solai a terra | 0 | 0 | 0 | 103251.8045 | 0 | 0 | 0 | 0 | 0 | 0
980 | 8 | I9 | 00 | 20 | L0 | 2 | 2.2 | 2.2.1 | 2.2.1.500 | 0 | 0 | Slab_R.C. C30/37_300_Esistente_Demolito | 0 | 0 | 63360.9374 | 0 | 0 | 0 | 0 | 0 | 0 | 0
981 | 9 | I9 | 00 | 20 | L0 | 2 | 2.2 | 2.2.1 | 2.2.1.500 | 000 | 0 | Generale | 0 | 55278.0794 | 0 | 0 | 0 | 0 | 0 | 0 | 0 | 0
982 | 9 | I9 | 00 | 20 | L0 | 2 | 2.2 | 2.2.1 | 2.2.1.500 | 028 | 0 | Spazio ristoro | 0 | 8082.858 | 0 | 0 | 0 | 0 | 0 | 0 | 0 | 0
983 | 8 | I9 | 00 | 20 | L0 | 2 | 2.2 | 2.2.1 | 2.2.1.550 | 0 | 0 | Marmette_Latero Cementizio - 20cm_Esistente_Demolito 2 | 0 | 0 | 39890.8671 | 0 | 0 | 0 | 0 | 0 | 0 | 0
984 | 9 | I9 | 00 | 20 | L0 | 2 | 2.2 | 2.2.1 | 2.2.1.550 | 000 | 0 | Generale | 0 | 39890.8671 | 0 | 0 | 0 | 0 | 0 | 0 | 0 | 0
985 | 6 | I9 | 00 | 20 | L0 | 2 | 2.4 | 0 | 0 | 0 | 0 | Chiusura superiore | 0 | 0 | 0 | 0 | 4633.1797 | 0 | 0 | 0 | 0 | 0
986 | 7 | I9 | 00 | 20 | L0 | 2 | 2.4 | 2.4.1 | 0 | 0 | 0 | Coperture | 0 | 0 | 0 | 4633.1797 | 0 | 0 | 0 | 0 | 0 | 0
987 | 8 | I9 | 00 | 20 | L0 | 2 | 2.4 | 2.4.1 | 2.4.1.550 | 0 | 0 | Curtain Wall: CWA_E_Glass_150mm_Skylight_Esistente_Demolito | 0 | 0 | 4509.634 | 0 | 0 | 0 | 0 | 0 | 0 | 0
988 | 9 | I9 | 00 | 20 | L0 | 2 | 2.4 | 2.4.1 | 2.4.1.550 | 000 | 0 | Generale | 0 | 4509.634 | 0 | 0 | 0 | 0 | 0 | 0 | 0 | 0
989 | 8 | I9 | 00 | 20 | L0 | 2 | 2.4 | 2.4.1 | 2.4.1.500 | 0 | 0 | Tetto esistente_Demolito5: Tetto Esistente | 0 | 0 | 123.5457 | 0 | 0 | 0 | 0 | 0 | 0 | 0
990 | 9 | I9 | 00 | 20 | L0 | 2 | 2.4 | 2.4.1 | 2.4.1.500 | 000 | 0 | Generale | 0 | 99.194 | 0 | 0 | 0 | 0 | 0 | 0 | 0 | 0
991 | 9 | I9 | 00 | 20 | L0 | 2 | 2.4 | 2.4.1 | 2.4.1.500 | GEN | 0 |  | 0 | 24.3517 | 0 | 0 | 0 | 0 | 0 | 0 | 0 | 0
992 | 5 | I9 | 00 | 20 | L0 | 3 | 0 | 0 | 0 | 0 | 0 | Partizione interna | 0 | 0 | 0 | 0 | 0 | 18046.3811 | 0 | 0 | 0 | 0
993 | 6 | I9 | 00 | 20 | L0 | 3 | 3.1 | 0 | 0 | 0 | 0 | Partizione interna verticale | 0 | 0 | 0 | 0 | 18046.3811 | 0 | 0 | 0 | 0 | 0
994 | 7 | I9 | 00 | 20 | L0 | 3 | 3.1 | 3.1.1 | 0 | 0 | 0 | Pareti interne verticali | 0 | 0 | 0 | 17441.548 | 0 | 0 | 0 | 0 | 0 | 0
995 | 8 | I9 | 00 | 20 | L0 | 3 | 3.1 | 3.1.1 | 3.1.1.500 | 0 | 0 | Basic Wall: WAL_I_MAT_150mm_Esistente_Demolito | 0 | 0 | 17441.548 | 0 | 0 | 0 | 0 | 0 | 0 | 0
996 | 9 | I9 | 00 | 20 | L0 | 3 | 3.1 | 3.1.1 | 3.1.1.500 | 000 | 0 | Generale | 0 | 17441.548 | 0 | 0 | 0 | 0 | 0 | 0 | 0 | 0
997 | 7 | I9 | 00 | 20 | L0 | 3 | 3.1 | 3.1.2 | 0 | 0 | 0 | Infissi interni verticali | 0 | 0 | 0 | 529.0629 | 0 | 0 | 0 | 0 | 0 | 0
998 | 8 | I9 | 00 | 20 | L0 | 3 | 3.1 | 3.1.2 | 3.1.2.550 | 0 | 0 | DOR_I_1A_Battente_Esistente_Demolito: 70x200_Esistente | 0 | 0 | 529.0629 | 0 | 0 | 0 | 0 | 0 | 0 | 0
999 | 9 | I9 | 00 | 20 | L0 | 3 | 3.1 | 3.1.2 | 3.1.2.550 | 000 | 0 | Generale | 0 | 529.0629 | 0 | 0 | 0 | 0 | 0 | 0 | 0 | 0
1000 | 7 | I9 | 00 | 20 | L0 | 3 | 3.1 | 3.1.3 | 0 | 0 | 0 | Elementi di protezione | 0 | 0 | 0 | 75.7702 | 0 | 0 | 0 | 0 | 0 | 0
1001 | 8 | I9 | 00 | 20 | L0 | 3 | 3.1 | 3.1.3 | 3.1.3.500 | 0 | 0 | Railing: RAI_I_MET_Profili tubulari verticali_ringhiera scala_Esistente_Demolito | 0 | 0 | 75.7702 | 0 | 0 | 0 | 0 | 0 | 0 | 0
1002 | 9 | I9 | 00 | 20 | L0 | 3 | 3.1 | 3.1.3 | 3.1.3.500 | 000 | 0 | Generale | 0 | 75.7702 | 0 | 0 | 0 | 0 | 0 | 0 | 0 | 0
1003 | 5 | I9 | 00 | 20 | L0 | 4 | 0 | 0 | 0 | 0 | 0 | Partizione esterna | 0 | 0 | 0 | 0 | 0 | 131.298 | 0 | 0 | 0 | 0
1004 | 6 | I9 | 00 | 20 | L0 | 4 | 4.1 | 0 | 0 | 0 | 0 | Partizione esterna verticale | 0 | 0 | 0 | 0 | 131.298 | 0 | 0 | 0 | 0 | 0
1005 | 7 | I9 | 00 | 20 | L0 | 4 | 4.1 | 4.1.1 | 0 | 0 | 0 | Elementi di protezione | 0 | 0 | 0 | 131.298 | 0 | 0 | 0 | 0 | 0 | 0
1006 | 8 | I9 | 00 | 20 | L0 | 4 | 4.1 | 4.1.1 | 4.1.1.500 | 0 | 0 | Railing: RAI_E_MET_1200mm_Esistente_Demolito | 0 | 0 | 131.298 | 0 | 0 | 0 | 0 | 0 | 0 | 0
1007 | 9 | I9 | 00 | 20 | L0 | 4 | 4.1 | 4.1.1 | 4.1.1.500 | 000 | 0 | Generale | 0 | 131.298 | 0 | 0 | 0 | 0 | 0 | 0 | 0 | 0
4718460.8449
[13 empty] | 0 | 4718460.8449 | 4718460.8449 | 4718460.8449 | 4718460.8449 | 4718460.8449 | 4718460.8449 | 4718460.8449 | 4718460.8449 | 4718460.8449 | 4718460.8449

## RIEPILOGO RES
|  | 5 | 6 | 7 | 8 | 9 | 10 | 11 | 12 | 13 |  |  | 19
BOVISA - CAMPUS NORD
Work Breakdown Structure - Restauro
|  | PBSs_0 | PBSs_1 | PBSs_2 | PBSs_3 | PBStf_1 | PBStf_2 | PBStf_3 | PBStf_4 | PBSs_4 |  | PBStf_4 | PBStf_3 | PBStf_2 | PBStf_1 | PBSs_3 | PBSs_2 | PBSs_1 | PBSs_0
1 | 1 | I9 | 0 | 0 | 0 | 0 | 0 | 0 | 0 | 0 | Food Court | 0 | 0 | 0 | 0 | 0 | 0 | 0 | 133520.2511
2 | 2 | I9 | 00 | 0 | 0 | 0 | 0 | 0 | 0 | 0 | Edificio Food Court | 0 | 0 | 0 | 0 | 0 | 0 | 133520.2511 | 0
3 | 3 | I9 | 00 | 01 | 0 | 0 | 0 | 0 | 0 | 0 | Corpo 1 | 0 | 0 | 0 | 0 | 0 | 133520.2511 | 0 | 0
4 | 4 | I9 | 00 | 01 | L0 | 0 | 0 | 0 | 0 | 0 | Livello PT | 0 | 0 | 0 | 0 | 133520.2511 | 0 | 0 | 0
5 | 5 | I9 | 00 | 01 | L0 | 2 | 0 | 0 | 0 | 0 | Chiusura | 0 | 0 | 0 | 133520.2511 | 0 | 0 | 0 | 0
6 | 6 | I9 | 00 | 01 | L0 | 2 | 2.1 | 0 | 0 | 0 | Chiusura verticale | 0 | 0 | 133520.2511 | 0 | 0 | 0 | 0 | 0
7 | 7 | I9 | 00 | 01 | L0 | 2 | 2.1 | 2.1.1 | 0 | 0 | Pareti perimetrali verticali | 0 | 133520.2511 | 0 | 0 | 0 | 0 | 0 | 0
8 | 8 | I9 | 00 | 01 | L0 | 2 | 2.1 | 2.1.1 | 2.1.1.500 | 0 | Restauro | 133520.2511 | 0 | 0 | 0 | 0 | 0 | 0 | 0
133520.2511

## RIEPILOGO MEC
|  | 5 | 6 | 7 | 8 | 9 | 10 | 11 | 12 | 13 | 14 |  |  |  |  | 19
BOVISA - CAMPUS NORD
Work Breakdown Structure - Impianti Meccanici
|  | PBSs_0 | PBSs_1 | PBSs_2 | PBSs_3 | PBStf_1 | PBStf_2 | PBStf_3 | PBStf_4 | PBSs_4 | WBS10 |  | WBS10 | PBSs_4 | PBStf_4 | PBStf_3 | PBStf_2 | PBStf_1 | PBSs_3 | PBSs_2 | PBSs_1 | PBSs_0
1 | 1 | I9 | 0 | 0 | 0 | 0 | 0 | 0 | 0 | 0 | 0 | Food Court | 0 | 0 | 0 | 0 | 0 | 0 | 0 | 0 | 0 | 2755645.4699
2 | 2 | I9 | 00 | 0 | 0 | 0 | 0 | 0 | 0 | 0 | 0 | Edificio Food Court | 0 | 0 | 0 | 0 | 0 | 0 | 0 | 0 | 2755645.4699 | 0
3 | 3 | I9 | 00 | 00 | 0 | 0 | 0 | 0 | 0 | 0 | 0 | Interrato | 0 | 0 | 0 | 0 | 0 | 0 | 0 | 2423733.8892 | 0 | 0
4 | 4 | I9 | 00 | 00 | B1 | 0 | 0 | 0 | 0 | 0 | 0 | Livello B1 | 0 | 0 | 0 | 0 | 0 | 0 | 2416862.5592 | 0 | 0 | 0
5 | 5 | I9 | 00 | 00 | B1 | 5 | 0 | 0 | 0 | 0 | 0 | Impianti termici, meccanici, idraulici ed affini ed assimilabili | 0 | 0 | 0 | 0 | 0 | 2358431.7778 | 0 | 0 | 0 | 0
6 | 6 | I9 | 00 | 00 | B1 | 5 | 5.1 | 0 | 0 | 0 | 0 | Impianto di climatizzazione | 0 | 0 | 0 | 0 | 1739177.6812 | 0 | 0 | 0 | 0 | 0
7 | 7 | I9 | 00 | 00 | B1 | 5 | 5.1 | 5.1.1 | 0 | 0 | 0 | Alimentazione | 0 | 0 | 0 | 173931.59 | 0 | 0 | 0 | 0 | 0 | 0
8 | 8 | I9 | 00 | 00 | B1 | 5 | 5.1 | 5.1.1 | 5.1.1.011 | 0 | 0 | Convertitore di frequenza compatto (inverter) 3x 380-460V | 0 | 0 | 2007.02 | 0 | 0 | 0 | 0 | 0 | 0 | 0
9 | 8 | I9 | 00 | 00 | B1 | 5 | 5.1 | 5.1.1 | 5.1.1.016 | 0 | 0 | Termometri | 0 | 0 | 756.96 | 0 | 0 | 0 | 0 | 0 | 0 | 0
10 | 8 | I9 | 00 | 00 | B1 | 5 | 5.1 | 5.1.1 | 5.1.1.017 | 0 | 0 | Manometri | 0 | 0 | 154.53 | 0 | 0 | 0 | 0 | 0 | 0 | 0
11 | 8 | I9 | 00 | 00 | B1 | 5 | 5.1 | 5.1.1 | 5.1.1.018 | 0 | 0 | Valvole a sfera in ottone a passaggio totale - PN25 | 0 | 0 | 151.5 | 0 | 0 | 0 | 0 | 0 | 0 | 0
12 | 8 | I9 | 00 | 00 | B1 | 5 | 5.1 | 5.1.1 | 5.1.1.020 | 0 | 0 | Valvole a sfera in ottone a passaggio totale - PN25 | 0 | 0 | 1742.22 | 0 | 0 | 0 | 0 | 0 | 0 | 0
13 | 8 | I9 | 00 | 00 | B1 | 5 | 5.1 | 5.1.1 | 5.1.1.022 | 0 | 0 | Valvole a farfalla in ghisa tipo wafer LUG - PN16. | 0 | 0 | 7009.8 | 0 | 0 | 0 | 0 | 0 | 0 | 0
14 | 8 | I9 | 00 | 00 | B1 | 5 | 5.1 | 5.1.1 | 5.1.1.024 | 0 | 0 | Valvole a farfalla in ghisa tipo wafer LUG - PN16. | 0 | 0 | 965.96 | 0 | 0 | 0 | 0 | 0 | 0 | 0
15 | 8 | I9 | 00 | 00 | B1 | 5 | 5.1 | 5.1.1 | 5.1.1.026 | 0 | 0 | Valvole di ritegno in ottone a battente, con attacchi filettati tipo gas - PN16 | 0 | 0 | 1416.3 | 0 | 0 | 0 | 0 | 0 | 0 | 0
16 | 8 | I9 | 00 | 00 | B1 | 5 | 5.1 | 5.1.1 | 5.1.1.027 | 0 | 0 | Valvole di ritegno in ghisa a battente - PN16 | 0 | 0 | 247.15 | 0 | 0 | 0 | 0 | 0 | 0 | 0
17 | 8 | I9 | 00 | 00 | B1 | 5 | 5.1 | 5.1.1 | 5.1.1.028 | 0 | 0 | Valvole di sicurezza per acqua, in ottone, qualificata e tarata I.S.P.E.S.L. | 0 | 0 | 221.4 | 0 | 0 | 0 | 0 | 0 | 0 | 0
18 | 8 | I9 | 00 | 00 | B1 | 5 | 5.1 | 5.1.1 | 5.1.1.030 | 0 | 0 | Filtri in ghisa con cestello in acciaio inox intercambiabile | 0 | 0 | 167.86 | 0 | 0 | 0 | 0 | 0 | 0 | 0
19 | 8 | I9 | 00 | 00 | B1 | 5 | 5.1 | 5.1.1 | 5.1.1.033 | 0 | 0 | Giunti antivibranti in gomma, attacchi flangiati - PN16 | 0 | 0 | 304.12 | 0 | 0 | 0 | 0 | 0 | 0 | 0
20 | 8 | I9 | 00 | 00 | B1 | 5 | 5.1 | 5.1.1 | 5.1.1.038 | 0 | 0 | Tubazioni in acciaio nero senza saldatura filettabili UNI 10255 serie leggera | 0 | 0 | 3009.6 | 0 | 0 | 0 | 0 | 0 | 0 | 0
21 | 8 | I9 | 00 | 00 | B1 | 5 | 5.1 | 5.1.1 | 5.1.1.039 | 0 | 0 | Tubazioni in acciaio nero senza saldatura UNI EN 10216 complete di raccorderia | 0 | 0 | 8851.2 | 0 | 0 | 0 | 0 | 0 | 0 | 0
22 | 8 | I9 | 00 | 00 | B1 | 5 | 5.1 | 5.1.1 | 5.1.1.042 | 0 | 0 | Coibentazione per tubazioni con elastomero espanso a cellule chiuse | 0 | 0 | 556.5 | 0 | 0 | 0 | 0 | 0 | 0 | 0
23 | 8 | I9 | 00 | 00 | B1 | 5 | 5.1 | 5.1.1 | 5.1.1.043 | 0 | 0 | Coibentazione per tubazioni con elastomero espanso a cellule chiuse | 0 | 0 | 710.4 | 0 | 0 | 0 | 0 | 0 | 0 | 0
24 | 8 | I9 | 00 | 00 | B1 | 5 | 5.1 | 5.1.1 | 5.1.1.044 | 0 | 0 | Coibentazione per tubazioni con elastomero espanso a cellule chiuse | 0 | 0 | 4201.92 | 0 | 0 | 0 | 0 | 0 | 0 | 0
25 | 8 | I9 | 00 | 00 | B1 | 5 | 5.1 | 5.1.1 | 5.1.1.046 | 0 | 0 | Valvole a 2 vie a otturatore PN 16 con corpo in bronzo o acciaio | 0 | 0 | 1425.02 | 0 | 0 | 0 | 0 | 0 | 0 | 0
26 | 8 | I9 | 00 | 00 | B1 | 5 | 5.1 | 5.1.1 | 5.1.1.048 | 0 | 0 | Valvole a 2 vie a otturatore PN 16 con corpo in bronzo o acciaio | 0 | 0 | 3888.01 | 0 | 0 | 0 | 0 | 0 | 0 | 0
27 | 8 | I9 | 00 | 00 | B1 | 5 | 5.1 | 5.1.1 | 5.1.1.049 | 0 | 0 | Valvole a 2 vie a otturatore PN 16 con corpo in bronzo o acciaio | 0 | 0 | 1973.97 | 0 | 0 | 0 | 0 | 0 | 0 | 0
28 | 8 | I9 | 00 | 00 | B1 | 5 | 5.1 | 5.1.1 | 5.1.1.050 | 0 | 0 | Strumentazione per temperatura | 0 | 0 | 302.62 | 0 | 0 | 0 | 0 | 0 | 0 | 0
29 | 8 | I9 | 00 | 00 | B1 | 5 | 5.1 | 5.1.1 | 5.1.1.054 | 0 | 0 | DN32 attacco filettato | 0 | 0 | 5583 | 0 | 0 | 0 | 0 | 0 | 0 | 0
30 | 8 | I9 | 00 | 00 | B1 | 5 | 5.1 | 5.1.1 | 5.1.1.056 | 0 | 0 | DN125 attacco flangiato | 0 | 0 | 3860.6 | 0 | 0 | 0 | 0 | 0 | 0 | 0
31 | 8 | I9 | 00 | 00 | B1 | 5 | 5.1 | 5.1.1 | 5.1.1.058 | 0 | 0 | Misuratore di portata elettromagnetico, flangiato PN40, corpo in acciaio al carbonio | 0 | 0 | 6241 | 0 | 0 | 0 | 0 | 0 | 0 | 0
32 | 8 | I9 | 00 | 00 | B1 | 5 | 5.1 | 5.1.1 | 5.1.1.060 | 0 | 0 | spessore 40 mm | 0 | 0 | 15477.12 | 0 | 0 | 0 | 0 | 0 | 0 | 0
33 | 8 | I9 | 00 | 00 | B1 | 5 | 5.1 | 5.1.1 | 5.1.1.005 | 0 | 0 | Pompe orizzontali monoblocco PN16 con motore alimentato a 380 V | 0 | 0 | 2428.06 | 0 | 0 | 0 | 0 | 0 | 0 | 0
34 | 8 | I9 | 00 | 00 | B1 | 5 | 5.1 | 5.1.1 | 5.1.1.006 | 0 | 0 | Pompe orizzontali monoblocco PN16 con motore alimentato a 380 V | 0 | 0 | 4417.95 | 0 | 0 | 0 | 0 | 0 | 0 | 0
35 | 8 | I9 | 00 | 00 | B1 | 5 | 5.1 | 5.1.1 | 5.1.1.007 | 0 | 0 | Serbatoi inerziali verticali per acqua calda, in acciaio nero | 0 | 0 | 951.71 | 0 | 0 | 0 | 0 | 0 | 0 | 0
36 | 8 | I9 | 00 | 00 | B1 | 5 | 5.1 | 5.1.1 | 5.1.1.008 | 0 | 0 | Serbatoi inerziali verticali per acqua refrigerata, in acciaio nero | 0 | 0 | 979.58 | 0 | 0 | 0 | 0 | 0 | 0 | 0
37 | 8 | I9 | 00 | 00 | B1 | 5 | 5.1 | 5.1.1 | 5.1.1.009 | 0 | 0 | Potenza 70 kW - pressione nominale PN16 - PRIMARIO: acqua 15/10 °C | 0 | 0 | 10933.2 | 0 | 0 | 0 | 0 | 0 | 0 | 0
38 | 8 | I9 | 00 | 00 | B1 | 5 | 5.1 | 5.1.1 | 5.1.1.010 | 0 | 0 | Scambiatori di calore tipo a PIASTRE ISPEZIONABILI PN16 con piastre in acciaio | 0 | 0 | 42129.3 | 0 | 0 | 0 | 0 | 0 | 0 | 0
39 | 8 | I9 | 00 | 00 | B1 | 5 | 5.1 | 5.1.1 | 5.1.1.012 | 0 | 0 | Convertitore di frequenza compatto (inverter) 3x 380-460V | 0 | 0 | 4575.3 | 0 | 0 | 0 | 0 | 0 | 0 | 0
40 | 8 | I9 | 00 | 00 | B1 | 5 | 5.1 | 5.1.1 | 5.1.1.015 | 0 | 0 | Pompe orizzontali monoblocco PN16 con motore alimentato a 380 V | 0 | 0 | 820.56 | 0 | 0 | 0 | 0 | 0 | 0 | 0
41 | 8 | I9 | 00 | 00 | B1 | 5 | 5.1 | 5.1.1 | 5.1.1.023 | 0 | 0 | Valvole a farfalla in ghisa tipo wafer LUG - PN16. | 0 | 0 | 361.48 | 0 | 0 | 0 | 0 | 0 | 0 | 0
42 | 8 | I9 | 00 | 00 | B1 | 5 | 5.1 | 5.1.1 | 5.1.1.025 | 0 | 0 | Valvole a farfalla in ghisa tipo wafer LUG - PN16. | 0 | 0 | 54.9 | 0 | 0 | 0 | 0 | 0 | 0 | 0
43 | 8 | I9 | 00 | 00 | B1 | 5 | 5.1 | 5.1.1 | 5.1.1.031 | 0 | 0 | Filtri in ghisa con cestello in acciaio inox intercambiabile | 0 | 0 | 1176.24 | 0 | 0 | 0 | 0 | 0 | 0 | 0
44 | 8 | I9 | 00 | 00 | B1 | 5 | 5.1 | 5.1.1 | 5.1.1.034 | 0 | 0 | Giunti antivibranti in gomma, attacchi flangiati - PN16 | 0 | 0 | 2426.76 | 0 | 0 | 0 | 0 | 0 | 0 | 0
45 | 8 | I9 | 00 | 00 | B1 | 5 | 5.1 | 5.1.1 | 5.1.1.047 | 0 | 0 | Valvole a 2 vie a otturatore PN 16 con corpo in bronzo o acciaio | 0 | 0 | 8111.4 | 0 | 0 | 0 | 0 | 0 | 0 | 0
46 | 8 | I9 | 00 | 00 | B1 | 5 | 5.1 | 5.1.1 | 5.1.1.057 | 0 | 0 | DN50 | 0 | 0 | 6900 | 0 | 0 | 0 | 0 | 0 | 0 | 0
47 | 8 | I9 | 00 | 00 | B1 | 5 | 5.1 | 5.1.1 | 5.1.1.098 | 0 | 0 | .. | 0 | 0 | 7393.62 | 0 | 0 | 0 | 0 | 0 | 0 | 0
48 | 8 | I9 | 00 | 00 | B1 | 5 | 5.1 | 5.1.1 | 5.1.1.097 | 0 | 0 | .. | 0 | 0 | 9045.75 | 0 | 0 | 0 | 0 | 0 | 0 | 0
49 | 7 | I9 | 00 | 00 | B1 | 5 | 5.1 | 5.1.2 | 0 | 0 | 0 | Gruppi termici | 0 | 0 | 0 | 615456.51 | 0 | 0 | 0 | 0 | 0 | 0
50 | 8 | I9 | 00 | 00 | B1 | 5 | 5.1 | 5.1.2 | 5.1.2.005 | 0 | 0 | Pompe orizzontali monoblocco PN16 con motore alimentato a 380 V | 0 | 0 | 9810.56 | 0 | 0 | 0 | 0 | 0 | 0 | 0
51 | 8 | I9 | 00 | 00 | B1 | 5 | 5.1 | 5.1.2 | 5.1.2.036 | 0 | 0 | Convertitore di frequenza compatto (inverter) 3x 380-460V | 0 | 0 | 4014.04 | 0 | 0 | 0 | 0 | 0 | 0 | 0
52 | 8 | I9 | 00 | 00 | B1 | 5 | 5.1 | 5.1.2 | 5.1.2.037 | 0 | 0 | Convertitore di frequenza compatto (inverter) 3x 380-460V | 0 | 0 | 2227.34 | 0 | 0 | 0 | 0 | 0 | 0 | 0
53 | 8 | I9 | 00 | 00 | B1 | 5 | 5.1 | 5.1.2 | 5.1.2.038 | 0 | 0 | Convertitore di frequenza compatto (inverter) 3x 380-460V | 0 | 0 | 8741.64 | 0 | 0 | 0 | 0 | 0 | 0 | 0
54 | 8 | I9 | 00 | 00 | B1 | 5 | 5.1 | 5.1.2 | 5.1.2.040 | 0 | 0 | Convertitore di frequenza compatto (inverter) 3x 380-460V | 0 | 0 | 4968.62 | 0 | 0 | 0 | 0 | 0 | 0 | 0
55 | 8 | I9 | 00 | 00 | B1 | 5 | 5.1 | 5.1.2 | 5.1.2.041 | 0 | 0 | Convertitore di frequenza compatto (inverter) 3x 380-460V | 0 | 0 | 6030.5 | 0 | 0 | 0 | 0 | 0 | 0 | 0
56 | 8 | I9 | 00 | 00 | B1 | 5 | 5.1 | 5.1.2 | 5.1.2.045 | 0 | 0 | Vasi d'espansione a membrana, conformi a direttiva PED 2014/68/UE, | 0 | 0 | 1082.64 | 0 | 0 | 0 | 0 | 0 | 0 | 0
57 | 8 | I9 | 00 | 00 | B1 | 5 | 5.1 | 5.1.2 | 5.1.2.046 | 0 | 0 | Vasi d'espansione a membrana, conformi a direttiva PED 2014/68/UE, | 0 | 0 | 280.43 | 0 | 0 | 0 | 0 | 0 | 0 | 0
58 | 8 | I9 | 00 | 00 | B1 | 5 | 5.1 | 5.1.2 | 5.1.2.047 | 0 | 0 | Vasi d'espansione a membrana, conformi a direttiva PED 2014/68/UE, | 0 | 0 | 628.62 | 0 | 0 | 0 | 0 | 0 | 0 | 0
59 | 8 | I9 | 00 | 00 | B1 | 5 | 5.1 | 5.1.2 | 5.1.2.049 | 0 | 0 | Termometri | 0 | 0 | 717.99 | 0 | 0 | 0 | 0 | 0 | 0 | 0
60 | 8 | I9 | 00 | 00 | B1 | 5 | 5.1 | 5.1.2 | 5.1.2.050 | 0 | 0 | Manometri | 0 | 0 | 662.34 | 0 | 0 | 0 | 0 | 0 | 0 | 0
61 | 8 | I9 | 00 | 00 | B1 | 5 | 5.1 | 5.1.2 | 5.1.2.051 | 0 | 0 | Valvole a sfera in ottone a passaggio totale - PN25 | 0 | 0 | 9.09 | 0 | 0 | 0 | 0 | 0 | 0 | 0
62 | 8 | I9 | 00 | 00 | B1 | 5 | 5.1 | 5.1.2 | 5.1.2.052 | 0 | 0 | Valvole a sfera in ottone a passaggio totale - PN25 | 0 | 0 | 111.1 | 0 | 0 | 0 | 0 | 0 | 0 | 0
63 | 8 | I9 | 00 | 00 | B1 | 5 | 5.1 | 5.1.2 | 5.1.2.058 | 0 | 0 | Valvole a farfalla in ghisa tipo wafer LUG - PN16. | 0 | 0 | 2168.88 | 0 | 0 | 0 | 0 | 0 | 0 | 0
64 | 8 | I9 | 00 | 00 | B1 | 5 | 5.1 | 5.1.2 | 5.1.2.059 | 0 | 0 | Valvole di ritegno in ottone a battente, con attacchi filettati tipo gas - PN16 | 0 | 0 | 32.94 | 0 | 0 | 0 | 0 | 0 | 0 | 0
65 | 8 | I9 | 00 | 00 | B1 | 5 | 5.1 | 5.1.2 | 5.1.2.065 | 0 | 0 | Valvole di ritegno in ghisa a battente - PN16 | 0 | 0 | 1193.16 | 0 | 0 | 0 | 0 | 0 | 0 | 0
66 | 8 | I9 | 00 | 00 | B1 | 5 | 5.1 | 5.1.2 | 5.1.2.066 | 0 | 0 | Valvole di sicurezza per acqua, in ottone, qualificata e tarata I.S.P.E.S.L. | 0 | 0 | 148.29 | 0 | 0 | 0 | 0 | 0 | 0 | 0
67 | 8 | I9 | 00 | 00 | B1 | 5 | 5.1 | 5.1.2 | 5.1.2.067 | 0 | 0 | Gruppo di riempimento | 0 | 0 | 132.84 | 0 | 0 | 0 | 0 | 0 | 0 | 0
68 | 8 | I9 | 00 | 00 | B1 | 5 | 5.1 | 5.1.2 | 5.1.2.073 | 0 | 0 | Filtri in ghisa con cestello in acciaio inox intercambiabile | 0 | 0 | 1005.44 | 0 | 0 | 0 | 0 | 0 | 0 | 0
69 | 8 | I9 | 00 | 00 | B1 | 5 | 5.1 | 5.1.2 | 5.1.2.079 | 0 | 0 | Giunti antivibranti in gomma, attacchi flangiati - PN16 | 0 | 0 | 1260.16 | 0 | 0 | 0 | 0 | 0 | 0 | 0
70 | 8 | I9 | 00 | 00 | B1 | 5 | 5.1 | 5.1.2 | 5.1.2.082 | 0 | 0 | Tubazioni in acciaio nero senza saldatura filettabili UNI 10255 serie leggera | 0 | 0 | 564.3 | 0 | 0 | 0 | 0 | 0 | 0 | 0
71 | 8 | I9 | 00 | 00 | B1 | 5 | 5.1 | 5.1.2 | 5.1.2.084 | 0 | 0 | Tubazioni in acciaio nero senza saldatura filettabili UNI 10255 serie leggera | 0 | 0 | 1781.4 | 0 | 0 | 0 | 0 | 0 | 0 | 0
72 | 8 | I9 | 00 | 00 | B1 | 5 | 5.1 | 5.1.2 | 5.1.2.086 | 0 | 0 | Tubazioni in acciaio nero senza saldatura UNI EN 10216 complete di raccorderia | 0 | 0 | 8872.6 | 0 | 0 | 0 | 0 | 0 | 0 | 0
73 | 8 | I9 | 00 | 00 | B1 | 5 | 5.1 | 5.1.2 | 5.1.2.089 | 0 | 0 | Tubazioni in acciaio nero senza saldatura UNI EN 10216 complete di raccorderia | 0 | 0 | 12316.8 | 0 | 0 | 0 | 0 | 0 | 0 | 0
74 | 8 | I9 | 00 | 00 | B1 | 5 | 5.1 | 5.1.2 | 5.1.2.091 | 0 | 0 | Aumenti di prezzo per finiture a coibentazioni per tubazioni. | 0 | 0 | 18325.04 | 0 | 0 | 0 | 0 | 0 | 0 | 0
75 | 8 | I9 | 00 | 00 | B1 | 5 | 5.1 | 5.1.2 | 5.1.2.096 | 0 | 0 | Valvole a 2 vie a otturatore PN 16 con corpo in bronzo o acciaio | 0 | 0 | 5407.6 | 0 | 0 | 0 | 0 | 0 | 0 | 0
76 | 8 | I9 | 00 | 00 | B1 | 5 | 5.1 | 5.1.2 | 5.1.2.099 | 0 | 0 | Strumentazione per temperatura | 0 | 0 | 66.28 | 0 | 0 | 0 | 0 | 0 | 0 | 0
77 | 8 | I9 | 00 | 00 | B1 | 5 | 5.1 | 5.1.2 | 5.1.2.100 | 0 | 0 | Strumentazione per temperatura | 0 | 0 | 1754.64 | 0 | 0 | 0 | 0 | 0 | 0 | 0
78 | 8 | I9 | 00 | 00 | B1 | 5 | 5.1 | 5.1.2 | 5.1.2.101 | 0 | 0 | Strumentazione per pressione e flusso | 0 | 0 | 907.86 | 0 | 0 | 0 | 0 | 0 | 0 | 0
79 | 8 | I9 | 00 | 00 | B1 | 5 | 5.1 | 5.1.2 | 5.1.2.109 | 0 | 0 | DN100 attacco flangiato | 0 | 0 | 1861 | 0 | 0 | 0 | 0 | 0 | 0 | 0
80 | 8 | I9 | 00 | 00 | B1 | 5 | 5.1 | 5.1.2 | 5.1.2.110 | 0 | 0 | DN125 attacco flangiato | 0 | 0 | 2100 | 0 | 0 | 0 | 0 | 0 | 0 | 0
81 | 8 | I9 | 00 | 00 | B1 | 5 | 5.1 | 5.1.2 | 5.1.2.111 | 0 | 0 | spessore 40 mm | 0 | 0 | 1128.12 | 0 | 0 | 0 | 0 | 0 | 0 | 0
82 | 8 | I9 | 00 | 00 | B1 | 5 | 5.1 | 5.1.2 | 5.1.2.112 | 0 | 0 | spessore 50 mm | 0 | 0 | 33103.84 | 0 | 0 | 0 | 0 | 0 | 0 | 0
83 | 8 | I9 | 00 | 00 | B1 | 5 | 5.1 | 5.1.2 | 5.1.2.113 | 0 | 0 | spessore 60 mm | 0 | 0 | 34531.2 | 0 | 0 | 0 | 0 | 0 | 0 | 0
84 | 8 | I9 | 00 | 00 | B1 | 5 | 5.1 | 5.1.2 | 5.1.2.009 | 0 | 0 | Pompe orizzontali monoblocco PN16 con motore alimentato a 380 V | 0 | 0 | 4856.12 | 0 | 0 | 0 | 0 | 0 | 0 | 0
85 | 8 | I9 | 00 | 00 | B1 | 5 | 5.1 | 5.1.2 | 5.1.2.010 | 0 | 0 | Pompe orizzontali monoblocco PN16 con motore alimentato a 380 V | 0 | 0 | 8835.9 | 0 | 0 | 0 | 0 | 0 | 0 | 0
86 | 8 | I9 | 00 | 00 | B1 | 5 | 5.1 | 5.1.2 | 5.1.2.011 | 0 | 0 | Gruppo termo-refrigeratore (a 4 tubi) polivalente, con condensazione ad acqua | 0 | 0 | 167996.4 | 0 | 0 | 0 | 0 | 0 | 0 | 0
87 | 8 | I9 | 00 | 00 | B1 | 5 | 5.1 | 5.1.2 | 5.1.2.013 | 0 | 0 | Collegamenti equipotenziali in opera finiti per installazione all'interno di locali | 0 | 0 | 796.2 | 0 | 0 | 0 | 0 | 0 | 0 | 0
88 | 8 | I9 | 00 | 00 | B1 | 5 | 5.1 | 5.1.2 | 5.1.2.016 | 0 | 0 | Cavo unipolare flessibile, conforme ai requisiti previsti dalla Normativa Europe | 0 | 0 | 441 | 0 | 0 | 0 | 0 | 0 | 0 | 0
89 | 8 | I9 | 00 | 00 | B1 | 5 | 5.1 | 5.1.2 | 5.1.2.017 | 0 | 0 | Cavo unipolare flessibile, conforme ai requisiti previsti dalla Normativa Europe | 0 | 0 | 1165.5 | 0 | 0 | 0 | 0 | 0 | 0 | 0
90 | 8 | I9 | 00 | 00 | B1 | 5 | 5.1 | 5.1.2 | 5.1.2.018 | 0 | 0 | Cavo unipolare flessibile, conforme ai requisiti previsti dalla Normativa Europe | 0 | 0 | 2154.6 | 0 | 0 | 0 | 0 | 0 | 0 | 0
91 | 8 | I9 | 00 | 00 | B1 | 5 | 5.1 | 5.1.2 | 5.1.2.019 | 0 | 0 | Cavo unipolare flessibile, conforme ai requisiti previsti dalla Normativa Europe | 0 | 0 | 5348.7 | 0 | 0 | 0 | 0 | 0 | 0 | 0
92 | 8 | I9 | 00 | 00 | B1 | 5 | 5.1 | 5.1.2 | 5.1.2.020 | 0 | 0 | Cavo tripolare flessibile, conforme ai requisiti previsti dalla Normativa Europe | 0 | 0 | 1372.8 | 0 | 0 | 0 | 0 | 0 | 0 | 0
93 | 8 | I9 | 00 | 00 | B1 | 5 | 5.1 | 5.1.2 | 5.1.2.021 | 0 | 0 | Cavo tripolare flessibile, conforme ai requisiti previsti dalla Normativa Europe | 0 | 0 | 910 | 0 | 0 | 0 | 0 | 0 | 0 | 0
94 | 8 | I9 | 00 | 00 | B1 | 5 | 5.1 | 5.1.2 | 5.1.2.022 | 0 | 0 | Cavo quadripolare/pentapolare flessibile | 0 | 0 | 5136.2 | 0 | 0 | 0 | 0 | 0 | 0 | 0
95 | 8 | I9 | 00 | 00 | B1 | 5 | 5.1 | 5.1.2 | 5.1.2.023 | 0 | 0 | Cavo quadripolare/pentapolare flessibile | 0 | 0 | 1770 | 0 | 0 | 0 | 0 | 0 | 0 | 0
96 | 8 | I9 | 00 | 00 | B1 | 5 | 5.1 | 5.1.2 | 5.1.2.024 | 0 | 0 | Cavo quadripolare/pentapolare flessibile | 0 | 0 | 2252 | 0 | 0 | 0 | 0 | 0 | 0 | 0
97 | 8 | I9 | 00 | 00 | B1 | 5 | 5.1 | 5.1.2 | 5.1.2.025 | 0 | 0 | Cavo quadripolare/pentapolare flessibile | 0 | 0 | 775.5 | 0 | 0 | 0 | 0 | 0 | 0 | 0
98 | 8 | I9 | 00 | 00 | B1 | 5 | 5.1 | 5.1.2 | 5.1.2.026 | 0 | 0 | Cavo quadripolare/pentapolare flessibile | 0 | 0 | 431.2 | 0 | 0 | 0 | 0 | 0 | 0 | 0
99 | 8 | I9 | 00 | 00 | B1 | 5 | 5.1 | 5.1.2 | 5.1.2.027 | 0 | 0 | Cavo quadripolare/pentapolare flessibile | 0 | 0 | 1321 | 0 | 0 | 0 | 0 | 0 | 0 | 0
100 | 8 | I9 | 00 | 00 | B1 | 5 | 5.1 | 5.1.2 | 5.1.2.028 | 0 | 0 | Cavo unipolare flessibile resistente al fuoco, non propagante l'incendio | 0 | 0 | 330 | 0 | 0 | 0 | 0 | 0 | 0 | 0
101 | 8 | I9 | 00 | 00 | B1 | 5 | 5.1 | 5.1.2 | 5.1.2.029 | 0 | 0 | Cavo unipolare flessibile resistente al fuoco, non propagante l'incendio | 0 | 0 | 1609.2 | 0 | 0 | 0 | 0 | 0 | 0 | 0
102 | 8 | I9 | 00 | 00 | B1 | 5 | 5.1 | 5.1.2 | 5.1.2.030 | 0 | 0 | Cavo tripolare flessibile resistente al fuoco, non propagante l'incendio | 0 | 0 | 3568.2 | 0 | 0 | 0 | 0 | 0 | 0 | 0
103 | 8 | I9 | 00 | 00 | B1 | 5 | 5.1 | 5.1.2 | 5.1.2.031 | 0 | 0 | Cavo tripolare flessibile resistente al fuoco, non propagante l'incendio | 0 | 0 | 914.4 | 0 | 0 | 0 | 0 | 0 | 0 | 0
104 | 8 | I9 | 00 | 00 | B1 | 5 | 5.1 | 5.1.2 | 5.1.2.032 | 0 | 0 | Cavo quadripolare flessibile resistente al fuoco, non propagante l'incendio | 0 | 0 | 774 | 0 | 0 | 0 | 0 | 0 | 0 | 0
105 | 8 | I9 | 00 | 00 | B1 | 5 | 5.1 | 5.1.2 | 5.1.2.033 | 0 | 0 | Cavo quadripolare flessibile resistente al fuoco, non propagante l'incendio | 0 | 0 | 2559 | 0 | 0 | 0 | 0 | 0 | 0 | 0
106 | 8 | I9 | 00 | 00 | B1 | 5 | 5.1 | 5.1.2 | 5.1.2.034 | 0 | 0 | Cavo quadripolare flessibile resistente al fuoco, non propagante l'incendio | 0 | 0 | 731.1 | 0 | 0 | 0 | 0 | 0 | 0 | 0
107 | 8 | I9 | 00 | 00 | B1 | 5 | 5.1 | 5.1.2 | 5.1.2.035 | 0 | 0 | Derivazione per impianti di energia di tipo industriale eseguita a vista o parzi | 0 | 0 | 30788.51 | 0 | 0 | 0 | 0 | 0 | 0 | 0
108 | 8 | I9 | 00 | 00 | B1 | 5 | 5.1 | 5.1.2 | 5.1.2.102 | 0 | 0 | Forma costruttiva 2; sigla quadro QT.I9-00-01.B1.01 | 0 | 0 | 16896.5 | 0 | 0 | 0 | 0 | 0 | 0 | 0
109 | 8 | I9 | 00 | 00 | B1 | 5 | 5.1 | 5.1.2 | 5.1.2.103 | 0 | 0 | Forma costruttiva 2; sigla quadro QT.I9-00-01.B1.02 | 0 | 0 | 66462.7 | 0 | 0 | 0 | 0 | 0 | 0 | 0
110 | 8 | I9 | 00 | 00 | B1 | 5 | 5.1 | 5.1.2 | 5.1.2.104 | 0 | 0 | Forma costruttiva 2; sigla quadro QT.I9-00-01.B2.01 | 0 | 0 | 14238.9 | 0 | 0 | 0 | 0 | 0 | 0 | 0
111 | 8 | I9 | 00 | 00 | B1 | 5 | 5.1 | 5.1.2 | 5.1.2.043 | 0 | 0 | Vasi d'espansione a membrana circolare piatta, conformi alla direttiva PED 2014 | 0 | 0 | 287.72 | 0 | 0 | 0 | 0 | 0 | 0 | 0
112 | 8 | I9 | 00 | 00 | B1 | 5 | 5.1 | 5.1.2 | 5.1.2.054 | 0 | 0 | Valvole a farfalla in ghisa tipo wafer LUG - PN16. | 0 | 0 | 580.74 | 0 | 0 | 0 | 0 | 0 | 0 | 0
113 | 8 | I9 | 00 | 00 | B1 | 5 | 5.1 | 5.1.2 | 5.1.2.055 | 0 | 0 | Valvole a farfalla in ghisa tipo wafer LUG - PN16. | 0 | 0 | 1274.16 | 0 | 0 | 0 | 0 | 0 | 0 | 0
114 | 8 | I9 | 00 | 00 | B1 | 5 | 5.1 | 5.1.2 | 5.1.2.056 | 0 | 0 | Valvole a farfalla in ghisa tipo wafer LUG - PN16. | 0 | 0 | 4681.2 | 0 | 0 | 0 | 0 | 0 | 0 | 0
115 | 8 | I9 | 00 | 00 | B1 | 5 | 5.1 | 5.1.2 | 5.1.2.061 | 0 | 0 | Valvole di ritegno in ghisa a battente - PN16 | 0 | 0 | 248.88 | 0 | 0 | 0 | 0 | 0 | 0 | 0
116 | 8 | I9 | 00 | 00 | B1 | 5 | 5.1 | 5.1.2 | 5.1.2.062 | 0 | 0 | Valvole di ritegno in ghisa a battente - PN16 | 0 | 0 | 547.16 | 0 | 0 | 0 | 0 | 0 | 0 | 0
117 | 8 | I9 | 00 | 00 | B1 | 5 | 5.1 | 5.1.2 | 5.1.2.063 | 0 | 0 | Valvole di ritegno in ghisa a battente - PN16 | 0 | 0 | 1001.46 | 0 | 0 | 0 | 0 | 0 | 0 | 0
118 | 8 | I9 | 00 | 00 | B1 | 5 | 5.1 | 5.1.2 | 5.1.2.069 | 0 | 0 | Filtri in ghisa con cestello in acciaio inox intercambiabile | 0 | 0 | 167.86 | 0 | 0 | 0 | 0 | 0 | 0 | 0
119 | 8 | I9 | 00 | 00 | B1 | 5 | 5.1 | 5.1.2 | 5.1.2.070 | 0 | 0 | Filtri in ghisa con cestello in acciaio inox intercambiabile | 0 | 0 | 379.2 | 0 | 0 | 0 | 0 | 0 | 0 | 0
120 | 8 | I9 | 00 | 00 | B1 | 5 | 5.1 | 5.1.2 | 5.1.2.071 | 0 | 0 | Filtri in ghisa con cestello in acciaio inox intercambiabile | 0 | 0 | 728.76 | 0 | 0 | 0 | 0 | 0 | 0 | 0
121 | 8 | I9 | 00 | 00 | B1 | 5 | 5.1 | 5.1.2 | 5.1.2.075 | 0 | 0 | Giunti antivibranti in gomma, attacchi flangiati - PN16 | 0 | 0 | 304.12 | 0 | 0 | 0 | 0 | 0 | 0 | 0
122 | 8 | I9 | 00 | 00 | B1 | 5 | 5.1 | 5.1.2 | 5.1.2.076 | 0 | 0 | Giunti antivibranti in gomma, attacchi flangiati - PN16 | 0 | 0 | 955.44 | 0 | 0 | 0 | 0 | 0 | 0 | 0
123 | 8 | I9 | 00 | 00 | B1 | 5 | 5.1 | 5.1.2 | 5.1.2.077 | 0 | 0 | Giunti antivibranti in gomma, attacchi flangiati - PN16 | 0 | 0 | 2121.36 | 0 | 0 | 0 | 0 | 0 | 0 | 0
124 | 8 | I9 | 00 | 00 | B1 | 5 | 5.1 | 5.1.2 | 5.1.2.081 | 0 | 0 | Tubazioni in acciaio nero senza saldatura filettabili UNI 10255 serie leggera | 0 | 0 | 486.9 | 0 | 0 | 0 | 0 | 0 | 0 | 0
125 | 8 | I9 | 00 | 00 | B1 | 5 | 5.1 | 5.1.2 | 5.1.2.083 | 0 | 0 | Tubazioni in acciaio nero senza saldatura filettabili UNI 10255 serie leggera | 0 | 0 | 649.5 | 0 | 0 | 0 | 0 | 0 | 0 | 0
126 | 8 | I9 | 00 | 00 | B1 | 5 | 5.1 | 5.1.2 | 5.1.2.085 | 0 | 0 | Tubazioni in acciaio nero senza saldatura UNI EN 10216 complete di raccorderia | 0 | 0 | 4389 | 0 | 0 | 0 | 0 | 0 | 0 | 0
127 | 8 | I9 | 00 | 00 | B1 | 5 | 5.1 | 5.1.2 | 5.1.2.087 | 0 | 0 | Tubazioni in acciaio nero senza saldatura UNI EN 10216 complete di raccorderia | 0 | 0 | 15770.4 | 0 | 0 | 0 | 0 | 0 | 0 | 0
128 | 8 | I9 | 00 | 00 | B1 | 5 | 5.1 | 5.1.2 | 5.1.2.093 | 0 | 0 | Valvole a 2 vie a otturatore PN 16 con corpo in bronzo o acciaio | 0 | 0 | 621.3 | 0 | 0 | 0 | 0 | 0 | 0 | 0
129 | 8 | I9 | 00 | 00 | B1 | 5 | 5.1 | 5.1.2 | 5.1.2.106 | 0 | 0 | DN50 attacco flangiato | 0 | 0 | 1092.3 | 0 | 0 | 0 | 0 | 0 | 0 | 0
130 | 8 | I9 | 00 | 00 | B1 | 5 | 5.1 | 5.1.2 | 5.1.2.107 | 0 | 0 | DN65 attacco flangiato | 0 | 0 | 6200 | 0 | 0 | 0 | 0 | 0 | 0 | 0
131 | 8 | I9 | 00 | 00 | B1 | 5 | 5.1 | 5.1.2 | 5.1.2.108 | 0 | 0 | DN80 attacco flangiato | 0 | 0 | 10613.4 | 0 | 0 | 0 | 0 | 0 | 0 | 0
132 | 8 | I9 | 00 | 00 | B1 | 5 | 5.1 | 5.1.2 | 5.1.2.146 | 0 | 0 | .. | 0 | 0 | 1889.76 | 0 | 0 | 0 | 0 | 0 | 0 | 0
133 | 8 | I9 | 00 | 00 | B1 | 5 | 5.1 | 5.1.2 | 5.1.2.183 | 0 | 0 | .. | 0 | 0 | 44705 | 0 | 0 | 0 | 0 | 0 | 0 | 0
134 | 8 | I9 | 00 | 00 | B1 | 5 | 5.1 | 5.1.2 | 5.1.2.137 | 0 | 0 | .. | 0 | 0 | 3377.96 | 0 | 0 | 0 | 0 | 0 | 0 | 0
135 | 7 | I9 | 00 | 00 | B1 | 5 | 5.1 | 5.1.3 | 0 | 0 | 0 | Centrali di trattamento fluidi | 0 | 0 | 0 | 251086.04 | 0 | 0 | 0 | 0 | 0 | 0
136 | 8 | I9 | 00 | 00 | B1 | 5 | 5.1 | 5.1.3 | 5.1.3.019 | 0 | 0 | Termometri | 0 | 0 | 615.42 | 0 | 0 | 0 | 0 | 0 | 0 | 0
137 | 8 | I9 | 00 | 00 | B1 | 5 | 5.1 | 5.1.3 | 5.1.3.021 | 0 | 0 | Manometri | 0 | 0 | 567.72 | 0 | 0 | 0 | 0 | 0 | 0 | 0
138 | 8 | I9 | 00 | 00 | B1 | 5 | 5.1 | 5.1.3 | 5.1.3.024 | 0 | 0 | Valvole a sfera in ottone a passaggio totale - PN25 | 0 | 0 | 47.08 | 0 | 0 | 0 | 0 | 0 | 0 | 0
139 | 8 | I9 | 00 | 00 | B1 | 5 | 5.1 | 5.1.3 | 5.1.3.025 | 0 | 0 | Valvole a sfera in ottone a passaggio totale - PN25 | 0 | 0 | 163.8 | 0 | 0 | 0 | 0 | 0 | 0 | 0
140 | 8 | I9 | 00 | 00 | B1 | 5 | 5.1 | 5.1.3 | 5.1.3.026 | 0 | 0 | Valvole a farfalla in ghisa tipo wafer LUG - PN16. | 0 | 0 | 387.16 | 0 | 0 | 0 | 0 | 0 | 0 | 0
141 | 8 | I9 | 00 | 00 | B1 | 5 | 5.1 | 5.1.3 | 5.1.3.027 | 0 | 0 | Valvole a farfalla in ghisa tipo wafer LUG - PN16. | 0 | 0 | 424.72 | 0 | 0 | 0 | 0 | 0 | 0 | 0
142 | 8 | I9 | 00 | 00 | B1 | 5 | 5.1 | 5.1.3 | 5.1.3.029 | 0 | 0 | Strumentazione per pressione e flusso | 0 | 0 | 376.04 | 0 | 0 | 0 | 0 | 0 | 0 | 0
143 | 8 | I9 | 00 | 00 | B1 | 5 | 5.1 | 5.1.3 | 5.1.3.032 | 0 | 0 | Valvola di regolazione a sfera indipendente dalla pressione (PIV) | 0 | 0 | 1438.4 | 0 | 0 | 0 | 0 | 0 | 0 | 0
144 | 8 | I9 | 00 | 00 | B1 | 5 | 5.1 | 5.1.3 | 5.1.3.033 | 0 | 0 | diam. 1"1/2, con sensori di temperatura | 0 | 0 | 3116 | 0 | 0 | 0 | 0 | 0 | 0 | 0
145 | 8 | I9 | 00 | 00 | B1 | 5 | 5.1 | 5.1.3 | 5.1.3.034 | 0 | 0 | diam. 2", con sensori di temperatura | 0 | 0 | 3544.2 | 0 | 0 | 0 | 0 | 0 | 0 | 0
146 | 8 | I9 | 00 | 00 | B1 | 5 | 5.1 | 5.1.3 | 5.1.3.035 | 0 | 0 | diam. DN65, con sensori di temperatura | 0 | 0 | 7198.2 | 0 | 0 | 0 | 0 | 0 | 0 | 0
147 | 8 | I9 | 00 | 00 | B1 | 5 | 5.1 | 5.1.3 | 5.1.3.009 | 0 | 0 | Sistema di pressurizzazione da collocarsi all'interno di locali filtro fumo con | 0 | 0 | 11166.42 | 0 | 0 | 0 | 0 | 0 | 0 | 0
148 | 8 | I9 | 00 | 00 | B1 | 5 | 5.1 | 5.1.3 | 5.1.3.010 | 0 | 0 | CENTRALE DI TRATTAMENTO ARIA A SEZIONI COMPONIBILI; ESECUZIONE DA INTERNO | 0 | 0 | 67199.4 | 0 | 0 | 0 | 0 | 0 | 0 | 0
149 | 8 | I9 | 00 | 00 | B1 | 5 | 5.1 | 5.1.3 | 5.1.3.012 | 0 | 0 | CENTRALE DI TRATTAMENTO ARIA A SEZIONI COMPONIBILI; ESECUZIONE DA INTERNO | 0 | 0 | 80834.7 | 0 | 0 | 0 | 0 | 0 | 0 | 0
150 | 8 | I9 | 00 | 00 | B1 | 5 | 5.1 | 5.1.3 | 5.1.3.013 | 0 | 0 | CENTRALE DI TRATTAMENTO ARIA A SEZIONI COMPONIBILI; ESECUZIONE DA INTERNO | 0 | 0 | 30063.3 | 0 | 0 | 0 | 0 | 0 | 0 | 0
151 | 8 | I9 | 00 | 00 | B1 | 5 | 5.1 | 5.1.3 | 5.1.3.014 | 0 | 0 | CENTRALE DI TRATTAMENTO ARIA A SEZIONI COMPONIBILI; ESECUZIONE DA INTERNO | 0 | 0 | 20751.8 | 0 | 0 | 0 | 0 | 0 | 0 | 0
152 | 8 | I9 | 00 | 00 | B1 | 5 | 5.1 | 5.1.3 | 5.1.3.015 | 0 | 0 | CENTRALE DI TRATTAMENTO ARIA A SEZIONI COMPONIBILI; ESECUZIONE DA INTERNO | 0 | 0 | 6606.2 | 0 | 0 | 0 | 0 | 0 | 0 | 0
153 | 8 | I9 | 00 | 00 | B1 | 5 | 5.1 | 5.1.3 | 5.1.3.016 | 0 | 0 | VENTILATORE ASSIALE PER ESTRAZIONE FUMI | 0 | 0 | 11535 | 0 | 0 | 0 | 0 | 0 | 0 | 0
154 | 8 | I9 | 00 | 00 | B1 | 5 | 5.1 | 5.1.3 | 5.1.3.017 | 0 | 0 | VENTILATORE ASSIALE PER ESTRAZIONE FUMI | 0 | 0 | 2298 | 0 | 0 | 0 | 0 | 0 | 0 | 0
155 | 8 | I9 | 00 | 00 | B1 | 5 | 5.1 | 5.1.3 | 5.1.3.022 | 0 | 0 | Valvole a sfera in ottone a passaggio totale - PN25 | 0 | 0 | 33.6 | 0 | 0 | 0 | 0 | 0 | 0 | 0
156 | 8 | I9 | 00 | 00 | B1 | 5 | 5.1 | 5.1.3 | 5.1.3.023 | 0 | 0 | Valvole a sfera in ottone a passaggio totale - PN25 | 0 | 0 | 40.78 | 0 | 0 | 0 | 0 | 0 | 0 | 0
157 | 8 | I9 | 00 | 00 | B1 | 5 | 5.1 | 5.1.3 | 5.1.3.030 | 0 | 0 | Valvola di regolazione a sfera indipendente dalla pressione (PIV) | 0 | 0 | 1327.8 | 0 | 0 | 0 | 0 | 0 | 0 | 0
158 | 8 | I9 | 00 | 00 | B1 | 5 | 5.1 | 5.1.3 | 5.1.3.031 | 0 | 0 | Valvola di regolazione a sfera indipendente dalla pressione (PIV) | 0 | 0 | 1350.3 | 0 | 0 | 0 | 0 | 0 | 0 | 0
159 | 7 | I9 | 00 | 00 | B1 | 5 | 5.1 | 5.1.4 | 0 | 0 | 0 | Reti di distribuzioni e terminali | 0 | 0 | 0 | 697396.3412 | 0 | 0 | 0 | 0 | 0 | 0
160 | 8 | I9 | 00 | 00 | B1 | 5 | 5.1 | 5.1.4 | 5.1.4.002 | 0 | 0 | Serrande tagliafuoco rettangolari classe REI120. | 0 | 0 | 178.1672 | 0 | 0 | 0 | 0 | 0 | 0 | 0
161 | 8 | I9 | 00 | 00 | B1 | 5 | 5.1 | 5.1.4 | 5.1.4.003 | 0 | 0 | Serrande tagliafuoco rettangolari classe REI120. | 0 | 0 | 1105.3302 | 0 | 0 | 0 | 0 | 0 | 0 | 0
162 | 8 | I9 | 00 | 00 | B1 | 5 | 5.1 | 5.1.4 | 5.1.4.004 | 0 | 0 | Serrande tagliafuoco rettangolari classe REI120. | 0 | 0 | 7707.9624 | 0 | 0 | 0 | 0 | 0 | 0 | 0
163 | 8 | I9 | 00 | 00 | B1 | 5 | 5.1 | 5.1.4 | 5.1.4.005 | 0 | 0 | Serrande tagliafuoco rettangolari classe REI120. | 0 | 0 | 978.391 | 0 | 0 | 0 | 0 | 0 | 0 | 0
164 | 8 | I9 | 00 | 00 | B1 | 5 | 5.1 | 5.1.4 | 5.1.4.007 | 0 | 0 | Serrande tagliafuoco rettangolari classe REI120. | 0 | 0 | 1134.6534 | 0 | 0 | 0 | 0 | 0 | 0 | 0
165 | 8 | I9 | 00 | 00 | B1 | 5 | 5.1 | 5.1.4 | 5.1.4.008 | 0 | 0 | Serrande tagliafuoco rettangolari classe REI120. | 0 | 0 | 4113.099 | 0 | 0 | 0 | 0 | 0 | 0 | 0
166 | 8 | I9 | 00 | 00 | B1 | 5 | 5.1 | 5.1.4 | 5.1.4.021 | 0 | 0 | Bocchette di mandata in alluminio o acciaio, a doppio filare di alette regolabil | 0 | 0 | 35.7302 | 0 | 0 | 0 | 0 | 0 | 0 | 0
167 | 8 | I9 | 00 | 00 | B1 | 5 | 5.1 | 5.1.4 | 5.1.4.022 | 0 | 0 | Bocchette di mandata in alluminio o acciaio, a doppio filare di alette regolabil | 0 | 0 | 373.2864 | 0 | 0 | 0 | 0 | 0 | 0 | 0
168 | 8 | I9 | 00 | 00 | B1 | 5 | 5.1 | 5.1.4 | 5.1.4.025 | 0 | 0 | Griglie di ripresa in alluminio o acciaio, con un filare di alette fisse | 0 | 0 | 200.7264 | 0 | 0 | 0 | 0 | 0 | 0 | 0
169 | 8 | I9 | 00 | 00 | B1 | 5 | 5.1 | 5.1.4 | 5.1.4.041 | 0 | 0 | Canali in lamiera metallica, completi di pezzi speciali, graffature, giunzioni. | 0 | 0 | 15921.519 | 0 | 0 | 0 | 0 | 0 | 0 | 0
170 | 8 | I9 | 00 | 00 | B1 | 5 | 5.1 | 5.1.4 | 5.1.4.042 | 0 | 0 | Canali in lamiera metallica, completi di pezzi speciali, graffature, giunzioni. | 0 | 0 | 178441.107 | 0 | 0 | 0 | 0 | 0 | 0 | 0
171 | 8 | I9 | 00 | 00 | B1 | 5 | 5.1 | 5.1.4 | 5.1.4.043 | 0 | 0 | Canali in lamiera metallica, completi di pezzi speciali, graffature, giunzioni. | 0 | 0 | 4346.82 | 0 | 0 | 0 | 0 | 0 | 0 | 0
172 | 8 | I9 | 00 | 00 | B1 | 5 | 5.1 | 5.1.4 | 5.1.4.047 | 0 | 0 | Radiatori in acciaio tipo tubolare con altezza fino a mm 2500, pressione massima | 0 | 0 | 2761.824 | 0 | 0 | 0 | 0 | 0 | 0 | 0
173 | 8 | I9 | 00 | 00 | B1 | 5 | 5.1 | 5.1.4 | 5.1.4.048 | 0 | 0 | Radiatori in acciaio tipo tubolare con altezza fino a mm 2500, pressione massima | 0 | 0 | 3103.1 | 0 | 0 | 0 | 0 | 0 | 0 | 0
174 | 8 | I9 | 00 | 00 | B1 | 5 | 5.1 | 5.1.4 | 5.1.4.050 | 0 | 0 | Valvole a sfera in ottone a passaggio totale - PN25 | 0 | 0 | 109.08 | 0 | 0 | 0 | 0 | 0 | 0 | 0
175 | 8 | I9 | 00 | 00 | B1 | 5 | 5.1 | 5.1.4 | 5.1.4.051 | 0 | 0 | Valvole a sfera in ottone a passaggio totale - PN25 | 0 | 0 | 242.4 | 0 | 0 | 0 | 0 | 0 | 0 | 0
176 | 8 | I9 | 00 | 00 | B1 | 5 | 5.1 | 5.1.4 | 5.1.4.053 | 0 | 0 | Tubazioni in acciaio nero senza saldatura filettabili UNI 10255 serie leggera | 0 | 0 | 29.1128 | 0 | 0 | 0 | 0 | 0 | 0 | 0
177 | 8 | I9 | 00 | 00 | B1 | 5 | 5.1 | 5.1.4 | 5.1.4.054 | 0 | 0 | Tubazioni in acciaio nero senza saldatura filettabili UNI 10255 serie leggera | 0 | 0 | 324.441 | 0 | 0 | 0 | 0 | 0 | 0 | 0
178 | 8 | I9 | 00 | 00 | B1 | 5 | 5.1 | 5.1.4 | 5.1.4.055 | 0 | 0 | Tubazioni in acciaio nero senza saldatura filettabili UNI 10255 serie leggera | 0 | 0 | 1073.4522 | 0 | 0 | 0 | 0 | 0 | 0 | 0
179 | 8 | I9 | 00 | 00 | B1 | 5 | 5.1 | 5.1.4 | 5.1.4.056 | 0 | 0 | Tubazioni in acciaio nero senza saldatura filettabili UNI 10255 serie leggera | 0 | 0 | 1135.9359 | 0 | 0 | 0 | 0 | 0 | 0 | 0
180 | 8 | I9 | 00 | 00 | B1 | 5 | 5.1 | 5.1.4 | 5.1.4.057 | 0 | 0 | Tubazioni in acciaio nero senza saldatura filettabili UNI 10255 serie leggera | 0 | 0 | 322.152 | 0 | 0 | 0 | 0 | 0 | 0 | 0
181 | 8 | I9 | 00 | 00 | B1 | 5 | 5.1 | 5.1.4 | 5.1.4.058 | 0 | 0 | Tubazioni in acciaio nero senza saldatura filettabili UNI 10255 serie leggera | 0 | 0 | 2893.8843 | 0 | 0 | 0 | 0 | 0 | 0 | 0
182 | 8 | I9 | 00 | 00 | B1 | 5 | 5.1 | 5.1.4 | 5.1.4.059 | 0 | 0 | Tubazioni in acciaio nero senza saldatura UNI EN 10216 complete di raccorderia | 0 | 0 | 2867.898 | 0 | 0 | 0 | 0 | 0 | 0 | 0
183 | 8 | I9 | 00 | 00 | B1 | 5 | 5.1 | 5.1.4 | 5.1.4.063 | 0 | 0 | Tubazioni in pe reticolato secondo UNI EN ISO 15875 in rotoli | 0 | 0 | 578.3388 | 0 | 0 | 0 | 0 | 0 | 0 | 0
184 | 8 | I9 | 00 | 00 | B1 | 5 | 5.1 | 5.1.4 | 5.1.4.064 | 0 | 0 | Tubazioni in pe reticolato secondo UNI EN ISO 15875 in rotoli | 0 | 0 | 584.016 | 0 | 0 | 0 | 0 | 0 | 0 | 0
185 | 8 | I9 | 00 | 00 | B1 | 5 | 5.1 | 5.1.4 | 5.1.4.065 | 0 | 0 | Coibentazione per canali con lastra incollata in elastomero espanso a cellule ch | 0 | 0 | 7514.214 | 0 | 0 | 0 | 0 | 0 | 0 | 0
186 | 8 | I9 | 00 | 00 | B1 | 5 | 5.1 | 5.1.4 | 5.1.4.066 | 0 | 0 | Coibentazione per canali con lastra incollata in elastomero espanso a cellule ch | 0 | 0 | 1730.801 | 0 | 0 | 0 | 0 | 0 | 0 | 0
187 | 8 | I9 | 00 | 00 | B1 | 5 | 5.1 | 5.1.4 | 5.1.4.067 | 0 | 0 | Coibentazione per canali con lastra incollata in elastomero espanso a cellule ch | 0 | 0 | 91970.216 | 0 | 0 | 0 | 0 | 0 | 0 | 0
188 | 8 | I9 | 00 | 00 | B1 | 5 | 5.1 | 5.1.4 | 5.1.4.074 | 0 | 0 | Coibentazione per tubazioni con elastomero espanso a cellule chiuse | 0 | 0 | 2572.174 | 0 | 0 | 0 | 0 | 0 | 0 | 0
189 | 8 | I9 | 00 | 00 | B1 | 5 | 5.1 | 5.1.4 | 5.1.4.075 | 0 | 0 | Coibentazione per tubazioni con elastomero espanso a cellule chiuse | 0 | 0 | 880.3168 | 0 | 0 | 0 | 0 | 0 | 0 | 0
190 | 8 | I9 | 00 | 00 | B1 | 5 | 5.1 | 5.1.4 | 5.1.4.076 | 0 | 0 | Coibentazione per tubazioni con elastomero espanso a cellule chiuse | 0 | 0 | 475.4652 | 0 | 0 | 0 | 0 | 0 | 0 | 0
191 | 8 | I9 | 00 | 00 | B1 | 5 | 5.1 | 5.1.4 | 5.1.4.081 | 0 | 0 | Coibentazione per tubazioni con elastomero espanso a cellule chiuse | 0 | 0 | 314.483 | 0 | 0 | 0 | 0 | 0 | 0 | 0
192 | 8 | I9 | 00 | 00 | B1 | 5 | 5.1 | 5.1.4 | 5.1.4.082 | 0 | 0 | Coibentazione per tubazioni con elastomero espanso a cellule chiuse | 0 | 0 | 2515.0125 | 0 | 0 | 0 | 0 | 0 | 0 | 0
193 | 8 | I9 | 00 | 00 | B1 | 5 | 5.1 | 5.1.4 | 5.1.4.083 | 0 | 0 | Coibentazione per tubazioni con elastomero espanso a cellule chiuse | 0 | 0 | 1103.322 | 0 | 0 | 0 | 0 | 0 | 0 | 0
194 | 8 | I9 | 00 | 00 | B1 | 5 | 5.1 | 5.1.4 | 5.1.4.084 | 0 | 0 | Coibentazione per tubazioni con elastomero espanso a cellule chiuse | 0 | 0 | 1132.4007 | 0 | 0 | 0 | 0 | 0 | 0 | 0
195 | 8 | I9 | 00 | 00 | B1 | 5 | 5.1 | 5.1.4 | 5.1.4.088 | 0 | 0 | Valvole per terminali con servocomando on-off o modulante 24 V o 220 V | 0 | 0 | 9085.44 | 0 | 0 | 0 | 0 | 0 | 0 | 0
196 | 8 | I9 | 00 | 00 | B1 | 5 | 5.1 | 5.1.4 | 5.1.4.124 | 0 | 0 | dim. Fino a 4 dm2 | 0 | 0 | 198 | 0 | 0 | 0 | 0 | 0 | 0 | 0
197 | 8 | I9 | 00 | 00 | B1 | 5 | 5.1 | 5.1.4 | 5.1.4.127 | 0 | 0 | Coibentazione per canali con lastra incollata in elastomero espanso a cellule ch | 0 | 0 | 30658.47 | 0 | 0 | 0 | 0 | 0 | 0 | 0
198 | 8 | I9 | 00 | 00 | B1 | 5 | 5.1 | 5.1.4 | 5.1.4.177 | 0 | 0 | Completamento: servocomando con ritorno a molla per serranda tagliafuoco. | 0 | 0 | 32045.22 | 0 | 0 | 0 | 0 | 0 | 0 | 0
199 | 8 | I9 | 00 | 00 | B1 | 5 | 5.1 | 5.1.4 | 5.1.4.178 | 0 | 0 | Derivazione per radiatore a partire dal collettore di distribuzione o dalla rete | 0 | 0 | 3956.68 | 0 | 0 | 0 | 0 | 0 | 0 | 0
200 | 8 | I9 | 00 | 00 | B1 | 5 | 5.1 | 5.1.4 | 5.1.4.179 | 0 | 0 | Derivazioni per ventilconvettori a partire da collettori di distribuzione | 0 | 0 | 4829.58 | 0 | 0 | 0 | 0 | 0 | 0 | 0
201 | 8 | I9 | 00 | 00 | B1 | 5 | 5.1 | 5.1.4 | 5.1.4.182 | 0 | 0 | Valvole a sfera in ottone a passaggio totale - PN25 | 0 | 0 | 185.2 | 0 | 0 | 0 | 0 | 0 | 0 | 0
202 | 8 | I9 | 00 | 00 | B1 | 5 | 5.1 | 5.1.4 | 5.1.4.185 | 0 | 0 | Aumenti di prezzo per finiture a coibentazioni per canali. | 0 | 0 | 4782.0184 | 0 | 0 | 0 | 0 | 0 | 0 | 0
203 | 8 | I9 | 00 | 00 | B1 | 5 | 5.1 | 5.1.4 | 5.1.4.188 | 0 | 0 | Strumentazione per temperatura | 0 | 0 | 399.65 | 0 | 0 | 0 | 0 | 0 | 0 | 0
204 | 8 | I9 | 00 | 00 | B1 | 5 | 5.1 | 5.1.4 | 5.1.4.192 | 0 | 0 | Regolatori con supervisione | 0 | 0 | 182.4 | 0 | 0 | 0 | 0 | 0 | 0 | 0
205 | 8 | I9 | 00 | 00 | B1 | 5 | 5.1 | 5.1.4 | 5.1.4.174 | 0 | 0 | Termometri | 0 | 0 | 341.9 | 0 | 0 | 0 | 0 | 0 | 0 | 0
206 | 8 | I9 | 00 | 00 | B1 | 5 | 5.1 | 5.1.4 | 5.1.4.175 | 0 | 0 | Manometri | 0 | 0 | 315.4 | 0 | 0 | 0 | 0 | 0 | 0 | 0
207 | 8 | I9 | 00 | 00 | B1 | 5 | 5.1 | 5.1.4 | 5.1.4.187 | 0 | 0 | Valvole per terminali con servocomando on-off o modulante 24 V o 220 V | 0 | 0 | 1386.8 | 0 | 0 | 0 | 0 | 0 | 0 | 0
208 | 8 | I9 | 00 | 00 | B1 | 5 | 5.1 | 5.1.4 | 5.1.4.189 | 0 | 0 | Strumentazione per temperatura | 0 | 0 | 963.3 | 0 | 0 | 0 | 0 | 0 | 0 | 0
209 | 8 | I9 | 00 | 00 | B1 | 5 | 5.1 | 5.1.4 | 5.1.4.024 | 0 | 0 | Griglie di ripresa in alluminio o acciaio, con un filare di alette fisse | 0 | 0 | 35.5638 | 0 | 0 | 0 | 0 | 0 | 0 | 0
210 | 8 | I9 | 00 | 00 | B1 | 5 | 5.1 | 5.1.4 | 5.1.4.123 | 0 | 0 | DN160 | 0 | 0 | 3630.6 | 0 | 0 | 0 | 0 | 0 | 0 | 0
211 | 8 | I9 | 00 | 00 | B1 | 5 | 5.1 | 5.1.4 | 5.1.4.191 | 0 | 0 | Strumentazione per altri controlli | 0 | 0 | 15479.2 | 0 | 0 | 0 | 0 | 0 | 0 | 0
212 | 8 | I9 | 00 | 00 | B1 | 5 | 5.1 | 5.1.4 | 5.1.4.049 | 0 | 0 | Radiatori in acciaio tipo tubolare con altezza fino a mm 2500, pressione massima | 0 | 0 | 3085.488 | 0 | 0 | 0 | 0 | 0 | 0 | 0
213 | 8 | I9 | 00 | 00 | B1 | 5 | 5.1 | 5.1.4 | 5.1.4.184 | 0 | 0 | Valvole a globo in bronzo, di regolazione con otturatore a spillo | 0 | 0 | 61601.5752 | 0 | 0 | 0 | 0 | 0 | 0 | 0
214 | 8 | I9 | 00 | 00 | B1 | 5 | 5.1 | 5.1.4 | 5.1.4.193 | 0 | 0 | Valvole a globo in bronzo, di regolazione con otturatore a spillo | 0 | 0 | 30876.1922 | 0 | 0 | 0 | 0 | 0 | 0 | 0
215 | 8 | I9 | 00 | 00 | B1 | 5 | 5.1 | 5.1.4 | 5.1.4.103 | 0 | 0 | spessore 40 mm | 0 | 0 | 1819.0935 | 0 | 0 | 0 | 0 | 0 | 0 | 0
216 | 8 | I9 | 00 | 00 | B1 | 5 | 5.1 | 5.1.4 | 5.1.4.104 | 0 | 0 | spessore 50 mm | 0 | 0 | 10160.0844 | 0 | 0 | 0 | 0 | 0 | 0 | 0
217 | 8 | I9 | 00 | 00 | B1 | 5 | 5.1 | 5.1.4 | 5.1.4.131 | 0 | 0 | Serrande tagliafuoco circolari classe REI120. | 0 | 0 | 4688.6 | 0 | 0 | 0 | 0 | 0 | 0 | 0
218 | 8 | I9 | 00 | 00 | B1 | 5 | 5.1 | 5.1.4 | 5.1.4.134 | 0 | 0 | Batterie di post-riscaldamento da canale ad acqua calda in rame-alluminio | 0 | 0 | 311.98 | 0 | 0 | 0 | 0 | 0 | 0 | 0
219 | 8 | I9 | 00 | 00 | B1 | 5 | 5.1 | 5.1.4 | 5.1.4.135 | 0 | 0 | Batterie di post-riscaldamento da canale ad acqua calda in rame-alluminio | 0 | 0 | 746.55 | 0 | 0 | 0 | 0 | 0 | 0 | 0
220 | 8 | I9 | 00 | 00 | B1 | 5 | 5.1 | 5.1.4 | 5.1.4.136 | 0 | 0 | Diffusori circolari a coni regolabili, in alluminio con serranda di regolazione | 0 | 0 | 1173.04 | 0 | 0 | 0 | 0 | 0 | 0 | 0
221 | 8 | I9 | 00 | 00 | B1 | 5 | 5.1 | 5.1.4 | 5.1.4.137 | 0 | 0 | Griglie di ripresa in alluminio o acciaio, con un filare di alette fisse | 0 | 0 | 162.3342 | 0 | 0 | 0 | 0 | 0 | 0 | 0
222 | 8 | I9 | 00 | 00 | B1 | 5 | 5.1 | 5.1.4 | 5.1.4.138 | 0 | 0 | Valvole di ventilazione in polipropilene antistatico | 0 | 0 | 720.98 | 0 | 0 | 0 | 0 | 0 | 0 | 0
223 | 8 | I9 | 00 | 00 | B1 | 5 | 5.1 | 5.1.4 | 5.1.4.140 | 0 | 0 | Ventilconvettori tipo cassette da incasso a 1 batteria | 0 | 0 | 10161.36 | 0 | 0 | 0 | 0 | 0 | 0 | 0
224 | 8 | I9 | 00 | 00 | B1 | 5 | 5.1 | 5.1.4 | 5.1.4.141 | 0 | 0 | Ventilconvettori tipo cassette da incasso a 1 batteria | 0 | 0 | 2813.48 | 0 | 0 | 0 | 0 | 0 | 0 | 0
225 | 8 | I9 | 00 | 00 | B1 | 5 | 5.1 | 5.1.4 | 5.1.4.142 | 0 | 0 | Radiatori in acciaio tipo tubolare con altezza fino a mm 2500, pressione massima | 0 | 0 | 2335.392 | 0 | 0 | 0 | 0 | 0 | 0 | 0
226 | 8 | I9 | 00 | 00 | B1 | 5 | 5.1 | 5.1.4 | 5.1.4.143 | 0 | 0 | Valvole a sfera in ottone a passaggio totale - PN25 | 0 | 0 | 235.2 | 0 | 0 | 0 | 0 | 0 | 0 | 0
227 | 8 | I9 | 00 | 00 | B1 | 5 | 5.1 | 5.1.4 | 5.1.4.145 | 0 | 0 | Tubazioni pre-isolati in acciaio nero a saldatura longitudinale DIN 2458 | 0 | 0 | 1759.5783 | 0 | 0 | 0 | 0 | 0 | 0 | 0
228 | 8 | I9 | 00 | 00 | B1 | 5 | 5.1 | 5.1.4 | 5.1.4.146 | 0 | 0 | Valvole per terminali con servocomando on-off o modulante 24 V o 220 V | 0 | 0 | 1952.2 | 0 | 0 | 0 | 0 | 0 | 0 | 0
229 | 8 | I9 | 00 | 00 | B1 | 5 | 5.1 | 5.1.4 | 5.1.4.147 | 0 | 0 | Tubazioni in acciaio inox AISI 316L elettrounite | 0 | 0 | 6213.942 | 0 | 0 | 0 | 0 | 0 | 0 | 0
230 | 8 | I9 | 00 | 00 | B1 | 5 | 5.1 | 5.1.4 | 5.1.4.148 | 0 | 0 | Condotte EI 120 (ve ho) S 1500 Pa | 0 | 0 | 85281.924 | 0 | 0 | 0 | 0 | 0 | 0 | 0
231 | 8 | I9 | 00 | 00 | B1 | 5 | 5.1 | 5.1.4 | 5.1.4.149 | 0 | 0 | - oltre 0,18 m² fino a 0,27 m² | 0 | 0 | 612.5 | 0 | 0 | 0 | 0 | 0 | 0 | 0
232 | 8 | I9 | 00 | 00 | B1 | 5 | 5.1 | 5.1.4 | 5.1.4.150 | 0 | 0 | - oltre 0,27 m² fino a 0,40 m² | 0 | 0 | 600.6 | 0 | 0 | 0 | 0 | 0 | 0 | 0
233 | 8 | I9 | 00 | 00 | B1 | 5 | 5.1 | 5.1.4 | 5.1.4.151 | 0 | 0 | - oltre 0,60 m² fino a 1,00 m² | 0 | 0 | 2386.8 | 0 | 0 | 0 | 0 | 0 | 0 | 0
234 | 8 | I9 | 00 | 00 | B1 | 5 | 5.1 | 5.1.4 | 5.1.4.152 | 0 | 0 | - oltre 1,00 m² | 0 | 0 | 3771.36 | 0 | 0 | 0 | 0 | 0 | 0 | 0
235 | 8 | I9 | 00 | 00 | B1 | 5 | 5.1 | 5.1.4 | 5.1.4.153 | 0 | 0 | Condotte E600 120 (ho ve) S 1500 Pa | 0 | 0 | 14109.788 | 0 | 0 | 0 | 0 | 0 | 0 | 0
236 | 8 | I9 | 00 | 00 | B1 | 5 | 5.1 | 5.1.4 | 5.1.4.157 | 0 | 0 | REGOLATORE DI PORTATA ARIA COSTANTE DI MANDATA/RIPRESA, RETTANGOLARE | 0 | 0 | 468 | 0 | 0 | 0 | 0 | 0 | 0 | 0
237 | 8 | I9 | 00 | 00 | B1 | 5 | 5.1 | 5.1.4 | 5.1.4.212 | 0 | 0 | .. | 0 | 0 | 102.0448 | 0 | 0 | 0 | 0 | 0 | 0 | 0
238 | 7 | I9 | 00 | 00 | B1 | 5 | 5.1 | 5.1.5 | 0 | 0 | 0 | Reti di scarico condensa | 0 | 0 | 0 | 1307.2 | 0 | 0 | 0 | 0 | 0 | 0
239 | 8 | I9 | 00 | 00 | B1 | 5 | 5.1 | 5.1.5 | 5.1.5.001 | 0 | 0 | Fornitura e posa in opera di tubi in polipropilene autoestinguente | 0 | 0 | 346 | 0 | 0 | 0 | 0 | 0 | 0 | 0
240 | 8 | I9 | 00 | 00 | B1 | 5 | 5.1 | 5.1.5 | 5.1.5.003 | 0 | 0 | Fornitura e posa in opera di tubi in polipropilene autoestinguente | 0 | 0 | 406 | 0 | 0 | 0 | 0 | 0 | 0 | 0
241 | 8 | I9 | 00 | 00 | B1 | 5 | 5.1 | 5.1.5 | 5.1.5.004 | 0 | 0 | Fornitura e posa in opera di curve per tubi in polipropilene autoestinguente | 0 | 0 | 127.8 | 0 | 0 | 0 | 0 | 0 | 0 | 0
242 | 8 | I9 | 00 | 00 | B1 | 5 | 5.1 | 5.1.5 | 5.1.5.005 | 0 | 0 | Fornitura e posa in opera di curve per tubi in polipropilene autoestinguente | 0 | 0 | 63.6 | 0 | 0 | 0 | 0 | 0 | 0 | 0
243 | 8 | I9 | 00 | 00 | B1 | 5 | 5.1 | 5.1.5 | 5.1.5.006 | 0 | 0 | Fornitura e posa in opera di curve per tubi in polipropilene autoestinguente | 0 | 0 | 64.2 | 0 | 0 | 0 | 0 | 0 | 0 | 0
244 | 8 | I9 | 00 | 00 | B1 | 5 | 5.1 | 5.1.5 | 5.1.5.007 | 0 | 0 | Fornitura e posa braghe semplici a 45° per tubi in polipropilene autoestinguente | 0 | 0 | 299.6 | 0 | 0 | 0 | 0 | 0 | 0 | 0
245 | 6 | I9 | 00 | 00 | B1 | 5 | 5.2 | 0 | 0 | 0 | 0 | Impianto idrosanitario | 0 | 0 | 0 | 0 | 456728.4571 | 0 | 0 | 0 | 0 | 0
246 | 7 | I9 | 00 | 00 | B1 | 5 | 5.2 | 5.2.1 | 0 | 0 | 0 | Allacciamenti | 0 | 0 | 0 | 8891.99 | 0 | 0 | 0 | 0 | 0 | 0
247 | 8 | I9 | 00 | 00 | B1 | 5 | 5.2 | 5.2.1 | 5.2.1.001 | 0 | 0 | Manometri | 0 | 0 | 31.54 | 0 | 0 | 0 | 0 | 0 | 0 | 0
248 | 8 | I9 | 00 | 00 | B1 | 5 | 5.2 | 5.2.1 | 5.2.1.005 | 0 | 0 | Valvole a farfalla in ghisa tipo wafer LUG - PN16. | 0 | 0 | 387.16 | 0 | 0 | 0 | 0 | 0 | 0 | 0
249 | 8 | I9 | 00 | 00 | B1 | 5 | 5.2 | 5.2.1 | 5.2.1.009 | 0 | 0 | Tubazioni in acciaio inox AISI 316L elettrounite, complete di raccorderia, pezzi | 0 | 0 | 2204.5 | 0 | 0 | 0 | 0 | 0 | 0 | 0
250 | 8 | I9 | 00 | 00 | B1 | 5 | 5.2 | 5.2.1 | 5.2.1.012 | 0 | 0 | Aumenti di prezzo per finiture a coibentazioni per tubazioni. | 0 | 0 | 350.16 | 0 | 0 | 0 | 0 | 0 | 0 | 0
251 | 8 | I9 | 00 | 00 | B1 | 5 | 5.2 | 5.2.1 | 5.2.1.006 | 0 | 0 | Valvole a farfalla in ghisa tipo wafer LUG - PN16. | 0 | 0 | 424.72 | 0 | 0 | 0 | 0 | 0 | 0 | 0
252 | 8 | I9 | 00 | 00 | B1 | 5 | 5.2 | 5.2.1 | 5.2.1.011 | 0 | 0 | Coibentazione per tubazioni con elastomero espanso a cellule chiuse senza alogeno | 0 | 0 | 644.4 | 0 | 0 | 0 | 0 | 0 | 0 | 0
253 | 8 | I9 | 00 | 00 | B1 | 5 | 5.2 | 5.2.1 | 5.2.1.013 | 0 | 0 | - DN80 | 0 | 0 | 910.49 | 0 | 0 | 0 | 0 | 0 | 0 | 0
254 | 8 | I9 | 00 | 00 | B1 | 5 | 5.2 | 5.2.1 | 5.2.1.038 | 0 | 0 | .. | 0 | 0 | 3939.02 | 0 | 0 | 0 | 0 | 0 | 0 | 0
255 | 7 | I9 | 00 | 00 | B1 | 5 | 5.2 | 5.2.2 | 0 | 0 | 0 | Macchine idrauliche | 0 | 0 | 0 | 186040.49 | 0 | 0 | 0 | 0 | 0 | 0
256 | 8 | I9 | 00 | 00 | B1 | 5 | 5.2 | 5.2.2 | 5.2.2.002 | 0 | 0 | Filtri a letto permanente di sabbia con corpo in vetroresina, completi di basame | 0 | 0 | 6664.56 | 0 | 0 | 0 | 0 | 0 | 0 | 0
257 | 8 | I9 | 00 | 00 | B1 | 5 | 5.2 | 5.2.2 | 5.2.2.004 | 0 | 0 | Osmotizzatori d'acqua composti da moduli a osmosi inversa con contenitori, pompe | 0 | 0 | 9304.56 | 0 | 0 | 0 | 0 | 0 | 0 | 0
258 | 8 | I9 | 00 | 00 | B1 | 5 | 5.2 | 5.2.2 | 5.2.2.008 | 0 | 0 | Complesso di dosaggio poliammine per impianti tecnici | 0 | 0 | 2770.7 | 0 | 0 | 0 | 0 | 0 | 0 | 0
259 | 8 | I9 | 00 | 00 | B1 | 5 | 5.2 | 5.2.2 | 5.2.2.009 | 0 | 0 | Complesso di dosaggio stabilizzatore per controllo durezza impianto ad osmosi inversa | 0 | 0 | 2770.7 | 0 | 0 | 0 | 0 | 0 | 0 | 0
260 | 8 | I9 | 00 | 00 | B1 | 5 | 5.2 | 5.2.2 | 5.2.2.010 | 0 | 0 | Complesso di ipoclorito di sodio, complessivo di prodotto dosato | 0 | 0 | 2770.7 | 0 | 0 | 0 | 0 | 0 | 0 | 0
261 | 8 | I9 | 00 | 00 | B1 | 5 | 5.2 | 5.2.2 | 5.2.2.011 | 0 | 0 | Complesso per caricamento iniziale/saltuario di polifosfati per uso alimentare | 0 | 0 | 2770.7 | 0 | 0 | 0 | 0 | 0 | 0 | 0
262 | 8 | I9 | 00 | 00 | B1 | 5 | 5.2 | 5.2.2 | 5.2.2.017 | 0 | 0 | DN300 | 0 | 0 | 11393.4 | 0 | 0 | 0 | 0 | 0 | 0 | 0
263 | 8 | I9 | 00 | 00 | B1 | 5 | 5.2 | 5.2.2 | 5.2.2.018 | 0 | 0 | Manometri | 0 | 0 | 126.16 | 0 | 0 | 0 | 0 | 0 | 0 | 0
264 | 8 | I9 | 00 | 00 | B1 | 5 | 5.2 | 5.2.2 | 5.2.2.021 | 0 | 0 | Contatori d'acqua fredda e calda a turbina PN16 con lettura diretta a quadrante | 0 | 0 | 257.54 | 0 | 0 | 0 | 0 | 0 | 0 | 0
265 | 8 | I9 | 00 | 00 | B1 | 5 | 5.2 | 5.2.2 | 5.2.2.022 | 0 | 0 | Contatori d'acqua fredda e calda a turbina PN16 con lettura diretta a quadrante | 0 | 0 | 923.58 | 0 | 0 | 0 | 0 | 0 | 0 | 0
266 | 8 | I9 | 00 | 00 | B1 | 5 | 5.2 | 5.2.2 | 5.2.2.024 | 0 | 0 | Valvole a sfera in ottone a passaggio totale - PN25 | 0 | 0 | 81.81 | 0 | 0 | 0 | 0 | 0 | 0 | 0
267 | 8 | I9 | 00 | 00 | B1 | 5 | 5.2 | 5.2.2 | 5.2.2.025 | 0 | 0 | Valvole a sfera in ottone a passaggio totale - PN25 | 0 | 0 | 191.9 | 0 | 0 | 0 | 0 | 0 | 0 | 0
268 | 8 | I9 | 00 | 00 | B1 | 5 | 5.2 | 5.2.2 | 5.2.2.026 | 0 | 0 | Valvole a sfera in ottone a passaggio totale - PN25 | 0 | 0 | 151.2 | 0 | 0 | 0 | 0 | 0 | 0 | 0
269 | 8 | I9 | 00 | 00 | B1 | 5 | 5.2 | 5.2.2 | 5.2.2.028 | 0 | 0 | Valvole a sfera in ottone a passaggio totale - PN25 | 0 | 0 | 2848.34 | 0 | 0 | 0 | 0 | 0 | 0 | 0
270 | 8 | I9 | 00 | 00 | B1 | 5 | 5.2 | 5.2.2 | 5.2.2.029 | 0 | 0 | Valvole a sfera in ottone a passaggio totale - PN25 | 0 | 0 | 40.95 | 0 | 0 | 0 | 0 | 0 | 0 | 0
271 | 8 | I9 | 00 | 00 | B1 | 5 | 5.2 | 5.2.2 | 5.2.2.030 | 0 | 0 | Valvole a farfalla in ghisa tipo wafer LUG - PN16. | 0 | 0 | 70559.91 | 0 | 0 | 0 | 0 | 0 | 0 | 0
272 | 8 | I9 | 00 | 00 | B1 | 5 | 5.2 | 5.2.2 | 5.2.2.032 | 0 | 0 | Valvole a farfalla in ghisa tipo wafer LUG - PN16. | 0 | 0 | 117.03 | 0 | 0 | 0 | 0 | 0 | 0 | 0
273 | 8 | I9 | 00 | 00 | B1 | 5 | 5.2 | 5.2.2 | 5.2.2.038 | 0 | 0 | Valvole di ritegno in ottone a battente, con attacchi filettati tipo gas - PN16 | 0 | 0 | 37.88 | 0 | 0 | 0 | 0 | 0 | 0 | 0
274 | 8 | I9 | 00 | 00 | B1 | 5 | 5.2 | 5.2.2 | 5.2.2.040 | 0 | 0 | Valvole di ritegno in ottone a battente, con attacchi filettati tipo gas - PN16 | 0 | 0 | 23.21 | 0 | 0 | 0 | 0 | 0 | 0 | 0
275 | 8 | I9 | 00 | 00 | B1 | 5 | 5.2 | 5.2.2 | 5.2.2.041 | 0 | 0 | Valvole di ritegno in ottone a battente, con attacchi filettati tipo gas - PN16 | 0 | 0 | 40 | 0 | 0 | 0 | 0 | 0 | 0 | 0
276 | 8 | I9 | 00 | 00 | B1 | 5 | 5.2 | 5.2.2 | 5.2.2.042 | 0 | 0 | Valvole di ritegno in ottone a battente, con attacchi filettati tipo gas - PN16 | 0 | 0 | 345.87 | 0 | 0 | 0 | 0 | 0 | 0 | 0
277 | 8 | I9 | 00 | 00 | B1 | 5 | 5.2 | 5.2.2 | 5.2.2.047 | 0 | 0 | Disconnettori in ottone a zona di pressione ridotta controllabile - PN10 | 0 | 0 | 228.15 | 0 | 0 | 0 | 0 | 0 | 0 | 0
278 | 8 | I9 | 00 | 00 | B1 | 5 | 5.2 | 5.2.2 | 5.2.2.048 | 0 | 0 | Disconnettori in ottone a zona di pressione ridotta controllabile - PN10 | 0 | 0 | 316.94 | 0 | 0 | 0 | 0 | 0 | 0 | 0
279 | 8 | I9 | 00 | 00 | B1 | 5 | 5.2 | 5.2.2 | 5.2.2.050 | 0 | 0 | Disconnettori in ottone a zona di pressione ridotta controllabile - PN10 | 0 | 0 | 668.02 | 0 | 0 | 0 | 0 | 0 | 0 | 0
280 | 8 | I9 | 00 | 00 | B1 | 5 | 5.2 | 5.2.2 | 5.2.2.051 | 0 | 0 | Tubazioni in acciaio inox AISI 316L elettrounite, complete di raccorderia, pezzi | 0 | 0 | 1914.4 | 0 | 0 | 0 | 0 | 0 | 0 | 0
281 | 8 | I9 | 00 | 00 | B1 | 5 | 5.2 | 5.2.2 | 5.2.2.053 | 0 | 0 | Tubazioni in acciaio inox AISI 316L elettrounite, complete di raccorderia, pezzi | 0 | 0 | 1578 | 0 | 0 | 0 | 0 | 0 | 0 | 0
282 | 8 | I9 | 00 | 00 | B1 | 5 | 5.2 | 5.2.2 | 5.2.2.054 | 0 | 0 | Tubazioni in acciaio inox AISI 316L elettrounite, complete di raccorderia, pezzi | 0 | 0 | 2225.2 | 0 | 0 | 0 | 0 | 0 | 0 | 0
283 | 8 | I9 | 00 | 00 | B1 | 5 | 5.2 | 5.2.2 | 5.2.2.055 | 0 | 0 | Tubazioni in acciaio inox AISI 316L elettrounite, complete di raccorderia, pezzi | 0 | 0 | 1392.2 | 0 | 0 | 0 | 0 | 0 | 0 | 0
284 | 8 | I9 | 00 | 00 | B1 | 5 | 5.2 | 5.2.2 | 5.2.2.056 | 0 | 0 | Tubazioni in acciaio inox AISI 316L elettrounite, complete di raccorderia, pezzi | 0 | 0 | 11463.4 | 0 | 0 | 0 | 0 | 0 | 0 | 0
285 | 8 | I9 | 00 | 00 | B1 | 5 | 5.2 | 5.2.2 | 5.2.2.057 | 0 | 0 | Coibentazione per tubazioni con elastomero espanso a cellule chiuse senza alogeno | 0 | 0 | 741.6 | 0 | 0 | 0 | 0 | 0 | 0 | 0
286 | 8 | I9 | 00 | 00 | B1 | 5 | 5.2 | 5.2.2 | 5.2.2.058 | 0 | 0 | Coibentazione per tubazioni con elastomero espanso a cellule chiuse senza alogeno | 0 | 0 | 490.5 | 0 | 0 | 0 | 0 | 0 | 0 | 0
287 | 8 | I9 | 00 | 00 | B1 | 5 | 5.2 | 5.2.2 | 5.2.2.059 | 0 | 0 | Coibentazione per tubazioni con elastomero espanso a cellule chiuse senza alogeno | 0 | 0 | 478.8 | 0 | 0 | 0 | 0 | 0 | 0 | 0
288 | 8 | I9 | 00 | 00 | B1 | 5 | 5.2 | 5.2.2 | 5.2.2.060 | 0 | 0 | Coibentazione per tubazioni con elastomero espanso a cellule chiuse senza alogeno | 0 | 0 | 297.4 | 0 | 0 | 0 | 0 | 0 | 0 | 0
289 | 8 | I9 | 00 | 00 | B1 | 5 | 5.2 | 5.2.2 | 5.2.2.061 | 0 | 0 | Coibentazione per tubazioni con elastomero espanso a cellule chiuse senza alogeno | 0 | 0 | 2173.6 | 0 | 0 | 0 | 0 | 0 | 0 | 0
290 | 8 | I9 | 00 | 00 | B1 | 5 | 5.2 | 5.2.2 | 5.2.2.063 | 0 | 0 | Aumenti di prezzo per finiture a coibentazioni per tubazioni. | 0 | 0 | 2217.68 | 0 | 0 | 0 | 0 | 0 | 0 | 0
291 | 8 | I9 | 00 | 00 | B1 | 5 | 5.2 | 5.2.2 | 5.2.2.069 | 0 | 0 | Strumentazione per altri controlli | 0 | 0 | 854 | 0 | 0 | 0 | 0 | 0 | 0 | 0
292 | 8 | I9 | 00 | 00 | B1 | 5 | 5.2 | 5.2.2 | 5.2.2.070 | 0 | 0 | - DN65 | 0 | 0 | 3215.2 | 0 | 0 | 0 | 0 | 0 | 0 | 0
293 | 8 | I9 | 00 | 00 | B1 | 5 | 5.2 | 5.2.2 | 5.2.2.015 | 0 | 0 | GRUPPO DI PRESSURIZZAZIONE ACQUA CON ELETTROPOMPE IN ACCIAIO INOX E SERBATOIAUTO | 0 | 0 | 7600 | 0 | 0 | 0 | 0 | 0 | 0 | 0
294 | 8 | I9 | 00 | 00 | B1 | 5 | 5.2 | 5.2.2 | 5.2.2.016 | 0 | 0 | GRUPPO DI PRESSURIZZAZIONE ACQUA CON ELETTROPOMPE IN ACCIAIO INOX E SERBATOIAUTO | 0 | 0 | 4500 | 0 | 0 | 0 | 0 | 0 | 0 | 0
295 | 8 | I9 | 00 | 00 | B1 | 5 | 5.2 | 5.2.2 | 5.2.2.020 | 0 | 0 | Contatori d'acqua fredda e calda a turbina PN16 con lettura diretta a quadrante | 0 | 0 | 221.57 | 0 | 0 | 0 | 0 | 0 | 0 | 0
296 | 8 | I9 | 00 | 00 | B1 | 5 | 5.2 | 5.2.2 | 5.2.2.027 | 0 | 0 | Valvole a sfera in ottone a passaggio totale - PN25 | 0 | 0 | 20.39 | 0 | 0 | 0 | 0 | 0 | 0 | 0
297 | 8 | I9 | 00 | 00 | B1 | 5 | 5.2 | 5.2.2 | 5.2.2.031 | 0 | 0 | Valvole a farfalla in ghisa tipo wafer LUG - PN16. | 0 | 0 | 424.72 | 0 | 0 | 0 | 0 | 0 | 0 | 0
298 | 8 | I9 | 00 | 00 | B1 | 5 | 5.2 | 5.2.2 | 5.2.2.034 | 0 | 0 | Valvole a flusso avviato in acciaio - PN64 | 0 | 0 | 357.6 | 0 | 0 | 0 | 0 | 0 | 0 | 0
299 | 8 | I9 | 00 | 00 | B1 | 5 | 5.2 | 5.2.2 | 5.2.2.035 | 0 | 0 | Valvole a flusso avviato in acciaio - PN64 | 0 | 0 | 525.03 | 0 | 0 | 0 | 0 | 0 | 0 | 0
300 | 8 | I9 | 00 | 00 | B1 | 5 | 5.2 | 5.2.2 | 5.2.2.037 | 0 | 0 | Valvole di ritegno in ottone a battente, con attacchi filettati tipo gas - PN16 | 0 | 0 | 21.96 | 0 | 0 | 0 | 0 | 0 | 0 | 0
301 | 8 | I9 | 00 | 00 | B1 | 5 | 5.2 | 5.2.2 | 5.2.2.039 | 0 | 0 | Valvole di ritegno in ottone a battente, con attacchi filettati tipo gas - PN16 | 0 | 0 | 21.25 | 0 | 0 | 0 | 0 | 0 | 0 | 0
302 | 8 | I9 | 00 | 00 | B1 | 5 | 5.2 | 5.2.2 | 5.2.2.049 | 0 | 0 | Disconnettori in ottone a zona di pressione ridotta controllabile - PN10 | 0 | 0 | 630.97 | 0 | 0 | 0 | 0 | 0 | 0 | 0
303 | 8 | I9 | 00 | 00 | B1 | 5 | 5.2 | 5.2.2 | 5.2.2.064 | 0 | 0 | Valvole a farfalla PN 16 a tenuta con corpo in ghisa, servocomando on-off | 0 | 0 | 722.4 | 0 | 0 | 0 | 0 | 0 | 0 | 0
304 | 8 | I9 | 00 | 00 | B1 | 5 | 5.2 | 5.2.2 | 5.2.2.065 | 0 | 0 | Valvole a farfalla PN 16 a tenuta con corpo in ghisa, servocomando on-off | 0 | 0 | 740.52 | 0 | 0 | 0 | 0 | 0 | 0 | 0
305 | 8 | I9 | 00 | 00 | B1 | 5 | 5.2 | 5.2.2 | 5.2.2.073 | 0 | 0 | .. | 0 | 0 | 731.05 | 0 | 0 | 0 | 0 | 0 | 0 | 0
306 | 8 | I9 | 00 | 00 | B1 | 5 | 5.2 | 5.2.2 | 5.2.2.123 | 0 | 0 | .. | 0 | 0 | 22867.28 | 0 | 0 | 0 | 0 | 0 | 0 | 0
307 | 8 | I9 | 00 | 00 | B1 | 5 | 5.2 | 5.2.2 | 5.2.2.120 | 0 | 0 | .. | 0 | 0 | 2209.96 | 0 | 0 | 0 | 0 | 0 | 0 | 0
308 | 7 | I9 | 00 | 00 | B1 | 5 | 5.2 | 5.2.4 | 0 | 0 | 0 | Riscaldatori | 0 | 0 | 0 | 48070.66 | 0 | 0 | 0 | 0 | 0 | 0
309 | 8 | I9 | 00 | 00 | B1 | 5 | 5.2 | 5.2.4 | 5.2.4.003 | 0 | 0 | Manometri | 0 | 0 | 63.08 | 0 | 0 | 0 | 0 | 0 | 0 | 0
310 | 8 | I9 | 00 | 00 | B1 | 5 | 5.2 | 5.2.4 | 5.2.4.006 | 0 | 0 | Valvole a sfera in ottone a passaggio totale - PN25 | 0 | 0 | 245.7 | 0 | 0 | 0 | 0 | 0 | 0 | 0
311 | 8 | I9 | 00 | 00 | B1 | 5 | 5.2 | 5.2.4 | 5.2.4.009 | 0 | 0 | Valvole di ritegno in ottone a battente, con attacchi filettati tipo gas - PN16 | 0 | 0 | 80 | 0 | 0 | 0 | 0 | 0 | 0 | 0
312 | 8 | I9 | 00 | 00 | B1 | 5 | 5.2 | 5.2.4 | 5.2.4.011 | 0 | 0 | Valvole di sicurezza per acqua, in ottone, qualificata e tarata I.S.P.E.S.L. | 0 | 0 | 198.28 | 0 | 0 | 0 | 0 | 0 | 0 | 0
313 | 8 | I9 | 00 | 00 | B1 | 5 | 5.2 | 5.2.4 | 5.2.4.021 | 0 | 0 | Aumenti di prezzo per finiture a coibentazioni per tubazioni. | 0 | 0 | 875.4 | 0 | 0 | 0 | 0 | 0 | 0 | 0
314 | 8 | I9 | 00 | 00 | B1 | 5 | 5.2 | 5.2.4 | 5.2.4.002 | 0 | 0 | Bollitori verticali in acciaio inox, pressione d'esercizio max 6 bar, temperatur | 0 | 0 | 9454.98 | 0 | 0 | 0 | 0 | 0 | 0 | 0
315 | 8 | I9 | 00 | 00 | B1 | 5 | 5.2 | 5.2.4 | 5.2.4.007 | 0 | 0 | Valvole a farfalla in ghisa tipo wafer LUG - PN16. | 0 | 0 | 580.74 | 0 | 0 | 0 | 0 | 0 | 0 | 0
316 | 8 | I9 | 00 | 00 | B1 | 5 | 5.2 | 5.2.4 | 5.2.4.008 | 0 | 0 | Valvole di ritegno in ottone a battente, con attacchi filettati tipo gas - PN16 | 0 | 0 | 46.42 | 0 | 0 | 0 | 0 | 0 | 0 | 0
317 | 8 | I9 | 00 | 00 | B1 | 5 | 5.2 | 5.2.4 | 5.2.4.010 | 0 | 0 | Valvole di ritegno in ottone a battente, con attacchi filettati tipo gas - PN16 | 0 | 0 | 98.82 | 0 | 0 | 0 | 0 | 0 | 0 | 0
318 | 8 | I9 | 00 | 00 | B1 | 5 | 5.2 | 5.2.4 | 5.2.4.013 | 0 | 0 | Miscelatori termostatici in ottone per bollitori, con attacchi filettati | 0 | 0 | 1330.04 | 0 | 0 | 0 | 0 | 0 | 0 | 0
319 | 8 | I9 | 00 | 00 | B1 | 5 | 5.2 | 5.2.4 | 5.2.4.014 | 0 | 0 | Tubazioni in acciaio inox AISI 316L elettrounite, complete di raccorderia, pezzi | 0 | 0 | 1966.4 | 0 | 0 | 0 | 0 | 0 | 0 | 0
320 | 8 | I9 | 00 | 00 | B1 | 5 | 5.2 | 5.2.4 | 5.2.4.016 | 0 | 0 | Tubazioni in acciaio inox AISI 316L elettrounite, complete di raccorderia, pezzi | 0 | 0 | 5290.8 | 0 | 0 | 0 | 0 | 0 | 0 | 0
321 | 8 | I9 | 00 | 00 | B1 | 5 | 5.2 | 5.2.4 | 5.2.4.018 | 0 | 0 | Coibentazione per tubazioni con elastomero espanso a cellule chiuse senza alogeno | 0 | 0 | 729.6 | 0 | 0 | 0 | 0 | 0 | 0 | 0
322 | 8 | I9 | 00 | 00 | B1 | 5 | 5.2 | 5.2.4 | 5.2.4.020 | 0 | 0 | Coibentazione per tubazioni con elastomero espanso a cellule chiuse senza alogeno | 0 | 0 | 1686.6 | 0 | 0 | 0 | 0 | 0 | 0 | 0
323 | 8 | I9 | 00 | 00 | B1 | 5 | 5.2 | 5.2.4 | 5.2.4.022 | 0 | 0 | Strumentazione per temperatura | 0 | 0 | 146.22 | 0 | 0 | 0 | 0 | 0 | 0 | 0
324 | 8 | I9 | 00 | 00 | B1 | 5 | 5.2 | 5.2.4 | 5.2.4.023 | 0 | 0 | 17,5 kW | 0 | 0 | 25277.58 | 0 | 0 | 0 | 0 | 0 | 0 | 0
325 | 7 | I9 | 00 | 00 | B1 | 5 | 5.2 | 5.2.5 | 0 | 0 | 0 | Reti di distribuzione acqua fredda e terminali | 0 | 0 | 0 | 80262.7105 | 0 | 0 | 0 | 0 | 0 | 0
326 | 8 | I9 | 00 | 00 | B1 | 5 | 5.2 | 5.2.5 | 5.2.5.001 | 0 | 0 | Fornitura e posa in opera di anello con fondo in conglomerato di cemento per pozzetti | 0 | 0 | 210.82 | 0 | 0 | 0 | 0 | 0 | 0 | 0
327 | 8 | I9 | 00 | 00 | B1 | 5 | 5.2 | 5.2.5 | 5.2.5.005 | 0 | 0 | Rubinetto cromato DN15 con portagomma e rosetta | 0 | 0 | 778.14 | 0 | 0 | 0 | 0 | 0 | 0 | 0
328 | 8 | I9 | 00 | 00 | B1 | 5 | 5.2 | 5.2.5 | 5.2.5.007 | 0 | 0 | Valvole a sfera in ottone a passaggio totale - PN25 | 0 | 0 | 50.5 | 0 | 0 | 0 | 0 | 0 | 0 | 0
329 | 8 | I9 | 00 | 00 | B1 | 5 | 5.2 | 5.2.5 | 5.2.5.008 | 0 | 0 | Valvole a sfera in ottone a passaggio totale - PN25 | 0 | 0 | 50.4 | 0 | 0 | 0 | 0 | 0 | 0 | 0
330 | 8 | I9 | 00 | 00 | B1 | 5 | 5.2 | 5.2.5 | 5.2.5.009 | 0 | 0 | Valvole a sfera in ottone a passaggio totale - PN25 | 0 | 0 | 122.34 | 0 | 0 | 0 | 0 | 0 | 0 | 0
331 | 8 | I9 | 00 | 00 | B1 | 5 | 5.2 | 5.2.5 | 5.2.5.010 | 0 | 0 | Valvole a sfera in ottone a passaggio totale - PN25 | 0 | 0 | 23.54 | 0 | 0 | 0 | 0 | 0 | 0 | 0
332 | 8 | I9 | 00 | 00 | B1 | 5 | 5.2 | 5.2.5 | 5.2.5.011 | 0 | 0 | Valvole a sfera in ottone a passaggio totale - PN25 | 0 | 0 | 40.95 | 0 | 0 | 0 | 0 | 0 | 0 | 0
333 | 8 | I9 | 00 | 00 | B1 | 5 | 5.2 | 5.2.5 | 5.2.5.012 | 0 | 0 | Valvole a sfera in ottone a passaggio totale - PN25 | 0 | 0 | 175.56 | 0 | 0 | 0 | 0 | 0 | 0 | 0
334 | 8 | I9 | 00 | 00 | B1 | 5 | 5.2 | 5.2.5 | 5.2.5.016 | 0 | 0 | Tubazioni in pe reticolato con barriera anti-ossigeno secondo UNI EN ISO 15875 | 0 | 0 | 3283.065 | 0 | 0 | 0 | 0 | 0 | 0 | 0
335 | 8 | I9 | 00 | 00 | B1 | 5 | 5.2 | 5.2.5 | 5.2.5.018 | 0 | 0 | Coibentazione per tubazioni con elastomero espanso a cellule chiuse | 0 | 0 | 5241.3849 | 0 | 0 | 0 | 0 | 0 | 0 | 0
336 | 8 | I9 | 00 | 00 | B1 | 5 | 5.2 | 5.2.5 | 5.2.5.026 | 0 | 0 | Coibentazione per tubazioni con elastomero espanso a cellule chiuse | 0 | 0 | 3289.806 | 0 | 0 | 0 | 0 | 0 | 0 | 0
337 | 8 | I9 | 00 | 00 | B1 | 5 | 5.2 | 5.2.5 | 5.2.5.027 | 0 | 0 | Coibentazione per tubazioni con elastomero espanso a cellule chiuse | 0 | 0 | 3994.7075 | 0 | 0 | 0 | 0 | 0 | 0 | 0
338 | 8 | I9 | 00 | 00 | B1 | 5 | 5.2 | 5.2.5 | 5.2.5.030 | 0 | 0 | Coibentazione per tubazioni con elastomero espanso a cellule chiuse | 0 | 0 | 458.6776 | 0 | 0 | 0 | 0 | 0 | 0 | 0
339 | 8 | I9 | 00 | 00 | B1 | 5 | 5.2 | 5.2.5 | 5.2.5.031 | 0 | 0 | Coibentazione per tubazioni con elastomero espanso a cellule chiuse | 0 | 0 | 7383.0688 | 0 | 0 | 0 | 0 | 0 | 0 | 0
340 | 8 | I9 | 00 | 00 | B1 | 5 | 5.2 | 5.2.5 | 5.2.5.033 | 0 | 0 | Tubazioni in acciaio inossidabile AISI 316, d.e. 18x1 mm | 0 | 0 | 112.5853 | 0 | 0 | 0 | 0 | 0 | 0 | 0
341 | 8 | I9 | 00 | 00 | B1 | 5 | 5.2 | 5.2.5 | 5.2.5.034 | 0 | 0 | Tubazioni in acciaio inossidabile AISI 316, d.e. 22x1,2 mm | 0 | 0 | 4545.057 | 0 | 0 | 0 | 0 | 0 | 0 | 0
342 | 8 | I9 | 00 | 00 | B1 | 5 | 5.2 | 5.2.5 | 5.2.5.035 | 0 | 0 | Tubazioni in acciaio inossidabile AISI 316, d.e. 28x1,2 mm | 0 | 0 | 8291.2104 | 0 | 0 | 0 | 0 | 0 | 0 | 0
343 | 8 | I9 | 00 | 00 | B1 | 5 | 5.2 | 5.2.5 | 5.2.5.036 | 0 | 0 | Tubazioni in acciaio inossidabile AISI 316, d.e. 35x1,5 mm | 0 | 0 | 7881.045 | 0 | 0 | 0 | 0 | 0 | 0 | 0
344 | 8 | I9 | 00 | 00 | B1 | 5 | 5.2 | 5.2.5 | 5.2.5.037 | 0 | 0 | Tubazioni in acciaio inossidabile AISI 316, d.e. 42x1,5 mm | 0 | 0 | 788.2236 | 0 | 0 | 0 | 0 | 0 | 0 | 0
345 | 8 | I9 | 00 | 00 | B1 | 5 | 5.2 | 5.2.5 | 5.2.5.038 | 0 | 0 | Tubazioni in acciaio inossidabile AISI 316, d.e. 54x1,5 mm | 0 | 0 | 1076.2072 | 0 | 0 | 0 | 0 | 0 | 0 | 0
346 | 8 | I9 | 00 | 00 | B1 | 5 | 5.2 | 5.2.5 | 5.2.5.039 | 0 | 0 | Tubazioni in acciaio inossidabile AISI 316, d.e. 76x2 mm | 0 | 0 | 20202.4896 | 0 | 0 | 0 | 0 | 0 | 0 | 0
347 | 8 | I9 | 00 | 00 | B1 | 5 | 5.2 | 5.2.5 | 5.2.5.042 | 0 | 0 | Chiusino completo di telaio, o soletta di chiusura, in conglomerato di cemento prefabbricato | 0 | 0 | 74.54 | 0 | 0 | 0 | 0 | 0 | 0 | 0
348 | 8 | I9 | 00 | 00 | B1 | 5 | 5.2 | 5.2.5 | 5.2.5.043 | 0 | 0 | Aumenti di prezzo per finiture a coibentazioni per tubazioni. | 0 | 0 | 6522.6054 | 0 | 0 | 0 | 0 | 0 | 0 | 0
349 | 8 | I9 | 00 | 00 | B1 | 5 | 5.2 | 5.2.5 | 5.2.5.015 | 0 | 0 | Tubazioni in pead per acqua potabile PE 100 UNI EN 12201 PN 10 - SDR 17 | 0 | 0 | 26.7444 | 0 | 0 | 0 | 0 | 0 | 0 | 0
350 | 8 | I9 | 00 | 00 | B1 | 5 | 5.2 | 5.2.5 | 5.2.5.040 | 0 | 0 | Attacchi d. 1" 1/2 | 0 | 0 | 308.15 | 0 | 0 | 0 | 0 | 0 | 0 | 0
351 | 8 | I9 | 00 | 00 | B1 | 5 | 5.2 | 5.2.5 | 5.2.5.041 | 0 | 0 | Attacchi d. 2" | 0 | 0 | 355.58 | 0 | 0 | 0 | 0 | 0 | 0 | 0
352 | 8 | I9 | 00 | 00 | B1 | 5 | 5.2 | 5.2.5 | 5.2.5.013 | 0 | 0 | Valvole a farfalla con microinterruttore, flangiate. | 0 | 0 | 278.03 | 0 | 0 | 0 | 0 | 0 | 0 | 0
353 | 8 | I9 | 00 | 00 | B1 | 5 | 5.2 | 5.2.5 | 5.2.5.014 | 0 | 0 | Tubazioni in acciaio inox AISI 316L elettrounite, complete di raccorderia, pezzi | 0 | 0 | 450.058 | 0 | 0 | 0 | 0 | 0 | 0 | 0
354 | 8 | I9 | 00 | 00 | B1 | 5 | 5.2 | 5.2.5 | 5.2.5.028 | 0 | 0 | Coibentazione per tubazioni con elastomero espanso a cellule chiuse | 0 | 0 | 3891.855 | 0 | 0 | 0 | 0 | 0 | 0 | 0
355 | 8 | I9 | 00 | 00 | B1 | 5 | 5.2 | 5.2.5 | 5.2.5.029 | 0 | 0 | Coibentazione per tubazioni con elastomero espanso a cellule chiuse | 0 | 0 | 355.3698 | 0 | 0 | 0 | 0 | 0 | 0 | 0
356 | 7 | I9 | 00 | 00 | B1 | 5 | 5.2 | 5.2.6 | 0 | 0 | 0 | Reti di distribuzione acqua calda e terminali | 0 | 0 | 0 | 47190.5684 | 0 | 0 | 0 | 0 | 0 | 0
357 | 8 | I9 | 00 | 00 | B1 | 5 | 5.2 | 5.2.6 | 5.2.6.002 | 0 | 0 | Valvole a sfera in ottone a passaggio totale - PN25 | 0 | 0 | 61.17 | 0 | 0 | 0 | 0 | 0 | 0 | 0
358 | 8 | I9 | 00 | 00 | B1 | 5 | 5.2 | 5.2.6 | 5.2.6.003 | 0 | 0 | Valvole a sfera in ottone a passaggio totale - PN25 | 0 | 0 | 23.54 | 0 | 0 | 0 | 0 | 0 | 0 | 0
359 | 8 | I9 | 00 | 00 | B1 | 5 | 5.2 | 5.2.6 | 5.2.6.005 | 0 | 0 | Tubazioni in pe reticolato con barriera anti-ossigeno secondo UNI EN ISO 15876 | 0 | 0 | 1653.345 | 0 | 0 | 0 | 0 | 0 | 0 | 0
360 | 8 | I9 | 00 | 00 | B1 | 5 | 5.2 | 5.2.6 | 5.2.6.006 | 0 | 0 | Coibentazione per tubazioni con elastomero espanso a cellule chiuse | 0 | 0 | 2402.8614 | 0 | 0 | 0 | 0 | 0 | 0 | 0
361 | 8 | I9 | 00 | 00 | B1 | 5 | 5.2 | 5.2.6 | 5.2.6.013 | 0 | 0 | spessore 50 mm | 0 | 0 | 15425.5296 | 0 | 0 | 0 | 0 | 0 | 0 | 0
362 | 8 | I9 | 00 | 00 | B1 | 5 | 5.2 | 5.2.6 | 5.2.6.015 | 0 | 0 | Tubazioni in acciaio inossidabile AISI 316, d.e. 28x1,2 mm | 0 | 0 | 1721.3339 | 0 | 0 | 0 | 0 | 0 | 0 | 0
363 | 8 | I9 | 00 | 00 | B1 | 5 | 5.2 | 5.2.6 | 5.2.6.016 | 0 | 0 | Tubazioni in acciaio inossidabile AISI 316, d.e. 35x1,5 mm | 0 | 0 | 3400.3266 | 0 | 0 | 0 | 0 | 0 | 0 | 0
364 | 8 | I9 | 00 | 00 | B1 | 5 | 5.2 | 5.2.6 | 5.2.6.017 | 0 | 0 | Tubazioni in acciaio inossidabile AISI 316, d.e. 42x1,5 mm | 0 | 0 | 763.3818 | 0 | 0 | 0 | 0 | 0 | 0 | 0
365 | 8 | I9 | 00 | 00 | B1 | 5 | 5.2 | 5.2.6 | 5.2.6.018 | 0 | 0 | Tubazioni in acciaio inossidabile AISI 316, d.e. 54x1,5 mm | 0 | 0 | 666.3932 | 0 | 0 | 0 | 0 | 0 | 0 | 0
366 | 8 | I9 | 00 | 00 | B1 | 5 | 5.2 | 5.2.6 | 5.2.6.021 | 0 | 0 | Aumenti di prezzo per finiture a coibentazioni per tubazioni. | 0 | 0 | 4187.9136 | 0 | 0 | 0 | 0 | 0 | 0 | 0
367 | 8 | I9 | 00 | 00 | B1 | 5 | 5.2 | 5.2.6 | 5.2.6.020 | 0 | 0 | Attacchi d. 1" 1/2 | 0 | 0 | 308.15 | 0 | 0 | 0 | 0 | 0 | 0 | 0
368 | 8 | I9 | 00 | 00 | B1 | 5 | 5.2 | 5.2.6 | 5.2.6.004 | 0 | 0 | Valvole a sfera in ottone a passaggio totale - PN25 | 0 | 0 | 117.04 | 0 | 0 | 0 | 0 | 0 | 0 | 0
369 | 8 | I9 | 00 | 00 | B1 | 5 | 5.2 | 5.2.6 | 5.2.6.014 | 0 | 0 | Tubazioni in acciaio inossidabile AISI 316, d.e. 22x1,2 mm | 0 | 0 | 2385.2741 | 0 | 0 | 0 | 0 | 0 | 0 | 0
370 | 8 | I9 | 00 | 00 | B1 | 5 | 5.2 | 5.2.6 | 5.2.6.019 | 0 | 0 | Tubazioni in acciaio inossidabile AISI 316, d.e. 76x2 mm | 0 | 0 | 13853.2092 | 0 | 0 | 0 | 0 | 0 | 0 | 0
371 | 8 | I9 | 00 | 00 | B1 | 5 | 5.2 | 5.2.6 | 5.2.6.022 | 0 | 0 | AMMORTIZZATORE DEL COLPO D'ARIETE, MECCANICO, A DOPPIA TENUTA | 0 | 0 | 221.1 | 0 | 0 | 0 | 0 | 0 | 0 | 0
372 | 7 | I9 | 00 | 00 | B1 | 5 | 5.2 | 5.2.7 | 0 | 0 | 0 | Reti di ricircolo dell'acqua calda | 0 | 0 | 0 | 31854.4982 | 0 | 0 | 0 | 0 | 0 | 0
373 | 8 | I9 | 00 | 00 | B1 | 5 | 5.2 | 5.2.7 | 5.2.7.001 | 0 | 0 | Valvole a sfera in ottone a passaggio totale - PN25 | 0 | 0 | 72.72 | 0 | 0 | 0 | 0 | 0 | 0 | 0
374 | 8 | I9 | 00 | 00 | B1 | 5 | 5.2 | 5.2.7 | 5.2.7.002 | 0 | 0 | Valvole a sfera in ottone a passaggio totale - PN25 | 0 | 0 | 70.7 | 0 | 0 | 0 | 0 | 0 | 0 | 0
375 | 8 | I9 | 00 | 00 | B1 | 5 | 5.2 | 5.2.7 | 5.2.7.006 | 0 | 0 | Valvole a flusso avviato di regolazione in acciaio a vite esterna | 0 | 0 | 537.84 | 0 | 0 | 0 | 0 | 0 | 0 | 0
376 | 8 | I9 | 00 | 00 | B1 | 5 | 5.2 | 5.2.7 | 5.2.7.014 | 0 | 0 | Tubazioni in acciaio inossidabile AISI 316, d.e. 18x1 mm | 0 | 0 | 1625.0976 | 0 | 0 | 0 | 0 | 0 | 0 | 0
377 | 8 | I9 | 00 | 00 | B1 | 5 | 5.2 | 5.2.7 | 5.2.7.015 | 0 | 0 | Tubazioni in acciaio inossidabile AISI 316, d.e. 22x1,2 mm | 0 | 0 | 2873.091 | 0 | 0 | 0 | 0 | 0 | 0 | 0
378 | 8 | I9 | 00 | 00 | B1 | 5 | 5.2 | 5.2.7 | 5.2.7.018 | 0 | 0 | Circolatori singoli PN6 con motore a 3 velocità, alimentazione elettrica a 220 V | 0 | 0 | 661.18 | 0 | 0 | 0 | 0 | 0 | 0 | 0
379 | 8 | I9 | 00 | 00 | B1 | 5 | 5.2 | 5.2.7 | 5.2.7.020 | 0 | 0 | Manometri | 0 | 0 | 126.16 | 0 | 0 | 0 | 0 | 0 | 0 | 0
380 | 8 | I9 | 00 | 00 | B1 | 5 | 5.2 | 5.2.7 | 5.2.7.022 | 0 | 0 | Valvole di ritegno in ottone a battente, con attacchi filettati tipo gas - PN16 | 0 | 0 | 85 | 0 | 0 | 0 | 0 | 0 | 0 | 0
381 | 8 | I9 | 00 | 00 | B1 | 5 | 5.2 | 5.2.7 | 5.2.7.024 | 0 | 0 | Tubazioni in acciaio inox AISI 316L elettrounite, complete di raccorderia, pezzi | 0 | 0 | 1769.76 | 0 | 0 | 0 | 0 | 0 | 0 | 0
382 | 8 | I9 | 00 | 00 | B1 | 5 | 5.2 | 5.2.7 | 5.2.7.026 | 0 | 0 | Coibentazione per tubazioni con elastomero espanso a cellule chiuse senza alogeno | 0 | 0 | 410.04 | 0 | 0 | 0 | 0 | 0 | 0 | 0
383 | 8 | I9 | 00 | 00 | B1 | 5 | 5.2 | 5.2.7 | 5.2.7.003 | 0 | 0 | Valvole a sfera in ottone a passaggio totale - PN25 | 0 | 0 | 33.6 | 0 | 0 | 0 | 0 | 0 | 0 | 0
384 | 8 | I9 | 00 | 00 | B1 | 5 | 5.2 | 5.2.7 | 5.2.7.004 | 0 | 0 | Valvole a sfera in ottone a passaggio totale - PN25 | 0 | 0 | 203.9 | 0 | 0 | 0 | 0 | 0 | 0 | 0
385 | 8 | I9 | 00 | 00 | B1 | 5 | 5.2 | 5.2.7 | 5.2.7.007 | 0 | 0 | Valvole a flusso avviato di regolazione in acciaio a vite esterna | 0 | 0 | 374.38 | 0 | 0 | 0 | 0 | 0 | 0 | 0
386 | 8 | I9 | 00 | 00 | B1 | 5 | 5.2 | 5.2.7 | 5.2.7.008 | 0 | 0 | Valvole a flusso avviato di regolazione in acciaio a vite esterna | 0 | 0 | 438.6 | 0 | 0 | 0 | 0 | 0 | 0 | 0
387 | 8 | I9 | 00 | 00 | B1 | 5 | 5.2 | 5.2.7 | 5.2.7.013 | 0 | 0 | spessore 50 mm | 0 | 0 | 11928.1304 | 0 | 0 | 0 | 0 | 0 | 0 | 0
388 | 8 | I9 | 00 | 00 | B1 | 5 | 5.2 | 5.2.7 | 5.2.7.016 | 0 | 0 | Tubazioni in acciaio inossidabile AISI 316, d.e. 28x1,2 mm | 0 | 0 | 752.8257 | 0 | 0 | 0 | 0 | 0 | 0 | 0
389 | 8 | I9 | 00 | 00 | B1 | 5 | 5.2 | 5.2.7 | 5.2.7.017 | 0 | 0 | Tubazioni in acciaio inossidabile AISI 316, d.e. 35x1,5 mm | 0 | 0 | 5545.2971 | 0 | 0 | 0 | 0 | 0 | 0 | 0
390 | 8 | I9 | 00 | 00 | B1 | 5 | 5.2 | 5.2.7 | 5.2.7.019 | 0 | 0 | Circolatori singoli PN6 con motore a 3 velocità, alimentazione elettrica a 220 V | 0 | 0 | 874.34 | 0 | 0 | 0 | 0 | 0 | 0 | 0
391 | 8 | I9 | 00 | 00 | B1 | 5 | 5.2 | 5.2.7 | 5.2.7.027 | 0 | 0 | Coibentazione per tubazioni con elastomero espanso a cellule chiuse senza alogeno | 0 | 0 | 3471.8364 | 0 | 0 | 0 | 0 | 0 | 0 | 0
392 | 7 | I9 | 00 | 00 | B1 | 5 | 5.2 | 5.2.8 | 0 | 0 | 0 | Apparecchi sanitari | 0 | 0 | 0 | 54417.54 | 0 | 0 | 0 | 0 | 0 | 0
393 | 8 | I9 | 00 | 00 | B1 | 5 | 5.2 | 5.2.8 | 5.2.8.001 | 0 | 0 | PFI_Air Blower | 0 | 0 | 5785.34 | 0 | 0 | 0 | 0 | 0 | 0 | 0
394 | 8 | I9 | 00 | 00 | B1 | 5 | 5.2 | 5.2.8 | 5.2.8.002 | 0 | 0 | Lavabi normali in vetrochina colore bianco | 0 | 0 | 442.04 | 0 | 0 | 0 | 0 | 0 | 0 | 0
395 | 8 | I9 | 00 | 00 | B1 | 5 | 5.2 | 5.2.8 | 5.2.8.003 | 0 | 0 | PFI_Maniglione disabile_600mm | 0 | 0 | 2755.84 | 0 | 0 | 0 | 0 | 0 | 0 | 0
396 | 8 | I9 | 00 | 00 | B1 | 5 | 5.2 | 5.2.8 | 5.2.8.004 | 0 | 0 | PFI_Porta Scopino_Sospeso | 0 | 0 | 2452.84 | 0 | 0 | 0 | 0 | 0 | 0 | 0
397 | 8 | I9 | 00 | 00 | B1 | 5 | 5.2 | 5.2.8 | 5.2.8.005 | 0 | 0 | PFI_Maniglione_Disabili | 0 | 0 | 10522.54 | 0 | 0 | 0 | 0 | 0 | 0 | 0
398 | 8 | I9 | 00 | 00 | B1 | 5 | 5.2 | 5.2.8 | 5.2.8.006 | 0 | 0 | PFI_Toilet Roll Dispenser | 0 | 0 | 2866.6 | 0 | 0 | 0 | 0 | 0 | 0 | 0
399 | 8 | I9 | 00 | 00 | B1 | 5 | 5.2 | 5.2.8 | 5.2.8.007 | 0 | 0 | Completamenti per vaso igienico | 0 | 0 | 779.46 | 0 | 0 | 0 | 0 | 0 | 0 | 0
400 | 8 | I9 | 00 | 00 | B1 | 5 | 5.2 | 5.2.8 | 5.2.8.009 | 0 | 0 | Gruppi d'erogazione per lavabo | 0 | 0 | 1508.48 | 0 | 0 | 0 | 0 | 0 | 0 | 0
401 | 8 | I9 | 00 | 00 | B1 | 5 | 5.2 | 5.2.8 | 5.2.8.010 | 0 | 0 | Gruppi di scarico per lavabo | 0 | 0 | 216.08 | 0 | 0 | 0 | 0 | 0 | 0 | 0
402 | 8 | I9 | 00 | 00 | B1 | 5 | 5.2 | 5.2.8 | 5.2.8.011 | 0 | 0 | Gruppi d'erogazione per doccia | 0 | 0 | 5820.8 | 0 | 0 | 0 | 0 | 0 | 0 | 0
403 | 8 | I9 | 00 | 00 | B1 | 5 | 5.2 | 5.2.8 | 5.2.8.012 | 0 | 0 | Gruppo di scarico per doccia composto da: pozzetto sifonato da 1"1/2 con piletta | 0 | 0 | 772.32 | 0 | 0 | 0 | 0 | 0 | 0 | 0
404 | 8 | I9 | 00 | 00 | B1 | 5 | 5.2 | 5.2.8 | 5.2.8.013 | 0 | 0 | Orinatoi sifonati in vetrochina colore bianco | 0 | 0 | 210.84 | 0 | 0 | 0 | 0 | 0 | 0 | 0
405 | 8 | I9 | 00 | 00 | B1 | 5 | 5.2 | 5.2.8 | 5.2.8.014 | 0 | 0 | Accessori per vaso-bidet per disabili | 0 | 0 | 654.4 | 0 | 0 | 0 | 0 | 0 | 0 | 0
406 | 8 | I9 | 00 | 00 | B1 | 5 | 5.2 | 5.2.8 | 5.2.8.015 | 0 | 0 | Accessori per vaso-bidet per disabili | 0 | 0 | 104.2 | 0 | 0 | 0 | 0 | 0 | 0 | 0
407 | 8 | I9 | 00 | 00 | B1 | 5 | 5.2 | 5.2.8 | 5.2.8.016 | 0 | 0 | Accessori per vaso-bidet per disabili | 0 | 0 | 285.96 | 0 | 0 | 0 | 0 | 0 | 0 | 0
408 | 8 | I9 | 00 | 00 | B1 | 5 | 5.2 | 5.2.8 | 5.2.8.017 | 0 | 0 | Maniglione di sostegno ribaltabile, Ø 33 mm, con rivestimento in nylon ed anima | 0 | 0 | 5808.42 | 0 | 0 | 0 | 0 | 0 | 0 | 0
409 | 8 | I9 | 00 | 00 | B1 | 5 | 5.2 | 5.2.8 | 5.2.8.018 | 0 | 0 | Allacciamenti completi di apparecchi sanitari all'interno di bagni, cucine e altro | 0 | 0 | 6394.38 | 0 | 0 | 0 | 0 | 0 | 0 | 0
410 | 8 | I9 | 00 | 00 | B1 | 5 | 5.2 | 5.2.8 | 5.2.8.019 | 0 | 0 | Allacciamenti completi di apparecchi sanitari all'interno di bagni, cucine e altro | 0 | 0 | 5608.31 | 0 | 0 | 0 | 0 | 0 | 0 | 0
411 | 8 | I9 | 00 | 00 | B1 | 5 | 5.2 | 5.2.8 | 5.2.8.021 | 0 | 0 | .. | 0 | 0 | 1428.69 | 0 | 0 | 0 | 0 | 0 | 0 | 0
412 | 6 | I9 | 00 | 00 | B1 | 5 | 5.3 | 0 | 0 | 0 | 0 | Impianto di smaltimento liquidi | 0 | 0 | 0 | 0 | 162525.6395 | 0 | 0 | 0 | 0 | 0
413 | 7 | I9 | 00 | 00 | B1 | 5 | 5.3 | 5.3.1 | 0 | 0 | 0 | Reti di scarico acque fecali | 0 | 0 | 0 | 13577.5391 | 0 | 0 | 0 | 0 | 0 | 0
414 | 8 | I9 | 00 | 00 | B1 | 5 | 5.3 | 5.3.1 | 5.3.1.006 | 0 | 0 | Fornitura e posa tubi in polietilene malleabilizzato per condotte di scarico | 0 | 0 | 2190.914 | 0 | 0 | 0 | 0 | 0 | 0 | 0
415 | 8 | I9 | 00 | 00 | B1 | 5 | 5.3 | 5.3.1 | 5.3.1.008 | 0 | 0 | Fornitura e Posa di Tubo fonoassorbente con bicchiere in materiale termoplastico | 0 | 0 | 378.87 | 0 | 0 | 0 | 0 | 0 | 0 | 0
416 | 8 | I9 | 00 | 00 | B1 | 5 | 5.3 | 5.3.1 | 5.3.1.009 | 0 | 0 | Fornitura e Posa di Tubo fonoassorbente con bicchiere in materiale termoplastico | 0 | 0 | 153.216 | 0 | 0 | 0 | 0 | 0 | 0 | 0
417 | 8 | I9 | 00 | 00 | B1 | 5 | 5.3 | 5.3.1 | 5.3.1.010 | 0 | 0 | Fornitura e Posa di Tubo fonoassorbente con bicchiere in materiale termoplastico | 0 | 0 | 584.8436 | 0 | 0 | 0 | 0 | 0 | 0 | 0
418 | 8 | I9 | 00 | 00 | B1 | 5 | 5.3 | 5.3.1 | 5.3.1.012 | 0 | 0 | Fornitura e Posa di Tubo fonoassorbente con bicchiere in materiale termoplastico | 0 | 0 | 3695.328 | 0 | 0 | 0 | 0 | 0 | 0 | 0
419 | 8 | I9 | 00 | 00 | B1 | 5 | 5.3 | 5.3.1 | 5.3.1.013 | 0 | 0 | Fornitura e Posa di Tubo fonoassorbente con bicchiere in materiale termoplastico | 0 | 0 | 1146.08 | 0 | 0 | 0 | 0 | 0 | 0 | 0
420 | 8 | I9 | 00 | 00 | B1 | 5 | 5.3 | 5.3.1 | 5.3.1.014 | 0 | 0 | Fornitura e Posa di Tubo fonoassorbente con bicchiere in materiale termoplastico | 0 | 0 | 2320.9051 | 0 | 0 | 0 | 0 | 0 | 0 | 0
421 | 8 | I9 | 00 | 00 | B1 | 5 | 5.3 | 5.3.1 | 5.3.1.021 | 0 | 0 | DE 75 mm | 0 | 0 | 475.5 | 0 | 0 | 0 | 0 | 0 | 0 | 0
422 | 8 | I9 | 00 | 00 | B1 | 5 | 5.3 | 5.3.1 | 5.3.1.002 | 0 | 0 | Fornitura e posa tubi in polietilene malleabilizzato per condotte di scarico | 0 | 0 | 339.0218 | 0 | 0 | 0 | 0 | 0 | 0 | 0
423 | 8 | I9 | 00 | 00 | B1 | 5 | 5.3 | 5.3.1 | 5.3.1.003 | 0 | 0 | Fornitura e posa tubi in polietilene malleabilizzato per condotte di scarico | 0 | 0 | 105.4308 | 0 | 0 | 0 | 0 | 0 | 0 | 0
424 | 8 | I9 | 00 | 00 | B1 | 5 | 5.3 | 5.3.1 | 5.3.1.004 | 0 | 0 | Fornitura e posa tubi in polietilene malleabilizzato per condotte di scarico | 0 | 0 | 24.3408 | 0 | 0 | 0 | 0 | 0 | 0 | 0
425 | 8 | I9 | 00 | 00 | B1 | 5 | 5.3 | 5.3.1 | 5.3.1.007 | 0 | 0 | Fornitura e posa tubi in polietilene malleabilizzato per condotte di scarico | 0 | 0 | 1887.689 | 0 | 0 | 0 | 0 | 0 | 0 | 0
426 | 8 | I9 | 00 | 00 | B1 | 5 | 5.3 | 5.3.1 | 5.3.1.019 | 0 | 0 | De= 160 mm - s= 6,00 | 0 | 0 | 275.4 | 0 | 0 | 0 | 0 | 0 | 0 | 0
427 | 7 | I9 | 00 | 00 | B1 | 5 | 5.3 | 5.3.2 | 0 | 0 | 0 | Reti di scarico acque domestiche | 0 | 0 | 0 | 89779.7965 | 0 | 0 | 0 | 0 | 0 | 0
428 | 8 | I9 | 00 | 00 | B1 | 5 | 5.3 | 5.3.2 | 5.3.2.004 | 0 | 0 | Fornitura e posa tubi in polietilene alta densità da giuntare mediante saldatura | 0 | 0 | 643.0588 | 0 | 0 | 0 | 0 | 0 | 0 | 0
429 | 8 | I9 | 00 | 00 | B1 | 5 | 5.3 | 5.3.2 | 5.3.2.013 | 0 | 0 | Fornitura e posa in opera di anello con fondo in conglomerato di cemento per pozzetti | 0 | 0 | 3583.94 | 0 | 0 | 0 | 0 | 0 | 0 | 0
430 | 8 | I9 | 00 | 00 | B1 | 5 | 5.3 | 5.3.2 | 5.3.2.039 | 0 | 0 | 500X500 | 0 | 0 | 3504 | 0 | 0 | 0 | 0 | 0 | 0 | 0
431 | 8 | I9 | 00 | 00 | B1 | 5 | 5.3 | 5.3.2 | 5.3.2.044 | 0 | 0 | - interno 150x150 cm, h = 155 cm - peso kg.3.800 | 0 | 0 | 5632 | 0 | 0 | 0 | 0 | 0 | 0 | 0
432 | 8 | I9 | 00 | 00 | B1 | 5 | 5.3 | 5.3.2 | 5.3.2.049 | 0 | 0 | Chiusino completo di telaio, o soletta di chiusura, in conglomerato di cemento prefabbricato | 0 | 0 | 1267.18 | 0 | 0 | 0 | 0 | 0 | 0 | 0
433 | 8 | I9 | 00 | 00 | B1 | 5 | 5.3 | 5.3.2 | 5.3.2.001 | 0 | 0 | Fornitura e posa tubi in polietilene malleabilizzato per condotte di scarico | 0 | 0 | 587.3558 | 0 | 0 | 0 | 0 | 0 | 0 | 0
434 | 8 | I9 | 00 | 00 | B1 | 5 | 5.3 | 5.3.2 | 5.3.2.002 | 0 | 0 | Fornitura e posa tubi in polietilene malleabilizzato per condotte di scarico | 0 | 0 | 151.2885 | 0 | 0 | 0 | 0 | 0 | 0 | 0
435 | 8 | I9 | 00 | 00 | B1 | 5 | 5.3 | 5.3.2 | 5.3.2.003 | 0 | 0 | Fornitura e posa tubi in polietilene malleabilizzato per condotte di scarico | 0 | 0 | 22.178 | 0 | 0 | 0 | 0 | 0 | 0 | 0
436 | 8 | I9 | 00 | 00 | B1 | 5 | 5.3 | 5.3.2 | 5.3.2.006 | 0 | 0 | Fornitura e Posa di Tubo fonoassorbente con bicchiere in materiale termoplastico | 0 | 0 | 149.0688 | 0 | 0 | 0 | 0 | 0 | 0 | 0
437 | 8 | I9 | 00 | 00 | B1 | 5 | 5.3 | 5.3.2 | 5.3.2.007 | 0 | 0 | Fornitura e Posa di Tubo fonoassorbente con bicchiere in materiale termoplastico | 0 | 0 | 494.1972 | 0 | 0 | 0 | 0 | 0 | 0 | 0
438 | 8 | I9 | 00 | 00 | B1 | 5 | 5.3 | 5.3.2 | 5.3.2.009 | 0 | 0 | Fornitura e Posa di Tubo fonoassorbente con bicchiere in materiale termoplastico | 0 | 0 | 5685.056 | 0 | 0 | 0 | 0 | 0 | 0 | 0
439 | 8 | I9 | 00 | 00 | B1 | 5 | 5.3 | 5.3.2 | 5.3.2.010 | 0 | 0 | Fornitura e Posa di Tubo fonoassorbente con bicchiere in materiale termoplastico | 0 | 0 | 3862.8938 | 0 | 0 | 0 | 0 | 0 | 0 | 0
440 | 8 | I9 | 00 | 00 | B1 | 5 | 5.3 | 5.3.2 | 5.3.2.012 | 0 | 0 | Fornitura e posa in opera di anello con fondo in conglomerato di cemento per pozzetti | 0 | 0 | 121.67 | 0 | 0 | 0 | 0 | 0 | 0 | 0
441 | 8 | I9 | 00 | 00 | B1 | 5 | 5.3 | 5.3.2 | 5.3.2.017 | 0 | 0 | Sistemi terminali di distribuzione modulare | 0 | 0 | 6668.34 | 0 | 0 | 0 | 0 | 0 | 0 | 0
442 | 8 | I9 | 00 | 00 | B1 | 5 | 5.3 | 5.3.2 | 5.3.2.018 | 0 | 0 | Sistemi terminali di distribuzione modulare | 0 | 0 | 497.63 | 0 | 0 | 0 | 0 | 0 | 0 | 0
443 | 8 | I9 | 00 | 00 | B1 | 5 | 5.3 | 5.3.2 | 5.3.2.019 | 0 | 0 | Sistemi terminali di distribuzione modulare | 0 | 0 | 1854.66 | 0 | 0 | 0 | 0 | 0 | 0 | 0
444 | 8 | I9 | 00 | 00 | B1 | 5 | 5.3 | 5.3.2 | 5.3.2.020 | 0 | 0 | Sistemi terminali di distribuzione modulare | 0 | 0 | 1918.59 | 0 | 0 | 0 | 0 | 0 | 0 | 0
445 | 8 | I9 | 00 | 00 | B1 | 5 | 5.3 | 5.3.2 | 5.3.2.028 | 0 | 0 | Tubazioni in pead per acqua potabile PE 100 UNI EN 12201 PN 10 - SDR 20 | 0 | 0 | 1029.6396 | 0 | 0 | 0 | 0 | 0 | 0 | 0
446 | 8 | I9 | 00 | 00 | B1 | 5 | 5.3 | 5.3.2 | 5.3.2.029 | 0 | 0 | De= 160 mm - s= 6,00 | 0 | 0 | 13.2 | 0 | 0 | 0 | 0 | 0 | 0 | 0
447 | 8 | I9 | 00 | 00 | B1 | 5 | 5.3 | 5.3.2 | 5.3.2.031 | 0 | 0 | portata nominale = 7 l/s; dimensioni W x L x H = 160 x 122 x 160 cm | 0 | 0 | 3800 | 0 | 0 | 0 | 0 | 0 | 0 | 0
448 | 8 | I9 | 00 | 00 | B1 | 5 | 5.3 | 5.3.2 | 5.3.2.034 | 0 | 0 | GRUPPO MONOBLOCCO SERBATOIO-POMPE (n° 2) DI SOLLEVAMENTO ACQUE CARICHE (LIQUAMI) | 0 | 0 | 11930.5 | 0 | 0 | 0 | 0 | 0 | 0 | 0
449 | 8 | I9 | 00 | 00 | B1 | 5 | 5.3 | 5.3.2 | 5.3.2.035 | 0 | 0 | GRUPPO MONOBLOCCO SERBATOIO-POMPE (n° 2) DI SOLLEVAMENTO ACQUE CARICHE (LIQUAMI) | 0 | 0 | 12598.3 | 0 | 0 | 0 | 0 | 0 | 0 | 0
450 | 8 | I9 | 00 | 00 | B1 | 5 | 5.3 | 5.3.2 | 5.3.2.036 | 0 | 0 | GRUPPO DI SOLLEVAMENTO ACQUE NON CARICHE (PLUVIALI O SIMILI) CON DUE POMPE PER P | 0 | 0 | 5550 | 0 | 0 | 0 | 0 | 0 | 0 | 0
451 | 8 | I9 | 00 | 00 | B1 | 5 | 5.3 | 5.3.2 | 5.3.2.038 | 0 | 0 | DE 75 mm | 0 | 0 | 951 | 0 | 0 | 0 | 0 | 0 | 0 | 0
452 | 8 | I9 | 00 | 00 | B1 | 5 | 5.3 | 5.3.2 | 5.3.2.040 | 0 | 0 | dim 200x210 mm | 0 | 0 | 3787.5 | 0 | 0 | 0 | 0 | 0 | 0 | 0
453 | 8 | I9 | 00 | 00 | B1 | 5 | 5.3 | 5.3.2 | 5.3.2.043 | 0 | 0 | Capacità 500 litri | 0 | 0 | 900 | 0 | 0 | 0 | 0 | 0 | 0 | 0
454 | 8 | I9 | 00 | 00 | B1 | 5 | 5.3 | 5.3.2 | 5.3.2.046 | 0 | 0 | Fornitura e posa in opera di anello di prolunga senza fondo | 0 | 0 | 318.42 | 0 | 0 | 0 | 0 | 0 | 0 | 0
455 | 8 | I9 | 00 | 00 | B1 | 5 | 5.3 | 5.3.2 | 5.3.2.048 | 0 | 0 | Chiusino completo di telaio, o soletta di chiusura, in conglomerato di cemento prefabbricato | 0 | 0 | 56.93 | 0 | 0 | 0 | 0 | 0 | 0 | 0
456 | 8 | I9 | 00 | 00 | B1 | 5 | 5.3 | 5.3.2 | 5.3.2.055 | 0 | 0 | Fornitura e posa in opera di anello di prolunga senza fondo | 0 | 0 | 900 | 0 | 0 | 0 | 0 | 0 | 0 | 0
457 | 8 | I9 | 00 | 00 | B1 | 5 | 5.3 | 5.3.2 | 5.3.2.056 | 0 | 0 | Chiusino completo di telaio, o soletta di chiusura, in conglomerato di cemento prefabbricato | 0 | 0 | 1280 | 0 | 0 | 0 | 0 | 0 | 0 | 0
458 | 8 | I9 | 00 | 00 | B1 | 5 | 5.3 | 5.3.2 | 5.3.2.070 | 0 | 0 | .. | 0 | 0 | 10021.2 | 0 | 0 | 0 | 0 | 0 | 0 | 0
459 | 7 | I9 | 00 | 00 | B1 | 5 | 5.3 | 5.3.3 | 0 | 0 | 0 | Reti di scarico acque meteoriche | 0 | 0 | 0 | 41922.3866 | 0 | 0 | 0 | 0 | 0 | 0
460 | 8 | I9 | 00 | 00 | B1 | 5 | 5.3 | 5.3.3 | 5.3.3.003 | 0 | 0 | Fornitura e posa tubi in polietilene malleabilizzato per condotte di scarico | 0 | 0 | 8211.555 | 0 | 0 | 0 | 0 | 0 | 0 | 0
461 | 8 | I9 | 00 | 00 | B1 | 5 | 5.3 | 5.3.3 | 5.3.3.004 | 0 | 0 | Fornitura e posa tubi in polietilene malleabilizzato per condotte di scarico | 0 | 0 | 4234.7185 | 0 | 0 | 0 | 0 | 0 | 0 | 0
462 | 8 | I9 | 00 | 00 | B1 | 5 | 5.3 | 5.3.3 | 5.3.3.005 | 0 | 0 | Fornitura e posa tubi in polietilene malleabilizzato per condotte di scarico | 0 | 0 | 897.974 | 0 | 0 | 0 | 0 | 0 | 0 | 0
463 | 8 | I9 | 00 | 00 | B1 | 5 | 5.3 | 5.3.3 | 5.3.3.006 | 0 | 0 | Fornitura e posa tubi in polietilene malleabilizzato per condotte di scarico | 0 | 0 | 2232.8252 | 0 | 0 | 0 | 0 | 0 | 0 | 0
464 | 8 | I9 | 00 | 00 | B1 | 5 | 5.3 | 5.3.3 | 5.3.3.007 | 0 | 0 | Fornitura e posa tubi in polietilene malleabilizzato per condotte di scarico | 0 | 0 | 21615.291 | 0 | 0 | 0 | 0 | 0 | 0 | 0
465 | 8 | I9 | 00 | 00 | B1 | 5 | 5.3 | 5.3.3 | 5.3.3.001 | 0 | 0 | Fornitura e posa tubi in polietilene malleabilizzato per condotte di scarico | 0 | 0 | 142.7256 | 0 | 0 | 0 | 0 | 0 | 0 | 0
466 | 8 | I9 | 00 | 00 | B1 | 5 | 5.3 | 5.3.3 | 5.3.3.013 | 0 | 0 | Valvole a sfera in ottone a passaggio totale - PN25 | 0 | 0 | 58.52 | 0 | 0 | 0 | 0 | 0 | 0 | 0
467 | 8 | I9 | 00 | 00 | B1 | 5 | 5.3 | 5.3.3 | 5.3.3.014 | 0 | 0 | Tubazioni in acciaio zincato senza saldatura filettate UNI 10255 serie leggera | 0 | 0 | 554.9739 | 0 | 0 | 0 | 0 | 0 | 0 | 0
468 | 8 | I9 | 00 | 00 | B1 | 5 | 5.3 | 5.3.3 | 5.3.3.015 | 0 | 0 | Tubazioni per acqua potabile da interrare in acciaio zincato senza saldatura | 0 | 0 | 1239.0641 | 0 | 0 | 0 | 0 | 0 | 0 | 0
469 | 8 | I9 | 00 | 00 | B1 | 5 | 5.3 | 5.3.3 | 5.3.3.016 | 0 | 0 | Tubazioni in pead per acqua potabile PE 100 UNI EN 12201 PN 10 - SDR 21 | 0 | 0 | 1464.5367 | 0 | 0 | 0 | 0 | 0 | 0 | 0
470 | 8 | I9 | 00 | 00 | B1 | 5 | 5.3 | 5.3.3 | 5.3.3.017 | 0 | 0 | Isolamento acustico con pannelli fono-assorbenti in poliuretano | 0 | 0 | 930.2026 | 0 | 0 | 0 | 0 | 0 | 0 | 0
471 | 8 | I9 | 00 | 00 | B1 | 5 | 5.3 | 5.3.3 | 5.3.3.019 | 0 | 0 | DN65 | 0 | 0 | 340 | 0 | 0 | 0 | 0 | 0 | 0 | 0
472 | 7 | I9 | 00 | 00 | B1 | 5 | 5.3 | 5.3.4 | 0 | 0 | 0 | Reti di ventilazione secondaria | 0 | 0 | 0 | 17245.9173 | 0 | 0 | 0 | 0 | 0 | 0
473 | 8 | I9 | 00 | 00 | B1 | 5 | 5.3 | 5.3.4 | 5.3.4.003 | 0 | 0 | Fornitura e Posa di Tubo fonoassorbente con bicchiere in materiale termoplastico | 0 | 0 | 441.5616 | 0 | 0 | 0 | 0 | 0 | 0 | 0
474 | 8 | I9 | 00 | 00 | B1 | 5 | 5.3 | 5.3.4 | 5.3.4.006 | 0 | 0 | Fornitura e Posa di Tubo fonoassorbente con bicchiere in materiale termoplastico | 0 | 0 | 1428.9912 | 0 | 0 | 0 | 0 | 0 | 0 | 0
475 | 8 | I9 | 00 | 00 | B1 | 5 | 5.3 | 5.3.4 | 5.3.4.007 | 0 | 0 | Fornitura e Posa di Tubo fonoassorbente con bicchiere in materiale termoplastico | 0 | 0 | 2528.864 | 0 | 0 | 0 | 0 | 0 | 0 | 0
476 | 8 | I9 | 00 | 00 | B1 | 5 | 5.3 | 5.3.4 | 5.3.4.008 | 0 | 0 | Fornitura e Posa di Tubo fonoassorbente con bicchiere in materiale termoplastico | 0 | 0 | 574.9875 | 0 | 0 | 0 | 0 | 0 | 0 | 0
477 | 8 | I9 | 00 | 00 | B1 | 5 | 5.3 | 5.3.4 | 5.3.4.002 | 0 | 0 | Fornitura e Posa di Tubo fonoassorbente con bicchiere in materiale termoplastico | 0 | 0 | 238.491 | 0 | 0 | 0 | 0 | 0 | 0 | 0
478 | 8 | I9 | 00 | 00 | B1 | 5 | 5.3 | 5.3.4 | 5.3.4.005 | 0 | 0 | Fornitura e Posa di Tubo fonoassorbente con bicchiere in materiale termoplastico | 0 | 0 | 688.7538 | 0 | 0 | 0 | 0 | 0 | 0 | 0
479 | 8 | I9 | 00 | 00 | B1 | 5 | 5.3 | 5.3.4 | 5.3.4.009 | 0 | 0 | Tubazioni in pead per acqua potabile PE 100 UNI EN 12201 PN 10 - SDR 22 | 0 | 0 | 78.2952 | 0 | 0 | 0 | 0 | 0 | 0 | 0
480 | 8 | I9 | 00 | 00 | B1 | 5 | 5.3 | 5.3.4 | 5.3.4.010 | 0 | 0 | Tubazioni in acciaio inox AISI 316L elettrounite | 0 | 0 | 9966.793 | 0 | 0 | 0 | 0 | 0 | 0 | 0
481 | 8 | I9 | 00 | 00 | B1 | 5 | 5.3 | 5.3.4 | 5.3.4.013 | 0 | 0 | Aumenti di prezzo per finiture a coibentazioni per tubazioni. | 0 | 0 | 787.86 | 0 | 0 | 0 | 0 | 0 | 0 | 0
482 | 8 | I9 | 00 | 00 | B1 | 5 | 5.3 | 5.3.4 | 5.3.4.019 | 0 | 0 | .. | 0 | 0 | 511.32 | 0 | 0 | 0 | 0 | 0 | 0 | 0
483 | 5 | I9 | 00 | 00 | B1 | 7 | 0 | 0 | 0 | 0 | 0 | Impianti di sicurezza e controllo | 0 | 0 | 0 | 0 | 0 | 58430.7814 | 0 | 0 | 0 | 0
484 | 6 | I9 | 00 | 00 | B1 | 7 | 7.1 | 0 | 0 | 0 | 0 | Impianto antincendio | 0 | 0 | 0 | 0 | 58430.7814 | 0 | 0 | 0 | 0 | 0
485 | 7 | I9 | 00 | 00 | B1 | 7 | 7.1 | 7.1.3 | 0 | 0 | 0 | Reti di distribuzione e terminali | 0 | 0 | 0 | 55375.1614 | 0 | 0 | 0 | 0 | 0 | 0
486 | 8 | I9 | 00 | 00 | B1 | 7 | 7.1 | 7.1.3 | 7.1.3.002 | 0 | 0 | Idranti antincendio a muro DN 45 UNI EN 671/2, composti da: lancia in rame con v | 0 | 0 | 2928 | 0 | 0 | 0 | 0 | 0 | 0 | 0
487 | 8 | I9 | 00 | 00 | B1 | 7 | 7.1 | 7.1.3 | 7.1.3.009 | 0 | 0 | Valvole a farfalla con microinterruttore, flangiate. | 0 | 0 | 1020.92 | 0 | 0 | 0 | 0 | 0 | 0 | 0
488 | 8 | I9 | 00 | 00 | B1 | 7 | 7.1 | 7.1.3 | 7.1.3.010 | 0 | 0 | Valvole a farfalla con microinterruttore, flangiate. | 0 | 0 | 1416.35 | 0 | 0 | 0 | 0 | 0 | 0 | 0
489 | 8 | I9 | 00 | 00 | B1 | 7 | 7.1 | 7.1.3 | 7.1.3.012 | 0 | 0 | Valvole di ritegno WAFER. | 0 | 0 | 407.01 | 0 | 0 | 0 | 0 | 0 | 0 | 0
490 | 8 | I9 | 00 | 00 | B1 | 7 | 7.1 | 7.1.3 | 7.1.3.016 | 0 | 0 | Tubazioni in acciaio zincato senza saldatura filettate UNI 10255 serie leggera | 0 | 0 | 2377.3698 | 0 | 0 | 0 | 0 | 0 | 0 | 0
491 | 8 | I9 | 00 | 00 | B1 | 7 | 7.1 | 7.1.3 | 7.1.3.017 | 0 | 0 | Tubazioni in acciaio zincato senza saldatura filettate UNI 10255 serie leggera | 0 | 0 | 1362.0836 | 0 | 0 | 0 | 0 | 0 | 0 | 0
492 | 8 | I9 | 00 | 00 | B1 | 7 | 7.1 | 7.1.3 | 7.1.3.019 | 0 | 0 | Tubazioni in acciaio zincato senza saldatura filettate UNI 10255 serie leggera | 0 | 0 | 8082.0781 | 0 | 0 | 0 | 0 | 0 | 0 | 0
493 | 8 | I9 | 00 | 00 | B1 | 7 | 7.1 | 7.1.3 | 7.1.3.020 | 0 | 0 | Tubazioni per acqua potabile da interrare in acciaio zincato senza saldatura | 0 | 0 | 6830.9161 | 0 | 0 | 0 | 0 | 0 | 0 | 0
494 | 8 | I9 | 00 | 00 | B1 | 7 | 7.1 | 7.1.3 | 7.1.3.030 | 0 | 0 | Valvole a sfera in ottone a passaggio totale - PN25 | 0 | 0 | 10.1 | 0 | 0 | 0 | 0 | 0 | 0 | 0
495 | 8 | I9 | 00 | 00 | B1 | 7 | 7.1 | 7.1.3 | 7.1.3.004 | 0 | 0 | Stazioni di controllo per impianti sprinkler a secco secondo UNI EN 12845 e UL/F | 0 | 0 | 4114.13 | 0 | 0 | 0 | 0 | 0 | 0 | 0
496 | 8 | I9 | 00 | 00 | B1 | 7 | 7.1 | 7.1.3 | 7.1.3.005 | 0 | 0 | Ugelli sprinkler con bulbo in vetro per temperatura d'intervento fino a 182 °C a | 0 | 0 | 470.47 | 0 | 0 | 0 | 0 | 0 | 0 | 0
497 | 8 | I9 | 00 | 00 | B1 | 7 | 7.1 | 7.1.3 | 7.1.3.006 | 0 | 0 | Valvole a sfera in ottone a passaggio totale - PN25 | 0 | 0 | 16.8 | 0 | 0 | 0 | 0 | 0 | 0 | 0
498 | 8 | I9 | 00 | 00 | B1 | 7 | 7.1 | 7.1.3 | 7.1.3.007 | 0 | 0 | Valvole a farfalla in ghisa tipo wafer LUG - PN16. | 0 | 0 | 96.79 | 0 | 0 | 0 | 0 | 0 | 0 | 0
499 | 8 | I9 | 00 | 00 | B1 | 7 | 7.1 | 7.1.3 | 7.1.3.008 | 0 | 0 | Valvole a farfalla in ghisa tipo wafer LUG - PN16. | 0 | 0 | 318.54 | 0 | 0 | 0 | 0 | 0 | 0 | 0
500 | 8 | I9 | 00 | 00 | B1 | 7 | 7.1 | 7.1.3 | 7.1.3.014 | 0 | 0 | Tubazioni in acciaio zincato senza saldatura filettate UNI 10255 serie leggera | 0 | 0 | 2138.356 | 0 | 0 | 0 | 0 | 0 | 0 | 0
501 | 8 | I9 | 00 | 00 | B1 | 7 | 7.1 | 7.1.3 | 7.1.3.015 | 0 | 0 | Tubazioni in acciaio zincato senza saldatura filettate UNI 10255 serie leggera | 0 | 0 | 32.9085 | 0 | 0 | 0 | 0 | 0 | 0 | 0
502 | 8 | I9 | 00 | 00 | B1 | 7 | 7.1 | 7.1.3 | 7.1.3.018 | 0 | 0 | Tubazioni in acciaio zincato senza saldatura filettate UNI 10255 serie leggera | 0 | 0 | 1817.024 | 0 | 0 | 0 | 0 | 0 | 0 | 0
503 | 8 | I9 | 00 | 00 | B1 | 7 | 7.1 | 7.1.3 | 7.1.3.022 | 0 | 0 | DN80 | 0 | 0 | 370 | 0 | 0 | 0 | 0 | 0 | 0 | 0
504 | 8 | I9 | 00 | 00 | B1 | 7 | 7.1 | 7.1.3 | 7.1.3.023 | 0 | 0 | spessore 50 mm | 0 | 0 | 11736.816 | 0 | 0 | 0 | 0 | 0 | 0 | 0
505 | 8 | I9 | 00 | 00 | B1 | 7 | 7.1 | 7.1.3 | 7.1.3.024 | 0 | 0 | - DN150 x 5,0 mm | 0 | 0 | 342.1933 | 0 | 0 | 0 | 0 | 0 | 0 | 0
506 | 8 | I9 | 00 | 00 | B1 | 7 | 7.1 | 7.1.3 | 7.1.3.025 | 0 | 0 | - DN250 x 6,0 mm | 0 | 0 | 532.35 | 0 | 0 | 0 | 0 | 0 | 0 | 0
507 | 8 | I9 | 00 | 00 | B1 | 7 | 7.1 | 7.1.3 | 7.1.3.032 | 0 | 0 | Aumenti di prezzo per finiture a coibentazioni per tubazioni. | 0 | 0 | 3186.456 | 0 | 0 | 0 | 0 | 0 | 0 | 0
508 | 8 | I9 | 00 | 00 | B1 | 7 | 7.1 | 7.1.3 | 7.1.3.033 | 0 | 0 | Portata nominale 23 Nm3/h; pressione massima: 8-10 bar | 0 | 0 | 740 | 0 | 0 | 0 | 0 | 0 | 0 | 0
509 | 8 | I9 | 00 | 00 | B1 | 7 | 7.1 | 7.1.3 | 7.1.3.026 | 0 | 0 | Protezione antifuoco REI 180 di tubi combustibili passanti murature o solette | 0 | 0 | 951.45 | 0 | 0 | 0 | 0 | 0 | 0 | 0
510 | 8 | I9 | 00 | 00 | B1 | 7 | 7.1 | 7.1.3 | 7.1.3.027 | 0 | 0 | Protezione antifuoco REI 180 di tubi combustibili passanti murature o solette | 0 | 0 | 771.4 | 0 | 0 | 0 | 0 | 0 | 0 | 0
511 | 8 | I9 | 00 | 00 | B1 | 7 | 7.1 | 7.1.3 | 7.1.3.029 | 0 | 0 | Accessori e completamenti per impianti sprinkler: | 0 | 0 | 108.2 | 0 | 0 | 0 | 0 | 0 | 0 | 0
512 | 8 | I9 | 00 | 00 | B1 | 7 | 7.1 | 7.1.3 | 7.1.3.038 | 0 | 0 | .. | 0 | 0 | 38.95 | 0 | 0 | 0 | 0 | 0 | 0 | 0
513 | 8 | I9 | 00 | 00 | B1 | 7 | 7.1 | 7.1.3 | 7.1.3.055 | 0 | 0 | .. | 0 | 0 | 2900 | 0 | 0 | 0 | 0 | 0 | 0 | 0
514 | 8 | I9 | 00 | 00 | B1 | 7 | 7.1 | 7.1.3 | 7.1.3.082 | 0 | 0 | .. | 0 | 0 | 257.5 | 0 | 0 | 0 | 0 | 0 | 0 | 0
515 | 7 | I9 | 00 | 00 | B1 | 7 | 7.1 | 7.1.5 | 0 | 0 | 0 | Presidi antincendio | 0 | 0 | 0 | 3055.62 | 0 | 0 | 0 | 0 | 0 | 0
516 | 8 | I9 | 00 | 00 | B1 | 7 | 7.1 | 7.1.5 | 7.1.5.001 | 0 | 0 | Fornitura e posa estintori portatili omologati a polvere di tipo non corrosivo | 0 | 0 | 1603.84 | 0 | 0 | 0 | 0 | 0 | 0 | 0
517 | 8 | I9 | 00 | 00 | B1 | 7 | 7.1 | 7.1.5 | 7.1.5.002 | 0 | 0 | SPE_Manufatto calcio silicato | 0 | 0 | 1451.78 | 0 | 0 | 0 | 0 | 0 | 0 | 0
518 | 4 | I9 | 00 | 00 | B2 | 0 | 0 | 0 | 0 | 0 | 0 | Livello B2 | 0 | 0 | 0 | 0 | 0 | 0 | 6871.33 | 0 | 0 | 0
519 | 5 | I9 | 00 | 00 | B2 | 5 | 0 | 0 | 0 | 0 | 0 | Impianti termici, meccanici, idraulici ed affini ed assimilabili | 0 | 0 | 0 | 0 | 0 | 5070.81 | 0 | 0 | 0 | 0
520 | 6 | I9 | 00 | 00 | B2 | 5 | 5.3 | 0 | 0 | 0 | 0 | Impianto di smaltimento liquidi | 0 | 0 | 0 | 0 | 5070.81 | 0 | 0 | 0 | 0 | 0
521 | 7 | I9 | 00 | 00 | B2 | 5 | 5.3 | 5.3.1 | 0 | 0 | 0 | Reti di scarico acque fecali | 0 | 0 | 0 | 3168.6 | 0 | 0 | 0 | 0 | 0 | 0
522 | 8 | I9 | 00 | 00 | B2 | 5 | 5.3 | 5.3.1 | 5.3.1.026 | 0 | 0 | Accessori per pompe di sollevamento | 0 | 0 | 1679.62 | 0 | 0 | 0 | 0 | 0 | 0 | 0
523 | 8 | I9 | 00 | 00 | B2 | 5 | 5.3 | 5.3.1 | 5.3.1.027 | 0 | 0 | Accessori per pompe di sollevamento | 0 | 0 | 129.32 | 0 | 0 | 0 | 0 | 0 | 0 | 0
524 | 8 | I9 | 00 | 00 | B2 | 5 | 5.3 | 5.3.1 | 5.3.1.028 | 0 | 0 | Accessori per pompe di sollevamento | 0 | 0 | 1147.72 | 0 | 0 | 0 | 0 | 0 | 0 | 0
525 | 8 | I9 | 00 | 00 | B2 | 5 | 5.3 | 5.3.1 | 5.3.1.029 | 0 | 0 | Accessori per pompe di sollevamento | 0 | 0 | 211.94 | 0 | 0 | 0 | 0 | 0 | 0 | 0
526 | 7 | I9 | 00 | 00 | B2 | 5 | 5.3 | 5.3.3 | 0 | 0 | 0 | Reti di scarico acque meteoriche | 0 | 0 | 0 | 1902.21 | 0 | 0 | 0 | 0 | 0 | 0
527 | 8 | I9 | 00 | 00 | B2 | 5 | 5.3 | 5.3.3 | 5.3.3.024 | 0 | 0 | Accessori per pompe di sollevamento | 0 | 0 | 839.81 | 0 | 0 | 0 | 0 | 0 | 0 | 0
528 | 8 | I9 | 00 | 00 | B2 | 5 | 5.3 | 5.3.3 | 5.3.3.025 | 0 | 0 | Accessori per pompe di sollevamento | 0 | 0 | 64.66 | 0 | 0 | 0 | 0 | 0 | 0 | 0
529 | 8 | I9 | 00 | 00 | B2 | 5 | 5.3 | 5.3.3 | 5.3.3.026 | 0 | 0 | Accessori per pompe di sollevamento | 0 | 0 | 573.86 | 0 | 0 | 0 | 0 | 0 | 0 | 0
530 | 8 | I9 | 00 | 00 | B2 | 5 | 5.3 | 5.3.3 | 5.3.3.027 | 0 | 0 | Accessori per pompe di sollevamento | 0 | 0 | 423.88 | 0 | 0 | 0 | 0 | 0 | 0 | 0
531 | 5 | I9 | 00 | 00 | B2 | 7 | 0 | 0 | 0 | 0 | 0 | Impianti di sicurezza e controllo | 0 | 0 | 0 | 0 | 0 | 1800.52 | 0 | 0 | 0 | 0
532 | 6 | I9 | 00 | 00 | B2 | 7 | 7.1 | 0 | 0 | 0 | 0 | Impianto antincendio | 0 | 0 | 0 | 0 | 1800.52 | 0 | 0 | 0 | 0 | 0
533 | 7 | I9 | 00 | 00 | B2 | 7 | 7.1 | 7.1.3 | 0 | 0 | 0 | Reti di distribuzione e terminali | 0 | 0 | 0 | 1800.52 | 0 | 0 | 0 | 0 | 0 | 0
534 | 8 | I9 | 00 | 00 | B2 | 7 | 7.1 | 7.1.3 | 7.1.3.010 | 0 | 0 | Valvole a farfalla con microinterruttore, flangiate. | 0 | 0 | 566.54 | 0 | 0 | 0 | 0 | 0 | 0 | 0
535 | 8 | I9 | 00 | 00 | B2 | 7 | 7.1 | 7.1.3 | 7.1.3.031 | 0 | 0 | Valvole di ritegno a CLAPET, flangiate. | 0 | 0 | 1233.98 | 0 | 0 | 0 | 0 | 0 | 0 | 0
536 | 3 | I9 | 00 | 01 | 0 | 0 | 0 | 0 | 0 | 0 | 0 | Corpo 1 | 0 | 0 | 0 | 0 | 0 | 0 | 0 | 331911.5807 | 0 | 0
537 | 4 | I9 | 00 | 01 | L0 | 0 | 0 | 0 | 0 | 0 | 0 | Livello PT | 0 | 0 | 0 | 0 | 0 | 0 | 331911.5807 | 0 | 0 | 0
538 | 5 | I9 | 00 | 01 | L0 | 5 | 0 | 0 | 0 | 0 | 0 | Impianti termici, meccanici, idraulici ed affini ed assimilabili | 0 | 0 | 0 | 0 | 0 | 322391.1459 | 0 | 0 | 0 | 0
539 | 6 | I9 | 00 | 01 | L0 | 5 | 5.1 | 0 | 0 | 0 | 0 | Impianto di climatizzazione | 0 | 0 | 0 | 0 | 271982.499 | 0 | 0 | 0 | 0 | 0
540 | 7 | I9 | 00 | 01 | L0 | 5 | 5.1 | 5.1.3 | 0 | 0 | 0 | Centrali di trattamento fluidi | 0 | 0 | 0 | 50491.23 | 0 | 0 | 0 | 0 | 0 | 0
541 | 8 | I9 | 00 | 01 | L0 | 5 | 5.1 | 5.1.3 | 5.1.3.002 | 0 | 0 | Cassonetti ventilanti con trasmissione | 0 | 0 | 1055.63 | 0 | 0 | 0 | 0 | 0 | 0 | 0
542 | 8 | I9 | 00 | 01 | L0 | 5 | 5.1 | 5.1.3 | 5.1.3.011 | 0 | 0 | CENTRALE DI TRATTAMENTO ARIA A SEZIONI COMPONIBILI; ESECUZIONE DA INTERNO | 0 | 0 | 49435.6 | 0 | 0 | 0 | 0 | 0 | 0 | 0
543 | 7 | I9 | 00 | 01 | L0 | 5 | 5.1 | 5.1.4 | 0 | 0 | 0 | Reti di distribuzioni e terminali | 0 | 0 | 0 | 221118.619 | 0 | 0 | 0 | 0 | 0 | 0
544 | 8 | I9 | 00 | 01 | L0 | 5 | 5.1 | 5.1.4 | 5.1.4.003 | 0 | 0 | Serrande tagliafuoco rettangolari classe REI120. | 0 | 0 | 425.127 | 0 | 0 | 0 | 0 | 0 | 0 | 0
545 | 8 | I9 | 00 | 01 | L0 | 5 | 5.1 | 5.1.4 | 5.1.4.004 | 0 | 0 | Serrande tagliafuoco rettangolari classe REI120. | 0 | 0 | 860.9958 | 0 | 0 | 0 | 0 | 0 | 0 | 0
546 | 8 | I9 | 00 | 01 | L0 | 5 | 5.1 | 5.1.4 | 5.1.4.005 | 0 | 0 | Serrande tagliafuoco rettangolari classe REI120. | 0 | 0 | 3503.271 | 0 | 0 | 0 | 0 | 0 | 0 | 0
547 | 8 | I9 | 00 | 01 | L0 | 5 | 5.1 | 5.1.4 | 5.1.4.007 | 0 | 0 | Serrande tagliafuoco rettangolari classe REI120. | 0 | 0 | 318.4992 | 0 | 0 | 0 | 0 | 0 | 0 | 0
548 | 8 | I9 | 00 | 01 | L0 | 5 | 5.1 | 5.1.4 | 5.1.4.008 | 0 | 0 | Serrande tagliafuoco rettangolari classe REI120. | 0 | 0 | 2483.9892 | 0 | 0 | 0 | 0 | 0 | 0 | 0
549 | 8 | I9 | 00 | 01 | L0 | 5 | 5.1 | 5.1.4 | 5.1.4.025 | 0 | 0 | Griglie di ripresa in alluminio o acciaio, con un filare di alette fisse | 0 | 0 | 351.2712 | 0 | 0 | 0 | 0 | 0 | 0 | 0
550 | 8 | I9 | 00 | 01 | L0 | 5 | 5.1 | 5.1.4 | 5.1.4.030 | 0 | 0 | Griglie di transito ad alette fisse orizzontali in alluminio anodizzato. | 0 | 0 | 139.043 | 0 | 0 | 0 | 0 | 0 | 0 | 0
551 | 8 | I9 | 00 | 01 | L0 | 5 | 5.1 | 5.1.4 | 5.1.4.034 | 0 | 0 | Valvole di ventilazione in polipropilene antistatico | 0 | 0 | 24.23 | 0 | 0 | 0 | 0 | 0 | 0 | 0
552 | 8 | I9 | 00 | 01 | L0 | 5 | 5.1 | 5.1.4 | 5.1.4.041 | 0 | 0 | Canali in lamiera metallica, completi di pezzi speciali, graffature, giunzioni. | 0 | 0 | 14636.281 | 0 | 0 | 0 | 0 | 0 | 0 | 0
553 | 8 | I9 | 00 | 01 | L0 | 5 | 5.1 | 5.1.4 | 5.1.4.042 | 0 | 0 | Canali in lamiera metallica, completi di pezzi speciali, graffature, giunzioni. | 0 | 0 | 35632.497 | 0 | 0 | 0 | 0 | 0 | 0 | 0
554 | 8 | I9 | 00 | 01 | L0 | 5 | 5.1 | 5.1.4 | 5.1.4.043 | 0 | 0 | Canali in lamiera metallica, completi di pezzi speciali, graffature, giunzioni. | 0 | 0 | 6858.848 | 0 | 0 | 0 | 0 | 0 | 0 | 0
555 | 8 | I9 | 00 | 01 | L0 | 5 | 5.1 | 5.1.4 | 5.1.4.050 | 0 | 0 | Valvole a sfera in ottone a passaggio totale - PN25 | 0 | 0 | 218.16 | 0 | 0 | 0 | 0 | 0 | 0 | 0
556 | 8 | I9 | 00 | 01 | L0 | 5 | 5.1 | 5.1.4 | 5.1.4.051 | 0 | 0 | Valvole a sfera in ottone a passaggio totale - PN25 | 0 | 0 | 80.8 | 0 | 0 | 0 | 0 | 0 | 0 | 0
557 | 8 | I9 | 00 | 01 | L0 | 5 | 5.1 | 5.1.4 | 5.1.4.054 | 0 | 0 | Tubazioni in acciaio nero senza saldatura filettabili UNI 10255 serie leggera | 0 | 0 | 156.3264 | 0 | 0 | 0 | 0 | 0 | 0 | 0
558 | 8 | I9 | 00 | 01 | L0 | 5 | 5.1 | 5.1.4 | 5.1.4.055 | 0 | 0 | Tubazioni in acciaio nero senza saldatura filettabili UNI 10255 serie leggera | 0 | 0 | 3007.0944 | 0 | 0 | 0 | 0 | 0 | 0 | 0
559 | 8 | I9 | 00 | 01 | L0 | 5 | 5.1 | 5.1.4 | 5.1.4.056 | 0 | 0 | Tubazioni in acciaio nero senza saldatura filettabili UNI 10255 serie leggera | 0 | 0 | 4991.4216 | 0 | 0 | 0 | 0 | 0 | 0 | 0
560 | 8 | I9 | 00 | 01 | L0 | 5 | 5.1 | 5.1.4 | 5.1.4.057 | 0 | 0 | Tubazioni in acciaio nero senza saldatura filettabili UNI 10255 serie leggera | 0 | 0 | 218.665 | 0 | 0 | 0 | 0 | 0 | 0 | 0
561 | 8 | I9 | 00 | 01 | L0 | 5 | 5.1 | 5.1.4 | 5.1.4.058 | 0 | 0 | Tubazioni in acciaio nero senza saldatura filettabili UNI 10255 serie leggera | 0 | 0 | 1333.9717 | 0 | 0 | 0 | 0 | 0 | 0 | 0
562 | 8 | I9 | 00 | 01 | L0 | 5 | 5.1 | 5.1.4 | 5.1.4.059 | 0 | 0 | Tubazioni in acciaio nero senza saldatura UNI EN 10216 complete di raccorderia | 0 | 0 | 1814.2245 | 0 | 0 | 0 | 0 | 0 | 0 | 0
563 | 8 | I9 | 00 | 01 | L0 | 5 | 5.1 | 5.1.4 | 5.1.4.063 | 0 | 0 | Tubazioni in pe reticolato secondo UNI EN ISO 15875 in rotoli | 0 | 0 | 267.4758 | 0 | 0 | 0 | 0 | 0 | 0 | 0
564 | 8 | I9 | 00 | 01 | L0 | 5 | 5.1 | 5.1.4 | 5.1.4.064 | 0 | 0 | Tubazioni in pe reticolato secondo UNI EN ISO 15875 in rotoli | 0 | 0 | 214.224 | 0 | 0 | 0 | 0 | 0 | 0 | 0
565 | 8 | I9 | 00 | 01 | L0 | 5 | 5.1 | 5.1.4 | 5.1.4.065 | 0 | 0 | Coibentazione per canali con lastra incollata in elastomero espanso a cellule ch | 0 | 0 | 9439.71 | 0 | 0 | 0 | 0 | 0 | 0 | 0
566 | 8 | I9 | 00 | 01 | L0 | 5 | 5.1 | 5.1.4 | 5.1.4.066 | 0 | 0 | Coibentazione per canali con lastra incollata in elastomero espanso a cellule ch | 0 | 0 | 1863.639 | 0 | 0 | 0 | 0 | 0 | 0 | 0
567 | 8 | I9 | 00 | 01 | L0 | 5 | 5.1 | 5.1.4 | 5.1.4.067 | 0 | 0 | Coibentazione per canali con lastra incollata in elastomero espanso a cellule ch | 0 | 0 | 7116.616 | 0 | 0 | 0 | 0 | 0 | 0 | 0
568 | 8 | I9 | 00 | 01 | L0 | 5 | 5.1 | 5.1.4 | 5.1.4.068 | 0 | 0 | Coibentazione per tubazioni con elastomero espanso a cellule chiuse | 0 | 0 | 412.0569 | 0 | 0 | 0 | 0 | 0 | 0 | 0
569 | 8 | I9 | 00 | 01 | L0 | 5 | 5.1 | 5.1.4 | 5.1.4.069 | 0 | 0 | Coibentazione per tubazioni con elastomero espanso a cellule chiuse | 0 | 0 | 80.9088 | 0 | 0 | 0 | 0 | 0 | 0 | 0
570 | 8 | I9 | 00 | 01 | L0 | 5 | 5.1 | 5.1.4 | 5.1.4.074 | 0 | 0 | Coibentazione per tubazioni con elastomero espanso a cellule chiuse | 0 | 0 | 694.7424 | 0 | 0 | 0 | 0 | 0 | 0 | 0
571 | 8 | I9 | 00 | 01 | L0 | 5 | 5.1 | 5.1.4 | 5.1.4.075 | 0 | 0 | Coibentazione per tubazioni con elastomero espanso a cellule chiuse | 0 | 0 | 337.5592 | 0 | 0 | 0 | 0 | 0 | 0 | 0
572 | 8 | I9 | 00 | 01 | L0 | 5 | 5.1 | 5.1.4 | 5.1.4.076 | 0 | 0 | Coibentazione per tubazioni con elastomero espanso a cellule chiuse | 0 | 0 | 3018.6856 | 0 | 0 | 0 | 0 | 0 | 0 | 0
573 | 8 | I9 | 00 | 01 | L0 | 5 | 5.1 | 5.1.4 | 5.1.4.077 | 0 | 0 | Coibentazione per tubazioni con elastomero espanso a cellule chiuse | 0 | 0 | 6753.412 | 0 | 0 | 0 | 0 | 0 | 0 | 0
574 | 8 | I9 | 00 | 01 | L0 | 5 | 5.1 | 5.1.4 | 5.1.4.082 | 0 | 0 | Coibentazione per tubazioni con elastomero espanso a cellule chiuse | 0 | 0 | 849.5935 | 0 | 0 | 0 | 0 | 0 | 0 | 0
575 | 8 | I9 | 00 | 01 | L0 | 5 | 5.1 | 5.1.4 | 5.1.4.083 | 0 | 0 | Coibentazione per tubazioni con elastomero espanso a cellule chiuse | 0 | 0 | 1081.1548 | 0 | 0 | 0 | 0 | 0 | 0 | 0
576 | 8 | I9 | 00 | 01 | L0 | 5 | 5.1 | 5.1.4 | 5.1.4.088 | 0 | 0 | Valvole per terminali con servocomando on-off o modulante 24 V o 220 V | 0 | 0 | 4193.28 | 0 | 0 | 0 | 0 | 0 | 0 | 0
577 | 8 | I9 | 00 | 01 | L0 | 5 | 5.1 | 5.1.4 | 5.1.4.089 | 0 | 0 | Valvole per terminali con servocomando on-off o modulante 24 V o 220 V | 0 | 0 | 397.08 | 0 | 0 | 0 | 0 | 0 | 0 | 0
578 | 8 | I9 | 00 | 01 | L0 | 5 | 5.1 | 5.1.4 | 5.1.4.127 | 0 | 0 | Coibentazione per canali con lastra incollata in elastomero espanso a cellule ch | 0 | 0 | 4382.1 | 0 | 0 | 0 | 0 | 0 | 0 | 0
579 | 8 | I9 | 00 | 01 | L0 | 5 | 5.1 | 5.1.4 | 5.1.4.128 | 0 | 0 | VENTILCONVETTORE DA INCASSO SU PAVIMENTO, CON MOTORE A MAGNETI PERMANENTI (SENZA | 0 | 0 | 2440 | 0 | 0 | 0 | 0 | 0 | 0 | 0
580 | 8 | I9 | 00 | 01 | L0 | 5 | 5.1 | 5.1.4 | 5.1.4.177 | 0 | 0 | Completamento: servocomando con ritorno a molla per serranda tagliafuoco. | 0 | 0 | 14242.32 | 0 | 0 | 0 | 0 | 0 | 0 | 0
581 | 8 | I9 | 00 | 01 | L0 | 5 | 5.1 | 5.1.4 | 5.1.4.179 | 0 | 0 | Derivazioni per ventilconvettori a partire da collettori di distribuzione | 0 | 0 | 919.92 | 0 | 0 | 0 | 0 | 0 | 0 | 0
582 | 8 | I9 | 00 | 01 | L0 | 5 | 5.1 | 5.1.4 | 5.1.4.182 | 0 | 0 | Valvole a sfera in ottone a passaggio totale - PN25 | 0 | 0 | 74.08 | 0 | 0 | 0 | 0 | 0 | 0 | 0
583 | 8 | I9 | 00 | 01 | L0 | 5 | 5.1 | 5.1.4 | 5.1.4.185 | 0 | 0 | Aumenti di prezzo per finiture a coibentazioni per canali. | 0 | 0 | 968.776 | 0 | 0 | 0 | 0 | 0 | 0 | 0
584 | 8 | I9 | 00 | 01 | L0 | 5 | 5.1 | 5.1.4 | 5.1.4.129 | 0 | 0 | VENTILCONVETTORE DA INCASSO SU PAVIMENTO, CON MOTORE A MAGNETI PERMANENTI (SENZA | 0 | 0 | 11093.5 | 0 | 0 | 0 | 0 | 0 | 0 | 0
585 | 8 | I9 | 00 | 01 | L0 | 5 | 5.1 | 5.1.4 | 5.1.4.187 | 0 | 0 | Valvole per terminali con servocomando on-off o modulante 24 V o 220 V | 0 | 0 | 554.72 | 0 | 0 | 0 | 0 | 0 | 0 | 0
586 | 8 | I9 | 00 | 01 | L0 | 5 | 5.1 | 5.1.4 | 5.1.4.189 | 0 | 0 | Strumentazione per temperatura | 0 | 0 | 385.32 | 0 | 0 | 0 | 0 | 0 | 0 | 0
587 | 8 | I9 | 00 | 01 | L0 | 5 | 5.1 | 5.1.4 | 5.1.4.028 | 0 | 0 | Griglie di ripresa in alluminio o acciaio, con un filare di alette fisse | 0 | 0 | 1777.1944 | 0 | 0 | 0 | 0 | 0 | 0 | 0
588 | 8 | I9 | 00 | 01 | L0 | 5 | 5.1 | 5.1.4 | 5.1.4.079 | 0 | 0 | Coibentazione per tubazioni con elastomero espanso a cellule chiuse | 0 | 0 | 665.9808 | 0 | 0 | 0 | 0 | 0 | 0 | 0
589 | 8 | I9 | 00 | 01 | L0 | 5 | 5.1 | 5.1.4 | 5.1.4.080 | 0 | 0 | Coibentazione per tubazioni con elastomero espanso a cellule chiuse | 0 | 0 | 1453.5566 | 0 | 0 | 0 | 0 | 0 | 0 | 0
590 | 8 | I9 | 00 | 01 | L0 | 5 | 5.1 | 5.1.4 | 5.1.4.090 | 0 | 0 | Valvole per terminali con servocomando on-off o modulante 24 V o 220 V | 0 | 0 | 432.58 | 0 | 0 | 0 | 0 | 0 | 0 | 0
591 | 8 | I9 | 00 | 01 | L0 | 5 | 5.1 | 5.1.4 | 5.1.4.191 | 0 | 0 | Strumentazione per altri controlli | 0 | 0 | 3095.84 | 0 | 0 | 0 | 0 | 0 | 0 | 0
592 | 8 | I9 | 00 | 01 | L0 | 5 | 5.1 | 5.1.4 | 5.1.4.184 | 0 | 0 | Valvole a globo in bronzo, di regolazione con otturatore a spillo | 0 | 0 | 7010.604 | 0 | 0 | 0 | 0 | 0 | 0 | 0
593 | 8 | I9 | 00 | 01 | L0 | 5 | 5.1 | 5.1.4 | 5.1.4.103 | 0 | 0 | spessore 40 mm | 0 | 0 | 2464.9422 | 0 | 0 | 0 | 0 | 0 | 0 | 0
594 | 8 | I9 | 00 | 01 | L0 | 5 | 5.1 | 5.1.4 | 5.1.4.140 | 0 | 0 | Ventilconvettori tipo cassette da incasso a 1 batteria | 0 | 0 | 5080.68 | 0 | 0 | 0 | 0 | 0 | 0 | 0
595 | 8 | I9 | 00 | 01 | L0 | 5 | 5.1 | 5.1.4 | 5.1.4.146 | 0 | 0 | Valvole per terminali con servocomando on-off o modulante 24 V o 220 V | 0 | 0 | 390.44 | 0 | 0 | 0 | 0 | 0 | 0 | 0
596 | 8 | I9 | 00 | 01 | L0 | 5 | 5.1 | 5.1.4 | 5.1.4.132 | 0 | 0 | Serrande tagliafuoco circolari classe REI120. | 0 | 0 | 2647 | 0 | 0 | 0 | 0 | 0 | 0 | 0
597 | 8 | I9 | 00 | 01 | L0 | 5 | 5.1 | 5.1.4 | 5.1.4.133 | 0 | 0 | Serrande di regolazione circolari a iride. | 0 | 0 | 1851.98 | 0 | 0 | 0 | 0 | 0 | 0 | 0
598 | 8 | I9 | 00 | 01 | L0 | 5 | 5.1 | 5.1.4 | 5.1.4.154 | 0 | 0 | CANALI PER ARIA CIRCOLARI METALLICI MICROFORATI | 0 | 0 | 74.095 | 0 | 0 | 0 | 0 | 0 | 0 | 0
599 | 8 | I9 | 00 | 01 | L0 | 5 | 5.1 | 5.1.4 | 5.1.4.155 | 0 | 0 | CANALI PER ARIA CIRCOLARI METALLICI MICROFORATI | 0 | 0 | 40858.136 | 0 | 0 | 0 | 0 | 0 | 0 | 0
600 | 8 | I9 | 00 | 01 | L0 | 5 | 5.1 | 5.1.4 | 5.1.4.156 | 0 | 0 | REGOLATORE DI PORTATA ARIA COSTANTE DI MANDATA/RIPRESA, CIRCOLARE | 0 | 0 | 2540 | 0 | 0 | 0 | 0 | 0 | 0 | 0
601 | 8 | I9 | 00 | 01 | L0 | 5 | 5.1 | 5.1.4 | 5.1.4.158 | 0 | 0 | DIFFUSORE A SOFFITTO CIRCOLARE Diffusori a soffitto circolari con telai esterni | 0 | 0 | 1940 | 0 | 0 | 0 | 0 | 0 | 0 | 0
602 | 7 | I9 | 00 | 01 | L0 | 5 | 5.1 | 5.1.5 | 0 | 0 | 0 | Reti di scarico condensa | 0 | 0 | 0 | 372.65 | 0 | 0 | 0 | 0 | 0 | 0
603 | 8 | I9 | 00 | 01 | L0 | 5 | 5.1 | 5.1.5 | 5.1.5.001 | 0 | 0 | Fornitura e posa in opera di tubi in polipropilene autoestinguente | 0 | 0 | 276.8 | 0 | 0 | 0 | 0 | 0 | 0 | 0
604 | 8 | I9 | 00 | 01 | L0 | 5 | 5.1 | 5.1.5 | 5.1.5.004 | 0 | 0 | Fornitura e posa in opera di curve per tubi in polipropilene autoestinguente | 0 | 0 | 95.85 | 0 | 0 | 0 | 0 | 0 | 0 | 0
605 | 6 | I9 | 00 | 01 | L0 | 5 | 5.2 | 0 | 0 | 0 | 0 | Impianto idrosanitario | 0 | 0 | 0 | 0 | 19288.483 | 0 | 0 | 0 | 0 | 0
606 | 7 | I9 | 00 | 01 | L0 | 5 | 5.2 | 5.2.5 | 0 | 0 | 0 | Reti di distribuzione acqua fredda e terminali | 0 | 0 | 0 | 7135.0443 | 0 | 0 | 0 | 0 | 0 | 0
607 | 8 | I9 | 00 | 01 | L0 | 5 | 5.2 | 5.2.5 | 5.2.5.018 | 0 | 0 | Coibentazione per tubazioni con elastomero espanso a cellule chiuse | 0 | 0 | 315.4896 | 0 | 0 | 0 | 0 | 0 | 0 | 0
608 | 8 | I9 | 00 | 01 | L0 | 5 | 5.2 | 5.2.5 | 5.2.5.027 | 0 | 0 | Coibentazione per tubazioni con elastomero espanso a cellule chiuse | 0 | 0 | 1396.213 | 0 | 0 | 0 | 0 | 0 | 0 | 0
609 | 8 | I9 | 00 | 01 | L0 | 5 | 5.2 | 5.2.5 | 5.2.5.035 | 0 | 0 | Tubazioni in acciaio inossidabile AISI 316, d.e. 28x1,2 mm | 0 | 0 | 3439.2919 | 0 | 0 | 0 | 0 | 0 | 0 | 0
610 | 8 | I9 | 00 | 01 | L0 | 5 | 5.2 | 5.2.5 | 5.2.5.036 | 0 | 0 | Tubazioni in acciaio inossidabile AISI 316, d.e. 35x1,5 mm | 0 | 0 | 1091.614 | 0 | 0 | 0 | 0 | 0 | 0 | 0
611 | 8 | I9 | 00 | 01 | L0 | 5 | 5.2 | 5.2.5 | 5.2.5.043 | 0 | 0 | Aumenti di prezzo per finiture a coibentazioni per tubazioni. | 0 | 0 | 353.3698 | 0 | 0 | 0 | 0 | 0 | 0 | 0
612 | 8 | I9 | 00 | 01 | L0 | 5 | 5.2 | 5.2.5 | 5.2.5.028 | 0 | 0 | Coibentazione per tubazioni con elastomero espanso a cellule chiuse | 0 | 0 | 539.066 | 0 | 0 | 0 | 0 | 0 | 0 | 0
613 | 7 | I9 | 00 | 01 | L0 | 5 | 5.2 | 5.2.6 | 0 | 0 | 0 | Reti di distribuzione acqua calda e terminali | 0 | 0 | 0 | 7181.9209 | 0 | 0 | 0 | 0 | 0 | 0
614 | 8 | I9 | 00 | 01 | L0 | 5 | 5.2 | 5.2.6 | 5.2.6.013 | 0 | 0 | spessore 50 mm | 0 | 0 | 3572.6352 | 0 | 0 | 0 | 0 | 0 | 0 | 0
615 | 8 | I9 | 00 | 01 | L0 | 5 | 5.2 | 5.2.6 | 5.2.6.015 | 0 | 0 | Tubazioni in acciaio inossidabile AISI 316, d.e. 28x1,2 mm | 0 | 0 | 2255.8514 | 0 | 0 | 0 | 0 | 0 | 0 | 0
616 | 8 | I9 | 00 | 01 | L0 | 5 | 5.2 | 5.2.6 | 5.2.6.016 | 0 | 0 | Tubazioni in acciaio inossidabile AISI 316, d.e. 35x1,5 mm | 0 | 0 | 1089.0635 | 0 | 0 | 0 | 0 | 0 | 0 | 0
617 | 8 | I9 | 00 | 01 | L0 | 5 | 5.2 | 5.2.6 | 5.2.6.021 | 0 | 0 | Aumenti di prezzo per finiture a coibentazioni per tubazioni. | 0 | 0 | 264.3708 | 0 | 0 | 0 | 0 | 0 | 0 | 0
618 | 7 | I9 | 00 | 01 | L0 | 5 | 5.2 | 5.2.7 | 0 | 0 | 0 | Reti di ricircolo dell'acqua calda | 0 | 0 | 0 | 4971.5178 | 0 | 0 | 0 | 0 | 0 | 0
619 | 8 | I9 | 00 | 01 | L0 | 5 | 5.2 | 5.2.7 | 5.2.7.014 | 0 | 0 | Tubazioni in acciaio inossidabile AISI 316, d.e. 18x1 mm | 0 | 0 | 1307.2255 | 0 | 0 | 0 | 0 | 0 | 0 | 0
620 | 8 | I9 | 00 | 01 | L0 | 5 | 5.2 | 5.2.7 | 5.2.7.015 | 0 | 0 | Tubazioni in acciaio inossidabile AISI 316, d.e. 22x1,2 mm | 0 | 0 | 655.0135 | 0 | 0 | 0 | 0 | 0 | 0 | 0
621 | 8 | I9 | 00 | 01 | L0 | 5 | 5.2 | 5.2.7 | 5.2.7.013 | 0 | 0 | spessore 50 mm | 0 | 0 | 2780.5076 | 0 | 0 | 0 | 0 | 0 | 0 | 0
622 | 8 | I9 | 00 | 01 | L0 | 5 | 5.2 | 5.2.7 | 5.2.7.027 | 0 | 0 | Coibentazione per tubazioni con elastomero espanso a cellule chiuse senza alogeno | 0 | 0 | 228.7712 | 0 | 0 | 0 | 0 | 0 | 0 | 0
623 | 6 | I9 | 00 | 01 | L0 | 5 | 5.3 | 0 | 0 | 0 | 0 | Impianto di smaltimento liquidi | 0 | 0 | 0 | 0 | 31120.1639 | 0 | 0 | 0 | 0 | 0
624 | 7 | I9 | 00 | 01 | L0 | 5 | 5.3 | 5.3.1 | 0 | 0 | 0 | Reti di scarico acque fecali | 0 | 0 | 0 | 280.47 | 0 | 0 | 0 | 0 | 0 | 0
625 | 8 | I9 | 00 | 01 | L0 | 5 | 5.3 | 5.3.1 | 5.3.1.001 | 0 | 0 | Fornitura e posa sifoni Torino aperti e chiusi e sifoni Firenze orizzontali | 0 | 0 | 84.28 | 0 | 0 | 0 | 0 | 0 | 0 | 0
626 | 8 | I9 | 00 | 01 | L0 | 5 | 5.3 | 5.3.1 | 5.3.1.007 | 0 | 0 | Fornitura e posa tubi in polietilene malleabilizzato per condotte di scarico | 0 | 0 | 196.19 | 0 | 0 | 0 | 0 | 0 | 0 | 0
627 | 7 | I9 | 00 | 01 | L0 | 5 | 5.3 | 5.3.2 | 0 | 0 | 0 | Reti di scarico acque domestiche | 0 | 0 | 0 | 14244.1542 | 0 | 0 | 0 | 0 | 0 | 0
628 | 8 | I9 | 00 | 01 | L0 | 5 | 5.3 | 5.3.2 | 5.3.2.013 | 0 | 0 | Fornitura e posa in opera di anello con fondo in conglomerato di cemento per pozzetti | 0 | 0 | 1054.1 | 0 | 0 | 0 | 0 | 0 | 0 | 0
629 | 8 | I9 | 00 | 01 | L0 | 5 | 5.3 | 5.3.2 | 5.3.2.039 | 0 | 0 | 500X500 | 0 | 0 | 219 | 0 | 0 | 0 | 0 | 0 | 0 | 0
630 | 8 | I9 | 00 | 01 | L0 | 5 | 5.3 | 5.3.2 | 5.3.2.044 | 0 | 0 | - interno 150x150 cm, h = 155 cm - peso kg.3.800 | 0 | 0 | 2816 | 0 | 0 | 0 | 0 | 0 | 0 | 0
631 | 8 | I9 | 00 | 01 | L0 | 5 | 5.3 | 5.3.2 | 5.3.2.049 | 0 | 0 | Chiusino completo di telaio, o soletta di chiusura, in conglomerato di cemento prefabbricato | 0 | 0 | 372.7 | 0 | 0 | 0 | 0 | 0 | 0 | 0
632 | 8 | I9 | 00 | 01 | L0 | 5 | 5.3 | 5.3.2 | 5.3.2.001 | 0 | 0 | Fornitura e posa tubi in polietilene malleabilizzato per condotte di scarico | 0 | 0 | 209.2588 | 0 | 0 | 0 | 0 | 0 | 0 | 0
633 | 8 | I9 | 00 | 01 | L0 | 5 | 5.3 | 5.3.2 | 5.3.2.006 | 0 | 0 | Fornitura e Posa di Tubo fonoassorbente con bicchiere in materiale termoplastico | 0 | 0 | 735.2064 | 0 | 0 | 0 | 0 | 0 | 0 | 0
634 | 8 | I9 | 00 | 01 | L0 | 5 | 5.3 | 5.3.2 | 5.3.2.009 | 0 | 0 | Fornitura e Posa di Tubo fonoassorbente con bicchiere in materiale termoplastico | 0 | 0 | 3078.816 | 0 | 0 | 0 | 0 | 0 | 0 | 0
635 | 8 | I9 | 00 | 01 | L0 | 5 | 5.3 | 5.3.2 | 5.3.2.046 | 0 | 0 | Fornitura e posa in opera di anello di prolunga senza fondo | 0 | 0 | 318.42 | 0 | 0 | 0 | 0 | 0 | 0 | 0
636 | 8 | I9 | 00 | 01 | L0 | 5 | 5.3 | 5.3.2 | 5.3.2.055 | 0 | 0 | Fornitura e posa in opera di anello di prolunga senza fondo | 0 | 0 | 675 | 0 | 0 | 0 | 0 | 0 | 0 | 0
637 | 8 | I9 | 00 | 01 | L0 | 5 | 5.3 | 5.3.2 | 5.3.2.008 | 0 | 0 | Fornitura e Posa di Tubo fonoassorbente con bicchiere in materiale termoplastico | 0 | 0 | 41.013 | 0 | 0 | 0 | 0 | 0 | 0 | 0
638 | 8 | I9 | 00 | 01 | L0 | 5 | 5.3 | 5.3.2 | 5.3.2.011 | 0 | 0 | Fornitura e posa in opera di anello con fondo in conglomerato di cemento per pozzetti | 0 | 0 | 55.88 | 0 | 0 | 0 | 0 | 0 | 0 | 0
639 | 8 | I9 | 00 | 01 | L0 | 5 | 5.3 | 5.3.2 | 5.3.2.042 | 0 | 0 | DN160 | 0 | 0 | 3991 | 0 | 0 | 0 | 0 | 0 | 0 | 0
640 | 8 | I9 | 00 | 01 | L0 | 5 | 5.3 | 5.3.2 | 5.3.2.047 | 0 | 0 | Chiusino completo di telaio, o soletta di chiusura, in conglomerato di cemento prefabbricato | 0 | 0 | 37.76 | 0 | 0 | 0 | 0 | 0 | 0 | 0
641 | 8 | I9 | 00 | 01 | L0 | 5 | 5.3 | 5.3.2 | 5.3.2.056 | 0 | 0 | Chiusino completo di telaio, o soletta di chiusura, in conglomerato di cemento prefabbricato | 0 | 0 | 640 | 0 | 0 | 0 | 0 | 0 | 0 | 0
642 | 7 | I9 | 00 | 01 | L0 | 5 | 5.3 | 5.3.3 | 0 | 0 | 0 | Reti di scarico acque meteoriche | 0 | 0 | 0 | 14990.1437 | 0 | 0 | 0 | 0 | 0 | 0
643 | 8 | I9 | 00 | 01 | L0 | 5 | 5.3 | 5.3.3 | 5.3.3.003 | 0 | 0 | Fornitura e posa tubi in polietilene malleabilizzato per condotte di scarico | 0 | 0 | 7577.5425 | 0 | 0 | 0 | 0 | 0 | 0 | 0
644 | 8 | I9 | 00 | 01 | L0 | 5 | 5.3 | 5.3.3 | 5.3.3.004 | 0 | 0 | Fornitura e posa tubi in polietilene malleabilizzato per condotte di scarico | 0 | 0 | 831.675 | 0 | 0 | 0 | 0 | 0 | 0 | 0
645 | 8 | I9 | 00 | 01 | L0 | 5 | 5.3 | 5.3.3 | 5.3.3.006 | 0 | 0 | Fornitura e posa tubi in polietilene malleabilizzato per condotte di scarico | 0 | 0 | 2704.2348 | 0 | 0 | 0 | 0 | 0 | 0 | 0
646 | 8 | I9 | 00 | 01 | L0 | 5 | 5.3 | 5.3.3 | 5.3.3.014 | 0 | 0 | Tubazioni in acciaio zincato senza saldatura filettate UNI 10255 serie leggera | 0 | 0 | 288.9792 | 0 | 0 | 0 | 0 | 0 | 0 | 0
647 | 8 | I9 | 00 | 01 | L0 | 5 | 5.3 | 5.3.3 | 5.3.3.015 | 0 | 0 | Tubazioni per acqua potabile da interrare in acciaio zincato senza saldatura | 0 | 0 | 3007.7912 | 0 | 0 | 0 | 0 | 0 | 0 | 0
648 | 8 | I9 | 00 | 01 | L0 | 5 | 5.3 | 5.3.3 | 5.3.3.017 | 0 | 0 | Isolamento acustico con pannelli fono-assorbenti in poliuretano | 0 | 0 | 579.921 | 0 | 0 | 0 | 0 | 0 | 0 | 0
649 | 7 | I9 | 00 | 01 | L0 | 5 | 5.3 | 5.3.4 | 0 | 0 | 0 | Reti di ventilazione secondaria | 0 | 0 | 0 | 1605.396 | 0 | 0 | 0 | 0 | 0 | 0
650 | 8 | I9 | 00 | 01 | L0 | 5 | 5.3 | 5.3.4 | 5.3.4.006 | 0 | 0 | Fornitura e Posa di Tubo fonoassorbente con bicchiere in materiale termoplastico | 0 | 0 | 610.74 | 0 | 0 | 0 | 0 | 0 | 0 | 0
651 | 8 | I9 | 00 | 01 | L0 | 5 | 5.3 | 5.3.4 | 5.3.4.007 | 0 | 0 | Fornitura e Posa di Tubo fonoassorbente con bicchiere in materiale termoplastico | 0 | 0 | 994.656 | 0 | 0 | 0 | 0 | 0 | 0 | 0
652 | 5 | I9 | 00 | 01 | L0 | 7 | 0 | 0 | 0 | 0 | 0 | Impianti di sicurezza e controllo | 0 | 0 | 0 | 0 | 0 | 9520.4348 | 0 | 0 | 0 | 0
653 | 6 | I9 | 00 | 01 | L0 | 7 | 7.1 | 0 | 0 | 0 | 0 | Impianto antincendio | 0 | 0 | 0 | 0 | 9520.4348 | 0 | 0 | 0 | 0 | 0
654 | 7 | I9 | 00 | 01 | L0 | 7 | 7.1 | 7.1.1 | 0 | 0 | 0 | Allacciamenti | 0 | 0 | 0 | 710 | 0 | 0 | 0 | 0 | 0 | 0
655 | 8 | I9 | 00 | 01 | L0 | 7 | 7.1 | 7.1.1 | 7.1.1.008 | 0 | 0 | .. | 0 | 0 | 710 | 0 | 0 | 0 | 0 | 0 | 0 | 0
656 | 7 | I9 | 00 | 01 | L0 | 7 | 7.1 | 7.1.3 | 0 | 0 | 0 | Reti di distribuzione e terminali | 0 | 0 | 0 | 8008.5148 | 0 | 0 | 0 | 0 | 0 | 0
657 | 8 | I9 | 00 | 01 | L0 | 7 | 7.1 | 7.1.3 | 7.1.3.002 | 0 | 0 | Idranti antincendio a muro DN 45 UNI EN 671/2, composti da: lancia in rame con v | 0 | 0 | 2049.6 | 0 | 0 | 0 | 0 | 0 | 0 | 0
658 | 8 | I9 | 00 | 01 | L0 | 7 | 7.1 | 7.1.3 | 7.1.3.016 | 0 | 0 | Tubazioni in acciaio zincato senza saldatura filettate UNI 10255 serie leggera | 0 | 0 | 3480.4875 | 0 | 0 | 0 | 0 | 0 | 0 | 0
659 | 8 | I9 | 00 | 01 | L0 | 7 | 7.1 | 7.1.3 | 7.1.3.017 | 0 | 0 | Tubazioni in acciaio zincato senza saldatura filettate UNI 10255 serie leggera | 0 | 0 | 633.0641 | 0 | 0 | 0 | 0 | 0 | 0 | 0
660 | 8 | I9 | 00 | 01 | L0 | 7 | 7.1 | 7.1.3 | 7.1.3.019 | 0 | 0 | Tubazioni in acciaio zincato senza saldatura filettate UNI 10255 serie leggera | 0 | 0 | 57.3504 | 0 | 0 | 0 | 0 | 0 | 0 | 0
661 | 8 | I9 | 00 | 01 | L0 | 7 | 7.1 | 7.1.3 | 7.1.3.020 | 0 | 0 | Tubazioni per acqua potabile da interrare in acciaio zincato senza saldatura | 0 | 0 | 53.8346 | 0 | 0 | 0 | 0 | 0 | 0 | 0
662 | 8 | I9 | 00 | 01 | L0 | 7 | 7.1 | 7.1.3 | 7.1.3.018 | 0 | 0 | Tubazioni in acciaio zincato senza saldatura filettate UNI 10255 serie leggera | 0 | 0 | 656.4662 | 0 | 0 | 0 | 0 | 0 | 0 | 0
663 | 8 | I9 | 00 | 01 | L0 | 7 | 7.1 | 7.1.3 | 7.1.3.024 | 0 | 0 | - DN150 x 5,0 mm | 0 | 0 | 44.012 | 0 | 0 | 0 | 0 | 0 | 0 | 0
664 | 8 | I9 | 00 | 01 | L0 | 7 | 7.1 | 7.1.3 | 7.1.3.025 | 0 | 0 | - DN250 x 6,0 mm | 0 | 0 | 89.7 | 0 | 0 | 0 | 0 | 0 | 0 | 0
665 | 8 | I9 | 00 | 01 | L0 | 7 | 7.1 | 7.1.3 | 7.1.3.003 | 0 | 0 | Gruppi attacco motopompa VV.F. UNI 70 verniciati di rosso | 0 | 0 | 944 | 0 | 0 | 0 | 0 | 0 | 0 | 0
666 | 7 | I9 | 00 | 01 | L0 | 7 | 7.1 | 7.1.5 | 0 | 0 | 0 | Presidi antincendio | 0 | 0 | 0 | 801.92 | 0 | 0 | 0 | 0 | 0 | 0
667 | 8 | I9 | 00 | 01 | L0 | 7 | 7.1 | 7.1.5 | 7.1.5.001 | 0 | 0 | Fornitura e posa estintori portatili omologati a polvere di tipo non corrosivo | 0 | 0 | 801.92 | 0 | 0 | 0 | 0 | 0 | 0 | 0
2755645.4699
[13 empty] | 0 | 0 | 2755645.4699 | 2755645.4699 | 2755645.4699 | 2755645.4699 | 2755645.4699 | 2755645.4699 | 2755645.4699 | 2755645.4699 | 2755645.4699

## RIEPILOGO ELE
|  | 5 | 6 | 7 | 8 | 9 | 10 | 11 | 12 | 13 | 14 |  |  |  |  | 19
BOVISA - CAMPUS NORD
Work Breakdown Structure - Impianti Elettrici e Speciali
|  | PBSs_0 | PBSs_1 | PBSs_2 | PBSs_3 | PBStf_1 | PBStf_2 | PBStf_3 | PBStf_4 | PBSs_4 | WBS10 |  | WBS10 | PBSs_4 | PBStf_4 | PBStf_3 | PBStf_2 | PBStf_1 | PBSs_3 | PBSs_2 | PBSs_1 | PBSs_0
1 | 1 | I9 | 0 | 0 | 0 | 0 | 0 | 0 | 0 | 0 | 0 | Food Court | 0 | 0 | 0 | 0 | 0 | 0 | 0 | 0 | 0 | 2291872.8175
2 | 2 | I9 | 00 | 0 | 0 | 0 | 0 | 0 | 0 | 0 | 0 | Edificio Food Court | 0 | 0 | 0 | 0 | 0 | 0 | 0 | 0 | 2291872.8175 | 0
3 | 3 | I9 | 00 | 00 | 0 | 0 | 0 | 0 | 0 | 0 | 0 | Interrato | 0 | 0 | 0 | 0 | 0 | 0 | 0 | 1721192.1656 | 0 | 0
4 | 4 | I9 | 00 | 00 | B1 | 0 | 0 | 0 | 0 | 0 | 0 | Livello B1 | 0 | 0 | 0 | 0 | 0 | 0 | 1645762.5656 | 0 | 0 | 0
5 | 5 | I9 | 00 | 00 | B1 | 6 | 0 | 0 | 0 | 0 | 0 | Impianti elettrici elettronici elettromeccanici speciali ed affini | 0 | 0 | 0 | 0 | 0 | 1138813.3908 | 0 | 0 | 0 | 0
6 | 6 | I9 | 00 | 00 | B1 | 6 | 6.1 | 0 | 0 | 0 | 0 | Impianto elettrico | 0 | 0 | 0 | 0 | 677880.261 | 0 | 0 | 0 | 0 | 0
7 | 7 | I9 | 00 | 00 | B1 | 6 | 6.1 | 6.1.1 | 0 | 0 | 0 | Alimentazione | 0 | 0 | 0 | 137302.709 | 0 | 0 | 0 | 0 | 0 | 0
8 | 8 | I9 | 00 | 00 | B1 | 6 | 6.1 | 6.1.1 | 6.1.1.008 | 0 | 0 | Potenza trasformatore 800 kVA | 0 | 0 | 41980.06 | 0 | 0 | 0 | 0 | 0 | 0 | 0
9 | 8 | I9 | 00 | 00 | B1 | 6 | 6.1 | 6.1.1 | 6.1.1.011 | 0 | 0 | .. | 0 | 0 | 12827.7 | 0 | 0 | 0 | 0 | 0 | 0 | 0
10 | 8 | I9 | 00 | 00 | B1 | 6 | 6.1 | 6.1.1 | 6.1.1.009 | 0 | 0 | Tipo: P= 3 kW, Vuscita = 110 Vc.c. C10batt fino a 40 Ah aut. 60 min | 0 | 0 | 5500 | 0 | 0 | 0 | 0 | 0 | 0 | 0
11 | 8 | I9 | 00 | 00 | B1 | 6 | 6.1 | 6.1.1 | 6.1.1.003 | 0 | 0 | .. | 0 | 0 | 1256.7 | 0 | 0 | 0 | 0 | 0 | 0 | 0
12 | 8 | I9 | 00 | 00 | B1 | 6 | 6.1 | 6.1.1 | 6.1.1.005 | 0 | 0 | Tensione nominale 24 kV; sigla quadro QGMT.I9-00-01.B1 | 0 | 0 | 73938.249 | 0 | 0 | 0 | 0 | 0 | 0 | 0
13 | 8 | I9 | 00 | 00 | B1 | 6 | 6.1 | 6.1.1 | 6.1.1.006 | 0 | 0 | Cartelli, schemi e accessori di soccorso e manutenzione cabina elettrica | 0 | 0 | 1800 | 0 | 0 | 0 | 0 | 0 | 0 | 0
14 | 7 | I9 | 00 | 00 | B1 | 6 | 6.1 | 6.1.2 | 0 | 0 | 0 | Allacciamenti | 0 | 0 | 0 | 179244.2 | 0 | 0 | 0 | 0 | 0 | 0
15 | 8 | I9 | 00 | 00 | B1 | 6 | 6.1 | 6.1.2 | 6.1.2.005 | 0 | 0 | - modulo ispezione con tappo | 0 | 0 | 350.65 | 0 | 0 | 0 | 0 | 0 | 0 | 0
16 | 8 | I9 | 00 | 00 | B1 | 6 | 6.1 | 6.1.2 | 6.1.2.001 | 0 | 0 | - curva a 90° | 0 | 0 | 1638.12 | 0 | 0 | 0 | 0 | 0 | 0 | 0
17 | 8 | I9 | 00 | 00 | B1 | 6 | 6.1 | 6.1.2 | 6.1.2.002 | 0 | 0 | - curve fino a 45° | 0 | 0 | 327.88 | 0 | 0 | 0 | 0 | 0 | 0 | 0
18 | 8 | I9 | 00 | 00 | B1 | 6 | 6.1 | 6.1.2 | 6.1.2.003 | 0 | 0 | - cappello parapioggia con faldale per tetti piani o inclinati | 0 | 0 | 120.71 | 0 | 0 | 0 | 0 | 0 | 0 | 0
19 | 8 | I9 | 00 | 00 | B1 | 6 | 6.1 | 6.1.2 | 6.1.2.004 | 0 | 0 | - camera raccolta inox a doppia parete | 0 | 0 | 188.41 | 0 | 0 | 0 | 0 | 0 | 0 | 0
20 | 8 | I9 | 00 | 00 | B1 | 6 | 6.1 | 6.1.2 | 6.1.2.007 | 0 | 0 | - tensione nominale 15/20 kV con sezione cavo 120-300 mmq e 18/30 kV con sezione cavo 120-300 mmq | 0 | 0 | 807.36 | 0 | 0 | 0 | 0 | 0 | 0 | 0
21 | 8 | I9 | 00 | 00 | B1 | 6 | 6.1 | 6.1.2 | 6.1.2.070 | 0 | 0 | - 2x6 mm² | 0 | 0 | 7709 | 0 | 0 | 0 | 0 | 0 | 0 | 0
22 | 8 | I9 | 00 | 00 | B1 | 6 | 6.1 | 6.1.2 | 6.1.2.044 | 0 | 0 | - 16 mm² | 0 | 0 | 6041.7 | 0 | 0 | 0 | 0 | 0 | 0 | 0
23 | 8 | I9 | 00 | 00 | B1 | 6 | 6.1 | 6.1.2 | 6.1.2.045 | 0 | 0 | - 25 mm² | 0 | 0 | 3792.6 | 0 | 0 | 0 | 0 | 0 | 0 | 0
24 | 8 | I9 | 00 | 00 | B1 | 6 | 6.1 | 6.1.2 | 6.1.2.046 | 0 | 0 | - 35 mm² | 0 | 0 | 16899.75 | 0 | 0 | 0 | 0 | 0 | 0 | 0
25 | 8 | I9 | 00 | 00 | B1 | 6 | 6.1 | 6.1.2 | 6.1.2.047 | 0 | 0 | - 50 mm² | 0 | 0 | 9695.7 | 0 | 0 | 0 | 0 | 0 | 0 | 0
26 | 8 | I9 | 00 | 00 | B1 | 6 | 6.1 | 6.1.2 | 6.1.2.048 | 0 | 0 | - 70 mm² | 0 | 0 | 2449.8 | 0 | 0 | 0 | 0 | 0 | 0 | 0
27 | 8 | I9 | 00 | 00 | B1 | 6 | 6.1 | 6.1.2 | 6.1.2.050 | 0 | 0 | - 120 mm² | 0 | 0 | 1286.4 | 0 | 0 | 0 | 0 | 0 | 0 | 0
28 | 8 | I9 | 00 | 00 | B1 | 6 | 6.1 | 6.1.2 | 6.1.2.051 | 0 | 0 | - 150 mm² | 0 | 0 | 6372 | 0 | 0 | 0 | 0 | 0 | 0 | 0
29 | 8 | I9 | 00 | 00 | B1 | 6 | 6.1 | 6.1.2 | 6.1.2.053 | 0 | 0 | - 240 mm² | 0 | 0 | 12162 | 0 | 0 | 0 | 0 | 0 | 0 | 0
30 | 8 | I9 | 00 | 00 | B1 | 6 | 6.1 | 6.1.2 | 6.1.2.055 | 0 | 0 | - 3x2,5 mm² | 0 | 0 | 10741.632 | 0 | 0 | 0 | 0 | 0 | 0 | 0
31 | 8 | I9 | 00 | 00 | B1 | 6 | 6.1 | 6.1.2 | 6.1.2.056 | 0 | 0 | - 3x4 mm² | 0 | 0 | 11543.35 | 0 | 0 | 0 | 0 | 0 | 0 | 0
32 | 8 | I9 | 00 | 00 | B1 | 6 | 6.1 | 6.1.2 | 6.1.2.057 | 0 | 0 | - 3x6 mm² | 0 | 0 | 3725.37 | 0 | 0 | 0 | 0 | 0 | 0 | 0
33 | 8 | I9 | 00 | 00 | B1 | 6 | 6.1 | 6.1.2 | 6.1.2.058 | 0 | 0 | - 3x10 mm² | 0 | 0 | 984.5 | 0 | 0 | 0 | 0 | 0 | 0 | 0
34 | 8 | I9 | 00 | 00 | B1 | 6 | 6.1 | 6.1.2 | 6.1.2.059 | 0 | 0 | - 3x16 mm² | 0 | 0 | 592 | 0 | 0 | 0 | 0 | 0 | 0 | 0
35 | 8 | I9 | 00 | 00 | B1 | 6 | 6.1 | 6.1.2 | 6.1.2.060 | 0 | 0 | - 5x2,5 mm² | 0 | 0 | 211.5 | 0 | 0 | 0 | 0 | 0 | 0 | 0
36 | 8 | I9 | 00 | 00 | B1 | 6 | 6.1 | 6.1.2 | 6.1.2.061 | 0 | 0 | - 5x4 mm² | 0 | 0 | 2279.2 | 0 | 0 | 0 | 0 | 0 | 0 | 0
37 | 8 | I9 | 00 | 00 | B1 | 6 | 6.1 | 6.1.2 | 6.1.2.062 | 0 | 0 | - 5x6 mm² | 0 | 0 | 639.2 | 0 | 0 | 0 | 0 | 0 | 0 | 0
38 | 8 | I9 | 00 | 00 | B1 | 6 | 6.1 | 6.1.2 | 6.1.2.063 | 0 | 0 | - 5x10 mm² | 0 | 0 | 2377.8 | 0 | 0 | 0 | 0 | 0 | 0 | 0
39 | 8 | I9 | 00 | 00 | B1 | 6 | 6.1 | 6.1.2 | 6.1.2.064 | 0 | 0 | - 5x16 mm² | 0 | 0 | 11508.813 | 0 | 0 | 0 | 0 | 0 | 0 | 0
40 | 8 | I9 | 00 | 00 | B1 | 6 | 6.1 | 6.1.2 | 6.1.2.065 | 0 | 0 | - 5x25 mm² | 0 | 0 | 773.1 | 0 | 0 | 0 | 0 | 0 | 0 | 0
41 | 8 | I9 | 00 | 00 | B1 | 6 | 6.1 | 6.1.2 | 6.1.2.066 | 0 | 0 | - 50 mm² | 0 | 0 | 447 | 0 | 0 | 0 | 0 | 0 | 0 | 0
42 | 8 | I9 | 00 | 00 | B1 | 6 | 6.1 | 6.1.2 | 6.1.2.067 | 0 | 0 | - 95 mm² | 0 | 0 | 1046.25 | 0 | 0 | 0 | 0 | 0 | 0 | 0
43 | 8 | I9 | 00 | 00 | B1 | 6 | 6.1 | 6.1.2 | 6.1.2.068 | 0 | 0 | - 150 mm² | 0 | 0 | 4134 | 0 | 0 | 0 | 0 | 0 | 0 | 0
44 | 8 | I9 | 00 | 00 | B1 | 6 | 6.1 | 6.1.2 | 6.1.2.071 | 0 | 0 | - 3Gx2.5 mm² | 0 | 0 | 9455.55 | 0 | 0 | 0 | 0 | 0 | 0 | 0
45 | 8 | I9 | 00 | 00 | B1 | 6 | 6.1 | 6.1.2 | 6.1.2.072 | 0 | 0 | - 5Gx16 mm² | 0 | 0 | 3108 | 0 | 0 | 0 | 0 | 0 | 0 | 0
46 | 8 | I9 | 00 | 00 | B1 | 6 | 6.1 | 6.1.2 | 6.1.2.073 | 0 | 0 | - 1x50 mm² | 0 | 0 | 435.6 | 0 | 0 | 0 | 0 | 0 | 0 | 0
47 | 8 | I9 | 00 | 00 | B1 | 6 | 6.1 | 6.1.2 | 6.1.2.021 | 0 | 0 | - diam. 110mm | 0 | 0 | 1290.947 | 0 | 0 | 0 | 0 | 0 | 0 | 0
48 | 8 | I9 | 00 | 00 | B1 | 6 | 6.1 | 6.1.2 | 6.1.2.028 | 0 | 0 | - 100 mm | 0 | 0 | 23.888 | 0 | 0 | 0 | 0 | 0 | 0 | 0
49 | 8 | I9 | 00 | 00 | B1 | 6 | 6.1 | 6.1.2 | 6.1.2.030 | 0 | 0 | - 200 mm | 0 | 0 | 69.282 | 0 | 0 | 0 | 0 | 0 | 0 | 0
50 | 8 | I9 | 00 | 00 | B1 | 6 | 6.1 | 6.1.2 | 6.1.2.031 | 0 | 0 | - 300 mm | 0 | 0 | 17.962 | 0 | 0 | 0 | 0 | 0 | 0 | 0
51 | 8 | I9 | 00 | 00 | B1 | 6 | 6.1 | 6.1.2 | 6.1.2.040 | 0 | 0 | - larghezza 150 mm | 0 | 0 | 15990.6 | 0 | 0 | 0 | 0 | 0 | 0 | 0
52 | 8 | I9 | 00 | 00 | B1 | 6 | 6.1 | 6.1.2 | 6.1.2.041 | 0 | 0 | - larghezza 200 mm | 0 | 0 | 10569.808 | 0 | 0 | 0 | 0 | 0 | 0 | 0
53 | 8 | I9 | 00 | 00 | B1 | 6 | 6.1 | 6.1.2 | 6.1.2.042 | 0 | 0 | - larghezza 300 mm | 0 | 0 | 2602.26 | 0 | 0 | 0 | 0 | 0 | 0 | 0
54 | 8 | I9 | 00 | 00 | B1 | 6 | 6.1 | 6.1.2 | 6.1.2.043 | 0 | 0 | - larghezza 400 mm | 0 | 0 | 1091.42 | 0 | 0 | 0 | 0 | 0 | 0 | 0
55 | 8 | I9 | 00 | 00 | B1 | 6 | 6.1 | 6.1.2 | 6.1.2.034 | 0 | 0 | - 80 mm | 0 | 0 | 6507.568 | 0 | 0 | 0 | 0 | 0 | 0 | 0
56 | 8 | I9 | 00 | 00 | B1 | 6 | 6.1 | 6.1.2 | 6.1.2.078 | 0 | 0 | Sezione: 2 x 2 x 0,8 mm | 0 | 0 | 1000 | 0 | 0 | 0 | 0 | 0 | 0 | 0
57 | 8 | I9 | 00 | 00 | B1 | 6 | 6.1 | 6.1.2 | 6.1.2.054 | 0 | 0 | - 2x1,5 mm² | 0 | 0 | 1566.5 | 0 | 0 | 0 | 0 | 0 | 0 | 0
58 | 8 | I9 | 00 | 00 | B1 | 6 | 6.1 | 6.1.2 | 6.1.2.018 | 0 | 0 | - Ø interno 200 mm | 0 | 0 | 4669.02 | 0 | 0 | 0 | 0 | 0 | 0 | 0
59 | 7 | I9 | 00 | 00 | B1 | 6 | 6.1 | 6.1.3 | 0 | 0 | 0 | Apparecchiature elettriche | 0 | 0 | 0 | 245035.632 | 0 | 0 | 0 | 0 | 0 | 0
60 | 8 | I9 | 00 | 00 | B1 | 6 | 6.1 | 6.1.3 | 6.1.3.098 | 0 | 0 | D03 | 0 | 0 | 6216.96 | 0 | 0 | 0 | 0 | 0 | 0 | 0
61 | 8 | I9 | 00 | 00 | B1 | 6 | 6.1 | 6.1.3 | 6.1.3.103 | 0 | 0 | D07 | 0 | 0 | 435.29 | 0 | 0 | 0 | 0 | 0 | 0 | 0
62 | 8 | I9 | 00 | 00 | B1 | 6 | 6.1 | 6.1.3 | 6.1.3.120 | 0 | 0 | L12 | 0 | 0 | 2203.472 | 0 | 0 | 0 | 0 | 0 | 0 | 0
63 | 8 | I9 | 00 | 00 | B1 | 6 | 6.1 | 6.1.3 | 6.1.3.301 | 0 | 0 | Pulsante per comando ed arresto di emergenza, agente su bobina di sgancio a minima o su bobina di sgancio a lancio di ...... Completo di diciture nelle principali lingue Completo di contatti per il comando di eventuali attuatori. Colore rosso. | 0 | 0 | 610.6 | 0 | 0 | 0 | 0 | 0 | 0 | 0
64 | 8 | I9 | 00 | 00 | B1 | 6 | 6.1 | 6.1.3 | 6.1.3.303 | 0 | 0 | - 250 KVA, autonomia (75% carico) 9,1 ore | 0 | 0 | 40670.23 | 0 | 0 | 0 | 0 | 0 | 0 | 0
65 | 8 | I9 | 00 | 00 | B1 | 6 | 6.1 | 6.1.3 | 6.1.3.311 | 0 | 0 | Forma costruttiva 2; sigla quadro QGE.I9-00-01.B1 | 0 | 0 | 8000 | 0 | 0 | 0 | 0 | 0 | 0 | 0
66 | 8 | I9 | 00 | 00 | B1 | 6 | 6.1 | 6.1.3 | 6.1.3.317 | 0 | 0 | Forma costruttiva 3b; sigla quadro QGBT.I9-00-01.B1 | 0 | 0 | 108768 | 0 | 0 | 0 | 0 | 0 | 0 | 0
67 | 8 | I9 | 00 | 00 | B1 | 6 | 6.1 | 6.1.3 | 6.1.3.318 | 0 | 0 | Forma costruttiva 2; sigla quadro QGUI.I9-00-01.B1 | 0 | 0 | 3460.8 | 0 | 0 | 0 | 0 | 0 | 0 | 0
68 | 8 | I9 | 00 | 00 | B1 | 6 | 6.1 | 6.1.3 | 6.1.3.348 | 0 | 0 | Forma costruttiva 1; sigla quadro QECON.I9-00-01.B1 | 0 | 0 | 7980 | 0 | 0 | 0 | 0 | 0 | 0 | 0
69 | 8 | I9 | 00 | 00 | B1 | 6 | 6.1 | 6.1.3 | 6.1.3.349 | 0 | 0 | Forma costruttiva 1; sigla quadro QESOC.I9-00-01.B1 | 0 | 0 | 2940 | 0 | 0 | 0 | 0 | 0 | 0 | 0
70 | 8 | I9 | 00 | 00 | B1 | 6 | 6.1 | 6.1.3 | 6.1.3.350 | 0 | 0 | Forma costruttiva 1; sigla quadro QE.I9-00-01.B1.01 | 0 | 0 | 5479.6 | 0 | 0 | 0 | 0 | 0 | 0 | 0
71 | 8 | I9 | 00 | 00 | B1 | 6 | 6.1 | 6.1.3 | 6.1.3.351 | 0 | 0 | Forma costruttiva 1; sigla quadro QE.I9-00-01.B1.02 | 0 | 0 | 3749.2 | 0 | 0 | 0 | 0 | 0 | 0 | 0
72 | 8 | I9 | 00 | 00 | B1 | 6 | 6.1 | 6.1.3 | 6.1.3.352 | 0 | 0 | Forma costruttiva 1; sigla quadro QE.I9-00-01.B1.03 | 0 | 0 | 7210 | 0 | 0 | 0 | 0 | 0 | 0 | 0
73 | 8 | I9 | 00 | 00 | B1 | 6 | 6.1 | 6.1.3 | 6.1.3.353 | 0 | 0 | Forma costruttiva 1; sigla quadro QE.I9-00-01.B1.04 | 0 | 0 | 19611.2 | 0 | 0 | 0 | 0 | 0 | 0 | 0
74 | 8 | I9 | 00 | 00 | B1 | 6 | 6.1 | 6.1.3 | 6.1.3.355 | 0 | 0 | Forma costruttiva 1; sigla quadro QEPL.I9-00-01.B1.TIPO1 | 0 | 0 | 12000 | 0 | 0 | 0 | 0 | 0 | 0 | 0
75 | 8 | I9 | 00 | 00 | B1 | 6 | 6.1 | 6.1.3 | 6.1.3.356 | 0 | 0 | Forma costruttiva 1; sigla quadro QEPL.I9-00-01.B1.TIPO2 | 0 | 0 | 2000 | 0 | 0 | 0 | 0 | 0 | 0 | 0
76 | 8 | I9 | 00 | 00 | B1 | 6 | 6.1 | 6.1.3 | 6.1.3.357 | 0 | 0 | Forma costruttiva 1; sigla quadro QEPL.I9-00-01.B1.TIPO3 | 0 | 0 | 2500 | 0 | 0 | 0 | 0 | 0 | 0 | 0
77 | 8 | I9 | 00 | 00 | B1 | 6 | 6.1 | 6.1.3 | 6.1.3.358 | 0 | 0 | Forma costruttiva 1; sigla quadro QC.I9-00-01.B1.01 | 0 | 0 | 4000 | 0 | 0 | 0 | 0 | 0 | 0 | 0
78 | 8 | I9 | 00 | 00 | B1 | 6 | 6.1 | 6.1.3 | 6.1.3.374 | 0 | 0 | Tipo: INOTEC CPUSB 220 / 64 / 1 – 2 A, cod. 101490490 o equivalente approvato | 0 | 0 | 4151.7 | 0 | 0 | 0 | 0 | 0 | 0 | 0
79 | 8 | I9 | 00 | 00 | B1 | 6 | 6.1 | 6.1.3 | 6.1.3.376 | 0 | 0 | Tipo: Fino a 4 sottostazioni, n.4 portafusibili , possibilità di collegare fino a 4 linea bus IB, tipo INOTEC RV 4 cod. 101512621 o equivalente approvato. | 0 | 0 | 1399.1 | 0 | 0 | 0 | 0 | 0 | 0 | 0
80 | 8 | I9 | 00 | 00 | B1 | 6 | 6.1 | 6.1.3 | 6.1.3.375 | 0 | 0 | Tipo: INOTEC DPU/B.2 cod. 101434112 o equivalente approvato | 0 | 0 | 845.2 | 0 | 0 | 0 | 0 | 0 | 0 | 0
81 | 8 | I9 | 00 | 00 | B1 | 6 | 6.1 | 6.1.3 | 6.1.3.304 | 0 | 0 | - 1,1 m³ | 0 | 0 | 695.94 | 0 | 0 | 0 | 0 | 0 | 0 | 0
82 | 8 | I9 | 00 | 00 | B1 | 6 | 6.1 | 6.1.3 | 6.1.3.305 | 0 | 0 | - tappo di carico | 0 | 0 | 33.51 | 0 | 0 | 0 | 0 | 0 | 0 | 0
83 | 8 | I9 | 00 | 00 | B1 | 6 | 6.1 | 6.1.3 | 6.1.3.306 | 0 | 0 | - tappo di sfiato | 0 | 0 | 30.65 | 0 | 0 | 0 | 0 | 0 | 0 | 0
84 | 8 | I9 | 00 | 00 | B1 | 6 | 6.1 | 6.1.3 | 6.1.3.307 | 0 | 0 | - valvola limitatrice di carico | 0 | 0 | 44.18 | 0 | 0 | 0 | 0 | 0 | 0 | 0
85 | 7 | I9 | 00 | 00 | B1 | 6 | 6.1 | 6.1.4 | 0 | 0 | 0 | Reti di distribuzione e terminali | 0 | 0 | 0 | 116297.72 | 0 | 0 | 0 | 0 | 0 | 0
86 | 8 | I9 | 00 | 00 | B1 | 6 | 6.1 | 6.1.4 | 6.1.4.004 | 0 | 0 | - presa di corrente 2x16 A + T, o bipasso 10/16 A +T, grado di sicurezza 2.2 | 0 | 0 | 50.7 | 0 | 0 | 0 | 0 | 0 | 0 | 0
87 | 8 | I9 | 00 | 00 | B1 | 6 | 6.1 | 6.1.4 | 6.1.4.005 | 0 | 0 | - punto luce in parallelo ad una qualsiasi derivazione | 0 | 0 | 2748.32 | 0 | 0 | 0 | 0 | 0 | 0 | 0
88 | 8 | I9 | 00 | 00 | B1 | 6 | 6.1 | 6.1.4 | 6.1.4.003 | 0 | 0 | - punto luce in parallelo ad una qualsiasi derivazione | 0 | 0 | 2068.96 | 0 | 0 | 0 | 0 | 0 | 0 | 0
89 | 8 | I9 | 00 | 00 | B1 | 6 | 6.1 | 6.1.4 | 6.1.4.008 | 0 | 0 | - materiale termoplastico | 0 | 0 | 4973.8 | 0 | 0 | 0 | 0 | 0 | 0 | 0
90 | 8 | I9 | 00 | 00 | B1 | 6 | 6.1 | 6.1.4 | 6.1.4.025 | 0 | 0 | Tipo: punto di alimentazione ventilconvettore con cavo 3G 2,5 | 0 | 0 | 497 | 0 | 0 | 0 | 0 | 0 | 0 | 0
91 | 8 | I9 | 00 | 00 | B1 | 6 | 6.1 | 6.1.4 | 6.1.4.017 | 0 | 0 | Tipo: punto di alimentazione con cavo FG16OM16 2x1,5 mm per bus DALI infilato in tubo di alimentazione energia previsto in altra voce | 0 | 0 | 1516.9 | 0 | 0 | 0 | 0 | 0 | 0 | 0
92 | 8 | I9 | 00 | 00 | B1 | 6 | 6.1 | 6.1.4 | 6.1.4.026 | 0 | 0 | Tipo: punto di alimentazione rack dati realizzato con tubo flessibile in vista a pavimento dalla passerella nel loocale tecnico, cavo computato a parte nella linea di alimentazione. | 0 | 0 | 88.8 | 0 | 0 | 0 | 0 | 0 | 0 | 0
93 | 8 | I9 | 00 | 00 | B1 | 6 | 6.1 | 6.1.4 | 6.1.4.028 | 0 | 0 | Tipo: punto di alimentazione apparati impianti speciali realizzato con tubo rigido in vista a parete con cavo 3G 2,5 | 0 | 0 | 298.2 | 0 | 0 | 0 | 0 | 0 | 0 | 0
94 | 8 | I9 | 00 | 00 | B1 | 6 | 6.1 | 6.1.4 | 6.1.4.032 | 0 | 0 | Tipo: punto luce con tubo rigido in vista, IP55, con cavo 5G 2,5 per energia e DALI | 0 | 0 | 8619.4 | 0 | 0 | 0 | 0 | 0 | 0 | 0
95 | 8 | I9 | 00 | 00 | B1 | 6 | 6.1 | 6.1.4 | 6.1.4.038 | 0 | 0 | Tipo ST1b: 3F Filippi Linda Led DALI , potenza 2x30 W, flusso luminoso 9657 Lm, 4000K, codice 58554 o equivalente approvato | 0 | 0 | 2681.6 | 0 | 0 | 0 | 0 | 0 | 0 | 0
96 | 8 | I9 | 00 | 00 | B1 | 6 | 6.1 | 6.1.4 | 6.1.4.039 | 0 | 0 | Tipo BH1: Disano 831 Rodi IP65 UG<22, potenza 39 W, flusso luminoso 4464 Lm, 4000K, CRI 80 o equivalente approvato | 0 | 0 | 2409 | 0 | 0 | 0 | 0 | 0 | 0 | 0
97 | 8 | I9 | 00 | 00 | B1 | 6 | 6.1 | 6.1.4 | 6.1.4.001 | 0 | 0 | - punto luce in parallelo ad una qualsiasi derivazione | 0 | 0 | 56.01 | 0 | 0 | 0 | 0 | 0 | 0 | 0
98 | 8 | I9 | 00 | 00 | B1 | 6 | 6.1 | 6.1.4 | 6.1.4.002 | 0 | 0 | - presa di corrente 2x16 A + T, o bipasso 10/16 A +T, grado di sicurezza 2.2 | 0 | 0 | 1996.68 | 0 | 0 | 0 | 0 | 0 | 0 | 0
99 | 8 | I9 | 00 | 00 | B1 | 6 | 6.1 | 6.1.4 | 6.1.4.027 | 0 | 0 | Tipo: punto di alimentazione unità periferica realizzato con tubo rigido in vista a parete con cavo 3G 2,5 | 0 | 0 | 844.9 | 0 | 0 | 0 | 0 | 0 | 0 | 0
100 | 8 | I9 | 00 | 00 | B1 | 6 | 6.1 | 6.1.4 | 6.1.4.029 | 0 | 0 | Tipo: punto luce con tubo rigido in vista, IP44, con cavo 5G 2,5 per energia e DALI | 0 | 0 | 2819.6 | 0 | 0 | 0 | 0 | 0 | 0 | 0
101 | 8 | I9 | 00 | 00 | B1 | 6 | 6.1 | 6.1.4 | 6.1.4.030 | 0 | 0 | Tipo: punto di alimentazione regolatore con tubo rigido in vista a parete con cavo 3G 2,5 | 0 | 0 | 447.3 | 0 | 0 | 0 | 0 | 0 | 0 | 0
102 | 8 | I9 | 00 | 00 | B1 | 6 | 6.1 | 6.1.4 | 6.1.4.037 | 0 | 0 | Tipo ST1a: 3F Filippi Linda Led DALI, potenza 1x30W, flusso luminoso 5391 Lm, 4000K, codice 58553 o equivalente approvato | 0 | 0 | 18169.2 | 0 | 0 | 0 | 0 | 0 | 0 | 0
103 | 8 | I9 | 00 | 00 | B1 | 6 | 6.1 | 6.1.4 | 6.1.4.042 | 0 | 0 | Tipo EM08a: Distanza di visibilità (EN 1838) 30 metri, tipo INOTEC SNP 2130 LED J-SV IP65 cod. 101271939 per installazione a parete o equivalente approvato. | 0 | 0 | 1339.8 | 0 | 0 | 0 | 0 | 0 | 0 | 0
104 | 8 | I9 | 00 | 00 | B1 | 6 | 6.1 | 6.1.4 | 6.1.4.010 | 0 | 0 | Tipo: punto di comando con un pulsante | 0 | 0 | 2084 | 0 | 0 | 0 | 0 | 0 | 0 | 0
105 | 8 | I9 | 00 | 00 | B1 | 6 | 6.1 | 6.1.4 | 6.1.4.024 | 0 | 0 | Tipo: punto di alimentazione serranda tagliafuoco con cavo 3G 2,5 | 0 | 0 | 4274.2 | 0 | 0 | 0 | 0 | 0 | 0 | 0
106 | 8 | I9 | 00 | 00 | B1 | 6 | 6.1 | 6.1.4 | 6.1.4.048 | 0 | 0 | Tipo EM3a: Flusso luminoso 3028/461 lm, Potenza assorbita 33/6,5 W, tipo Inotec SN/A 8627 articolo 101308517 o equivalente approvato. | 0 | 0 | 1088 | 0 | 0 | 0 | 0 | 0 | 0 | 0
107 | 8 | I9 | 00 | 00 | B1 | 6 | 6.1 | 6.1.4 | 6.1.4.049 | 0 | 0 | Tipo EM4a: Flusso luminoso 532 lm, Potenza assorbita 5,7 W, Distribuzione della luce asimmetrica elissoidale, tipo Inotec SN 6297WE-12 AW articolo 102276089 o equivalente approvato. | 0 | 0 | 678.3 | 0 | 0 | 0 | 0 | 0 | 0 | 0
108 | 8 | I9 | 00 | 00 | B1 | 6 | 6.1 | 6.1.4 | 6.1.4.050 | 0 | 0 | Tipo EM5a: Rotondo, Flusso luminoso 87 lm, Potenza assorbita 5 VA, Distribuzione della luce simmetrica, tipo Inotec SN 9104.1-11 LED articolo 101322358 o equivalente approvato. | 0 | 0 | 3732 | 0 | 0 | 0 | 0 | 0 | 0 | 0
109 | 8 | I9 | 00 | 00 | B1 | 6 | 6.1 | 6.1.4 | 6.1.4.051 | 0 | 0 | Tipo EM6a: Flusso luminoso 269 lm, Potenza apparente 8,3 W, distribuzione della luce asimmetrica, tipo Inotec SN 2100 B LED J-SV IP65 articolo 101265976 o equivalente approvato. | 0 | 0 | 3956.4 | 0 | 0 | 0 | 0 | 0 | 0 | 0
110 | 8 | I9 | 00 | 00 | B1 | 6 | 6.1 | 6.1.4 | 6.1.4.052 | 0 | 0 | Tipo EM6s: Flusso luminoso 338 lm, Potenza apparente 8,3 VA, distribuzione della luce simmetrica, tipo Inotec SN 2100 LED J-SV IP65 articolo 101265067 o equivalente approvato | 0 | 0 | 13834.5 | 0 | 0 | 0 | 0 | 0 | 0 | 0
111 | 8 | I9 | 00 | 00 | B1 | 6 | 6.1 | 6.1.4 | 6.1.4.053 | 0 | 0 | Tipo EM9s: Flusso luminoso 434 lm, Potenza 5,7 W, distribuzione della luce simmetrica, tipo Inotec SN 804.2 W-12 SLB LED J-SV VA articolo 102399866 o equivalente approvato. | 0 | 0 | 870.2 | 0 | 0 | 0 | 0 | 0 | 0 | 0
112 | 8 | I9 | 00 | 00 | B1 | 6 | 6.1 | 6.1.4 | 6.1.4.056 | 0 | 0 | Tipo: per due pulsanti Schneider MTN670802 o equivalente approvato | 0 | 0 | 67.7 | 0 | 0 | 0 | 0 | 0 | 0 | 0
113 | 8 | I9 | 00 | 00 | B1 | 6 | 6.1 | 6.1.4 | 6.1.4.057 | 0 | 0 | Tipo: pulsantiera 4 tasti Schneider MTN617219 completa di placca o equivalente approvato | 0 | 0 | 160.1 | 0 | 0 | 0 | 0 | 0 | 0 | 0
114 | 8 | I9 | 00 | 00 | B1 | 6 | 6.1 | 6.1.4 | 6.1.4.059 | 0 | 0 | Tipo MS1: Theben theRonda P360 KNX UP WH posa ad incasso con raggio di rilevamento circolare a 360° di 3.5m con installazione a 3.5m, o equivalente approvato | 0 | 0 | 2233.6 | 0 | 0 | 0 | 0 | 0 | 0 | 0
115 | 8 | I9 | 00 | 00 | B1 | 6 | 6.1 | 6.1.4 | 6.1.4.063 | 0 | 0 | Tipo MS5: Theben TheLuxa S360 WH per posa in vista a parete/soffitto con raggio di rilevamento circolare a 360° di 10m con installazione a 3.5m, o equivalente approvato | 0 | 0 | 2725.2 | 0 | 0 | 0 | 0 | 0 | 0 | 0
116 | 8 | I9 | 00 | 00 | B1 | 6 | 6.1 | 6.1.4 | 6.1.4.064 | 0 | 0 | Tipo MS6: Theben TheLuxa S180 WH per posa in vista a parete/soffitto con raggio di rilevamento semicircolare a 180° di 12m con installazione a 3.5m, o equivalente approvato | 0 | 0 | 2490 | 0 | 0 | 0 | 0 | 0 | 0 | 0
117 | 8 | I9 | 00 | 00 | B1 | 6 | 6.1 | 6.1.4 | 6.1.4.066 | 0 | 0 | Tipo: punto di alimentazione con tubo rigido in PVC autoestinguente ad apparecchiatura con bus KNX | 0 | 0 | 1080.2 | 0 | 0 | 0 | 0 | 0 | 0 | 0
118 | 8 | I9 | 00 | 00 | B1 | 6 | 6.1 | 6.1.4 | 6.1.4.077 | 0 | 0 | Sistema di chiamata e segnalazione ottico-acustica ad incasso con cablaggio di tipo tradizionale per servizi ad uso disabili | 0 | 0 | 3500 | 0 | 0 | 0 | 0 | 0 | 0 | 0
119 | 8 | I9 | 00 | 00 | B1 | 6 | 6.1 | 6.1.4 | 6.1.4.078 | 0 | 0 | - 20 cm, con elementi da 340x200x35 | 0 | 0 | 1997.88 | 0 | 0 | 0 | 0 | 0 | 0 | 0
120 | 8 | I9 | 00 | 00 | B1 | 6 | 6.1 | 6.1.4 | 6.1.4.068 | 0 | 0 | Edificio Food Court | 0 | 0 | 5091.8 | 0 | 0 | 0 | 0 | 0 | 0 | 0
121 | 8 | I9 | 00 | 00 | B1 | 6 | 6.1 | 6.1.4 | 6.1.4.047 | 0 | 0 | Edificio Food Court | 0 | 0 | 1286 | 0 | 0 | 0 | 0 | 0 | 0 | 0
122 | 8 | I9 | 00 | 00 | B1 | 6 | 6.1 | 6.1.4 | 6.1.4.069 | 0 | 0 | Corrente di uscita: 320 mA tipo Schneider MTN6513-1203 o equivalente approvato | 0 | 0 | 1363 | 0 | 0 | 0 | 0 | 0 | 0 | 0
123 | 8 | I9 | 00 | 00 | B1 | 6 | 6.1 | 6.1.4 | 6.1.4.070 | 0 | 0 | Corrente di uscita: 640 mA tipo Schneider MTN6513-1202 o equivalente approvato | 0 | 0 | 361.9 | 0 | 0 | 0 | 0 | 0 | 0 | 0
124 | 8 | I9 | 00 | 00 | B1 | 6 | 6.1 | 6.1.4 | 6.1.4.072 | 0 | 0 | Tipo: Accoppiatore di linea KNX Schneider MTN6500-0101 | 0 | 0 | 1931 | 0 | 0 | 0 | 0 | 0 | 0 | 0
125 | 8 | I9 | 00 | 00 | B1 | 6 | 6.1 | 6.1.4 | 6.1.4.073 | 0 | 0 | Tipo: Web server KNX Schneider SpaceLynk LSS100200 o equivalente approvato | 0 | 0 | 1807.1 | 0 | 0 | 0 | 0 | 0 | 0 | 0
126 | 8 | I9 | 00 | 00 | B1 | 6 | 6.1 | 6.1.4 | 6.1.4.075 | 0 | 0 | Tipo: Gateway KNX/DALI per il controllo di 64 ECG in 16 gruppi per linea (in totale 128 ECG in 32 gruppi), Schneider MTN6725-0004 o equivalente approvato | 0 | 0 | 3862.5 | 0 | 0 | 0 | 0 | 0 | 0 | 0
127 | 8 | I9 | 00 | 00 | B1 | 6 | 6.1 | 6.1.4 | 6.1.4.062 | 0 | 0 | Tipo: 4 ingressi, tipo Schneider REG-K/4X10 MTN644492 o equivalente approvato | 0 | 0 | 521.6 | 0 | 0 | 0 | 0 | 0 | 0 | 0
128 | 8 | I9 | 00 | 00 | B1 | 6 | 6.1 | 6.1.4 | 6.1.4.389 | 0 | 0 | .. | 0 | 0 | 255.98 | 0 | 0 | 0 | 0 | 0 | 0 | 0
129 | 8 | I9 | 00 | 00 | B1 | 6 | 6.1 | 6.1.4 | 6.1.4.074 | 0 | 0 | .. | 0 | 0 | 669 | 0 | 0 | 0 | 0 | 0 | 0 | 0
130 | 8 | I9 | 00 | 00 | B1 | 6 | 6.1 | 6.1.4 | 6.1.4.311 | 0 | 0 | .. | 0 | 0 | 1003.64 | 0 | 0 | 0 | 0 | 0 | 0 | 0
131 | 8 | I9 | 00 | 00 | B1 | 6 | 6.1 | 6.1.4 | 6.1.4.308 | 0 | 0 | .. | 0 | 0 | 334.44 | 0 | 0 | 0 | 0 | 0 | 0 | 0
132 | 8 | I9 | 00 | 00 | B1 | 6 | 6.1 | 6.1.4 | 6.1.4.309 | 0 | 0 | .. | 0 | 0 | 1334.21 | 0 | 0 | 0 | 0 | 0 | 0 | 0
133 | 8 | I9 | 00 | 00 | B1 | 6 | 6.1 | 6.1.4 | 6.1.4.310 | 0 | 0 | .. | 0 | 0 | 77.1 | 0 | 0 | 0 | 0 | 0 | 0 | 0
134 | 6 | I9 | 00 | 00 | B1 | 6 | 6.2 | 0 | 0 | 0 | 0 | Impianto di telecomunicazioni | 0 | 0 | 0 | 0 | 38566.72 | 0 | 0 | 0 | 0 | 0
135 | 7 | I9 | 00 | 00 | B1 | 6 | 6.2 | 6.2.2 | 0 | 0 | 0 | Reti di distribuzione e terminali | 0 | 0 | 0 | 38566.72 | 0 | 0 | 0 | 0 | 0 | 0
136 | 8 | I9 | 00 | 00 | B1 | 6 | 6.2 | 6.2.2 | 6.2.2.002 | 0 | 0 | - 2 m Categoria 6 | 0 | 0 | 1141.92 | 0 | 0 | 0 | 0 | 0 | 0 | 0
137 | 8 | I9 | 00 | 00 | B1 | 6 | 6.2 | 6.2.2 | 6.2.2.001 | 0 | 0 | - 1 m Categoria 6 | 0 | 0 | 266.7 | 0 | 0 | 0 | 0 | 0 | 0 | 0
138 | 8 | I9 | 00 | 00 | B1 | 6 | 6.2 | 6.2.2 | 6.2.2.011 | 0 | 0 | PUNTO PRESA CON 2 FRUTTI RJ45 CAT 6A SU CASSETTA 503 IN VISTA CAVO CCA-S1-D1-A1 CAVO 6A UTP | 0 | 0 | 2996 | 0 | 0 | 0 | 0 | 0 | 0 | 0
139 | 8 | I9 | 00 | 00 | B1 | 6 | 6.2 | 6.2.2 | 6.2.2.012 | 0 | 0 | PUNTO PRESA CON 3 FRUTTI RJ45 CAT 6A SU CASSETTA 503 IN VISTA CAVO CCA-S1-D1-A1 CAVO 6A UTP | 0 | 0 | 8940.4 | 0 | 0 | 0 | 0 | 0 | 0 | 0
140 | 8 | I9 | 00 | 00 | B1 | 6 | 6.2 | 6.2.2 | 6.2.2.010 | 0 | 0 | RACK DI ZONA, 800X800, 42 US, 240 PUNTI RETE | 0 | 0 | 7768.9 | 0 | 0 | 0 | 0 | 0 | 0 | 0
141 | 8 | I9 | 00 | 00 | B1 | 6 | 6.2 | 6.2.2 | 6.2.2.008 | 0 | 0 | RACK DI CENTRO STELLA, 800X1000, 42 US, EDIFICIO I9-00-01 | 0 | 0 | 17452.8 | 0 | 0 | 0 | 0 | 0 | 0 | 0
142 | 6 | I9 | 00 | 00 | B1 | 6 | 6.3 | 0 | 0 | 0 | 0 | Impianto fisso di trasporto | 0 | 0 | 0 | 0 | 422366.4098 | 0 | 0 | 0 | 0 | 0
143 | 7 | I9 | 00 | 00 | B1 | 6 | 6.3 | 6.3.2 | 0 | 0 | 0 | Macchine | 0 | 0 | 0 | 422366.4098 | 0 | 0 | 0 | 0 | 0 | 0
144 | 8 | I9 | 00 | 00 | B1 | 6 | 6.3 | 6.3.2 | 6.3.2.025 | 0 | 0 | Tipo: Ascensore n.25 - Edificio I9-00-01 | 0 | 0 | 54184.5166 | 0 | 0 | 0 | 0 | 0 | 0 | 0
145 | 8 | I9 | 00 | 00 | B1 | 6 | 6.3 | 6.3.2 | 6.3.2.026 | 0 | 0 | Tipo: Ascensore n.26 - Edificio I9-00-01 | 0 | 0 | 54058.6871 | 0 | 0 | 0 | 0 | 0 | 0 | 0
146 | 8 | I9 | 00 | 00 | B1 | 6 | 6.3 | 6.3.2 | 6.3.2.027 | 0 | 0 | Tipo: Montacarichi n.27 - Edificio I9-00-01 | 0 | 0 | 102476.9922 | 0 | 0 | 0 | 0 | 0 | 0 | 0
147 | 8 | I9 | 00 | 00 | B1 | 6 | 6.3 | 6.3.2 | 6.3.2.028 | 0 | 0 | Tipo: Montacarichi n.28 - Edificio I9-00-01 | 0 | 0 | 102476.9922 | 0 | 0 | 0 | 0 | 0 | 0 | 0
148 | 8 | I9 | 00 | 00 | B1 | 6 | 6.3 | 6.3.2 | 6.3.2.029 | 0 | 0 | Tipo: Montacarichi n.29 - Edificio I9-00-01 | 0 | 0 | 109169.2217 | 0 | 0 | 0 | 0 | 0 | 0 | 0
149 | 5 | I9 | 00 | 00 | B1 | 7 | 0 | 0 | 0 | 0 | 0 | Impianti di sicurezza e controllo | 0 | 0 | 0 | 0 | 0 | 506949.1747 | 0 | 0 | 0 | 0
150 | 6 | I9 | 00 | 00 | B1 | 7 | 7.1 | 0 | 0 | 0 | 0 | Impianto antincendio | 0 | 0 | 0 | 0 | 127536.4 | 0 | 0 | 0 | 0 | 0
151 | 7 | I9 | 00 | 00 | B1 | 7 | 7.1 | 7.1.1 | 0 | 0 | 0 | Allacciamenti | 0 | 0 | 0 | 1585 | 0 | 0 | 0 | 0 | 0 | 0
152 | 8 | I9 | 00 | 00 | B1 | 7 | 7.1 | 7.1.1 | 7.1.1.001 | 0 | 0 | - 2x1.5 mmq | 0 | 0 | 1585 | 0 | 0 | 0 | 0 | 0 | 0 | 0
153 | 7 | I9 | 00 | 00 | B1 | 7 | 7.1 | 7.1.2 | 0 | 0 | 0 | Rilevatori e trasduttori | 0 | 0 | 0 | 125951.4 | 0 | 0 | 0 | 0 | 0 | 0
154 | 8 | I9 | 00 | 00 | B1 | 7 | 7.1 | 7.1.2 | 7.1.2.002 | 0 | 0 | Centrale analogica di rivelazione incendio | 0 | 0 | 8850.5 | 0 | 0 | 0 | 0 | 0 | 0 | 0
155 | 8 | I9 | 00 | 00 | B1 | 7 | 7.1 | 7.1.2 | 7.1.2.003 | 0 | 0 | Rivelatore ottico di fumo individuale a soffitto con punto di alimentazione a vista | 0 | 0 | 11574.8 | 0 | 0 | 0 | 0 | 0 | 0 | 0
156 | 8 | I9 | 00 | 00 | B1 | 7 | 7.1 | 7.1.2 | 7.1.2.004 | 0 | 0 | Rivelatore ottico di fumo individuale nel controsoffitto completo di ripetitore ottico di allarme, con punto di alimentazione a vista | 0 | 0 | 3130.2 | 0 | 0 | 0 | 0 | 0 | 0 | 0
157 | 8 | I9 | 00 | 00 | B1 | 7 | 7.1 | 7.1.2 | 7.1.2.006 | 0 | 0 | Rivelatore ottico di fumo individuale a soffitto con punto di alimentazione ad incasso | 0 | 0 | 4691.2 | 0 | 0 | 0 | 0 | 0 | 0 | 0
158 | 8 | I9 | 00 | 00 | B1 | 7 | 7.1 | 7.1.2 | 7.1.2.008 | 0 | 0 | Pulsante manuale di allarme incendio con punto di alimentazione a vista | 0 | 0 | 1911.8 | 0 | 0 | 0 | 0 | 0 | 0 | 0
159 | 8 | I9 | 00 | 00 | B1 | 7 | 7.1 | 7.1.2 | 7.1.2.010 | 0 | 0 | Modulo di stato a due ingressi e due uscite con punto di alimentazione a vista | 0 | 0 | 21525.8 | 0 | 0 | 0 | 0 | 0 | 0 | 0
160 | 8 | I9 | 00 | 00 | B1 | 7 | 7.1 | 7.1.2 | 7.1.2.011 | 0 | 0 | MODULO DI COMANDO AD UNA USCITA CON PUNTO DI ALIMENTAZIONE A VISTA | 0 | 0 | 820.5 | 0 | 0 | 0 | 0 | 0 | 0 | 0
161 | 8 | I9 | 00 | 00 | B1 | 7 | 7.1 | 7.1.2 | 7.1.2.012 | 0 | 0 | MODULO DI STATO CON PUNTO DI ALIMENTAZIONE A VISTA | 0 | 0 | 302 | 0 | 0 | 0 | 0 | 0 | 0 | 0
162 | 8 | I9 | 00 | 00 | B1 | 7 | 7.1 | 7.1.2 | 7.1.2.019 | 0 | 0 | RIVELATORE DI MISCELE INFIAMMABILI CON PUNTO DI ALIMENTAZIONE A VISTA | 0 | 0 | 1560 | 0 | 0 | 0 | 0 | 0 | 0 | 0
163 | 8 | I9 | 00 | 00 | B1 | 7 | 7.1 | 7.1.2 | 7.1.2.021 | 0 | 0 | SCHEDA DI INTERFACCIA TRA LOOP RIVELAZIONE GAS E RIVELATORI | 0 | 0 | 1408.8 | 0 | 0 | 0 | 0 | 0 | 0 | 0
164 | 8 | I9 | 00 | 00 | B1 | 7 | 7.1 | 7.1.2 | 7.1.2.023 | 0 | 0 | MODULO 10 USCITE | 0 | 0 | 570.3 | 0 | 0 | 0 | 0 | 0 | 0 | 0
165 | 8 | I9 | 00 | 00 | B1 | 7 | 7.1 | 7.1.2 | 7.1.2.001 | 0 | 0 | PANNELLO VAD EN54-3 EN54-23 CON PUNTO DI ALIMENTAZIONE A VISTA | 0 | 0 | 4275.6 | 0 | 0 | 0 | 0 | 0 | 0 | 0
166 | 8 | I9 | 00 | 00 | B1 | 7 | 7.1 | 7.1.2 | 7.1.2.007 | 0 | 0 | Rivelatore ottico di fumo da canale con punto di alimentazione a vista | 0 | 0 | 3375.6 | 0 | 0 | 0 | 0 | 0 | 0 | 0
167 | 8 | I9 | 00 | 00 | B1 | 7 | 7.1 | 7.1.2 | 7.1.2.015 | 0 | 0 | STAZIONE DI ALIMENTAZIONE A NORMA EN54-4 CON BATTERIE | 0 | 0 | 1386 | 0 | 0 | 0 | 0 | 0 | 0 | 0
168 | 8 | I9 | 00 | 00 | B1 | 7 | 7.1 | 7.1.2 | 7.1.2.020 | 0 | 0 | RIVELATORE DI MONOSSIDO DI CARBONIO CON PUNTO DI ALIMENTAZIONE A VISTA | 0 | 0 | 1681.8 | 0 | 0 | 0 | 0 | 0 | 0 | 0
169 | 8 | I9 | 00 | 00 | B1 | 7 | 7.1 | 7.1.2 | 7.1.2.022 | 0 | 0 | RIVELATORE DI MONOSSIDO DI AZOTO CON PUNTO DI ALIMENTAZIONE A VISTA | 0 | 0 | 2351.4 | 0 | 0 | 0 | 0 | 0 | 0 | 0
170 | 8 | I9 | 00 | 00 | B1 | 7 | 7.1 | 7.1.2 | 7.1.2.026 | 0 | 0 | DIFFUSORE ACUSTICO POSA A PARETE O SOFFITTO CON PUNTO DI ALIMENTAZIONE A VISTA | 0 | 0 | 5291 | 0 | 0 | 0 | 0 | 0 | 0 | 0
171 | 8 | I9 | 00 | 00 | B1 | 7 | 7.1 | 7.1.2 | 7.1.2.027 | 0 | 0 | DIFFUSORE ACUSTICO POSA AD INCASSO NEL CONTROSOFFITTO CON PUNTO DI ALIMENTAZIONE A VISTA | 0 | 0 | 686.5 | 0 | 0 | 0 | 0 | 0 | 0 | 0
172 | 8 | I9 | 00 | 00 | B1 | 7 | 7.1 | 7.1.2 | 7.1.2.025 | 0 | 0 | CENTRALE GAS | 0 | 0 | 4870.6 | 0 | 0 | 0 | 0 | 0 | 0 | 0
173 | 8 | I9 | 00 | 00 | B1 | 7 | 7.1 | 7.1.2 | 7.1.2.031 | 0 | 0 | CENTRALE DIFFUSIONE SONORA PER EVACUAZIONE A 6 CANALI (500W) COMPLETA DI ALIMENTATORE EN54-4 MAX 250W PER CANALE CON SCHEDE INTERLINK | 0 | 0 | 39082 | 0 | 0 | 0 | 0 | 0 | 0 | 0
174 | 8 | I9 | 00 | 00 | B1 | 7 | 7.1 | 7.1.2 | 7.1.2.028 | 0 | 0 | DIFFUSORE ACUSTICO A TROMBA CON PUNTO DI ALIMENTAZIONE A VISTA | 0 | 0 | 5643 | 0 | 0 | 0 | 0 | 0 | 0 | 0
175 | 8 | I9 | 00 | 00 | B1 | 7 | 7.1 | 7.1.2 | 7.1.2.030 | 0 | 0 | POSTAZIONE MICROFONICA VVF | 0 | 0 | 962 | 0 | 0 | 0 | 0 | 0 | 0 | 0
176 | 6 | I9 | 00 | 00 | B1 | 7 | 7.2 | 0 | 0 | 0 | 0 | Impianto di messa a terra | 0 | 0 | 0 | 0 | 6996.5347 | 0 | 0 | 0 | 0 | 0
177 | 7 | I9 | 00 | 00 | B1 | 7 | 7.2 | 7.2.1 | 0 | 0 | 0 | Collegamenti | 0 | 0 | 0 | 1344.05 | 0 | 0 | 0 | 0 | 0 | 0
178 | 8 | I9 | 00 | 00 | B1 | 7 | 7.2 | 7.2.1 | 7.2.1.002 | 0 | 0 | Tipo: collegamento ai ferri di armatura | 0 | 0 | 1267.2 | 0 | 0 | 0 | 0 | 0 | 0 | 0
179 | 8 | I9 | 00 | 00 | B1 | 7 | 7.2 | 7.2.1 | 7.2.1.001 | 0 | 0 | - 12 fori diam 11 mm | 0 | 0 | 76.85 | 0 | 0 | 0 | 0 | 0 | 0 | 0
180 | 7 | I9 | 00 | 00 | B1 | 7 | 7.2 | 7.2.2 | 0 | 0 | 0 | Dispersori | 0 | 0 | 0 | 5652.4847 | 0 | 0 | 0 | 0 | 0 | 0
181 | 8 | I9 | 00 | 00 | B1 | 7 | 7.2 | 7.2.2 | 7.2.2.002 | 0 | 0 | - 75 mm² | 0 | 0 | 5088.5247 | 0 | 0 | 0 | 0 | 0 | 0 | 0
182 | 8 | I9 | 00 | 00 | B1 | 7 | 7.2 | 7.2.2 | 7.2.2.001 | 0 | 0 | - 6 m | 0 | 0 | 563.96 | 0 | 0 | 0 | 0 | 0 | 0 | 0
183 | 6 | I9 | 00 | 00 | B1 | 7 | 7.4 | 0 | 0 | 0 | 0 | Impianto antifurto ed antintrusione | 0 | 0 | 0 | 0 | 34855.2 | 0 | 0 | 0 | 0 | 0
184 | 7 | I9 | 00 | 00 | B1 | 7 | 7.4 | 7.4.1 | 0 | 0 | 0 | Alimentazione | 0 | 0 | 0 | 1322.1 | 0 | 0 | 0 | 0 | 0 | 0
185 | 8 | I9 | 00 | 00 | B1 | 7 | 7.4 | 7.4.1 | 7.4.1.001 | 0 | 0 | ALIMENTATORE 12V CON BATTERIE TAMPONE | 0 | 0 | 1322.1 | 0 | 0 | 0 | 0 | 0 | 0 | 0
186 | 7 | I9 | 00 | 00 | B1 | 7 | 7.4 | 7.4.2 | 0 | 0 | 0 | Rilevatori e trasduttori | 0 | 0 | 0 | 31727.1 | 0 | 0 | 0 | 0 | 0 | 0
187 | 8 | I9 | 00 | 00 | B1 | 7 | 7.4 | 7.4.2 | 7.4.2.001 | 0 | 0 | TERMINALE INTERFONICO PER SPAZI CALMI | 0 | 0 | 2549.4 | 0 | 0 | 0 | 0 | 0 | 0 | 0
188 | 8 | I9 | 00 | 00 | B1 | 7 | 7.4 | 7.4.2 | 7.4.2.004 | 0 | 0 | Centrale Notifier E-Net a 4 Loop | 0 | 0 | 14491 | 0 | 0 | 0 | 0 | 0 | 0 | 0
189 | 8 | I9 | 00 | 00 | B1 | 7 | 7.4 | 7.4.2 | 7.4.2.005 | 0 | 0 | RIVELATORE VOLUMETRICO A DOPPIA TECNOLOGIA CON PUNTO DI ALIMENTAZIONE AD INCASSO | 0 | 0 | 715.5 | 0 | 0 | 0 | 0 | 0 | 0 | 0
190 | 8 | I9 | 00 | 00 | B1 | 7 | 7.4 | 7.4.2 | 7.4.2.006 | 0 | 0 | PUNTO DI ALIMENTAZIONE A VISTA PER CONTATTO MAGNETICO | 0 | 0 | 1184 | 0 | 0 | 0 | 0 | 0 | 0 | 0
191 | 8 | I9 | 00 | 00 | B1 | 7 | 7.4 | 7.4.2 | 7.4.2.007 | 0 | 0 | PUNTO DI ALIMENTAZIONE AD INCASSO PER INCONTRO ELETTRICO | 0 | 0 | 499.8 | 0 | 0 | 0 | 0 | 0 | 0 | 0
192 | 8 | I9 | 00 | 00 | B1 | 7 | 7.4 | 7.4.2 | 7.4.2.009 | 0 | 0 | GESTORE DI VARCO E CONCENTRATORE 8/8 | 0 | 0 | 7485.3 | 0 | 0 | 0 | 0 | 0 | 0 | 0
193 | 8 | I9 | 00 | 00 | B1 | 7 | 7.4 | 7.4.2 | 7.4.2.012 | 0 | 0 | TELECAMERA IP minidome 6MPIXEL | 0 | 0 | 4802.1 | 0 | 0 | 0 | 0 | 0 | 0 | 0
194 | 7 | I9 | 00 | 00 | B1 | 7 | 7.4 | 7.4.3 | 0 | 0 | 0 | Rete | 0 | 0 | 0 | 1806 | 0 | 0 | 0 | 0 | 0 | 0
195 | 8 | I9 | 00 | 00 | B1 | 7 | 7.4 | 7.4.3 | 7.4.3.001 | 0 | 0 | - guaina LSZH, Categoria 5e | 0 | 0 | 690 | 0 | 0 | 0 | 0 | 0 | 0 | 0
196 | 8 | I9 | 00 | 00 | B1 | 7 | 7.4 | 7.4.3 | 7.4.3.002 | 0 | 0 | - 4x0,22 | 0 | 0 | 1116 | 0 | 0 | 0 | 0 | 0 | 0 | 0
197 | 6 | I9 | 00 | 00 | B1 | 7 | 7.5 | 0 | 0 | 0 | 0 | Impianti di domotica, controllo e telecontrollo | 0 | 0 | 0 | 0 | 337561.04 | 0 | 0 | 0 | 0 | 0
198 | 7 | I9 | 00 | 00 | B1 | 7 | 7.5 | 7.5.1 | 0 | 0 | 0 | Impianti di domotica | 0 | 0 | 0 | 312469.04 | 0 | 0 | 0 | 0 | 0 | 0
199 | 8 | I9 | 00 | 00 | B1 | 7 | 7.5 | 7.5.1 | 7.5.1.001 | 0 | 0 | Panel PC | 0 | 0 | 5998.7 | 0 | 0 | 0 | 0 | 0 | 0 | 0
200 | 8 | I9 | 00 | 00 | B1 | 7 | 7.5 | 7.5.1 | 7.5.1.002 | 0 | 0 | - fino a 500 punti di regolazione | 0 | 0 | 306470.34 | 0 | 0 | 0 | 0 | 0 | 0 | 0
201 | 7 | I9 | 00 | 00 | B1 | 7 | 7.5 | 7.5.2 | 0 | 0 | 0 | Impianto di controllo accessi | 0 | 0 | 0 | 25092 | 0 | 0 | 0 | 0 | 0 | 0
202 | 8 | I9 | 00 | 00 | B1 | 7 | 7.5 | 7.5.2 | 7.5.2.001 | 0 | 0 | LETTORE EURONET DA INTERNO | 0 | 0 | 25092 | 0 | 0 | 0 | 0 | 0 | 0 | 0
203 | 4 | I9 | 00 | 00 | L0 | 0 | 0 | 0 | 0 | 0 | 0 | Livello PT | 0 | 0 | 0 | 0 | 0 | 0 | 75429.6 | 0 | 0 | 0
204 | 5 | I9 | 00 | 00 | L0 | 7 | 0 | 0 | 0 | 0 | 0 | Impianti di sicurezza e controllo | 0 | 0 | 0 | 0 | 0 | 75429.6 | 0 | 0 | 0 | 0
205 | 6 | I9 | 00 | 00 | L0 | 7 | 7.1 | 0 | 0 | 0 | 0 | Impianto antincendio | 0 | 0 | 0 | 0 | 75429.6 | 0 | 0 | 0 | 0 | 0
206 | 7 | I9 | 00 | 00 | L0 | 7 | 7.1 | 7.1.1 | 0 | 0 | 0 | Allacciamenti | 0 | 0 | 0 | 1585 | 0 | 0 | 0 | 0 | 0 | 0
207 | 8 | I9 | 00 | 00 | L0 | 7 | 7.1 | 7.1.1 | 7.1.1.001 | 0 | 0 | - 2x1.5 mmq | 0 | 0 | 1585 | 0 | 0 | 0 | 0 | 0 | 0 | 0
208 | 7 | I9 | 00 | 00 | L0 | 7 | 7.1 | 7.1.2 | 0 | 0 | 0 | Rilevatori e trasduttori | 0 | 0 | 0 | 73844.6 | 0 | 0 | 0 | 0 | 0 | 0
209 | 8 | I9 | 00 | 00 | L0 | 7 | 7.1 | 7.1.2 | 7.1.2.003 | 0 | 0 | Rivelatore ottico di fumo individuale a soffitto con punto di alimentazione a vista | 0 | 0 | 152.3 | 0 | 0 | 0 | 0 | 0 | 0 | 0
210 | 8 | I9 | 00 | 00 | L0 | 7 | 7.1 | 7.1.2 | 7.1.2.004 | 0 | 0 | Rivelatore ottico di fumo individuale nel controsoffitto completo di ripetitore ottico di allarme, con punto di alimentazione a vista | 0 | 0 | 2086.8 | 0 | 0 | 0 | 0 | 0 | 0 | 0
211 | 8 | I9 | 00 | 00 | L0 | 7 | 7.1 | 7.1.2 | 7.1.2.006 | 0 | 0 | Rivelatore ottico di fumo individuale a soffitto con punto di alimentazione ad incasso | 0 | 0 | 3665 | 0 | 0 | 0 | 0 | 0 | 0 | 0
212 | 8 | I9 | 00 | 00 | L0 | 7 | 7.1 | 7.1.2 | 7.1.2.008 | 0 | 0 | Pulsante manuale di allarme incendio con punto di alimentazione a vista | 0 | 0 | 2085.6 | 0 | 0 | 0 | 0 | 0 | 0 | 0
213 | 8 | I9 | 00 | 00 | L0 | 7 | 7.1 | 7.1.2 | 7.1.2.010 | 0 | 0 | Modulo di stato a due ingressi e due uscite con punto di alimentazione a vista | 0 | 0 | 8760.5 | 0 | 0 | 0 | 0 | 0 | 0 | 0
214 | 8 | I9 | 00 | 00 | L0 | 7 | 7.1 | 7.1.2 | 7.1.2.011 | 0 | 0 | MODULO DI COMANDO AD UNA USCITA CON PUNTO DI ALIMENTAZIONE A VISTA | 0 | 0 | 820.5 | 0 | 0 | 0 | 0 | 0 | 0 | 0
215 | 8 | I9 | 00 | 00 | L0 | 7 | 7.1 | 7.1.2 | 7.1.2.016 | 0 | 0 | TERMINALE REMOTO CENTRALE DI RIVELAZIONE INCENDIO | 0 | 0 | 1376.8 | 0 | 0 | 0 | 0 | 0 | 0 | 0
216 | 8 | I9 | 00 | 00 | L0 | 7 | 7.1 | 7.1.2 | 7.1.2.017 | 0 | 0 | CENTRALE DI RIVELAZIONE INCENDIO AD ASPIRAZIONE AD UN TUBO, classe C, 100 mt | 0 | 0 | 18808.2 | 0 | 0 | 0 | 0 | 0 | 0 | 0
217 | 8 | I9 | 00 | 00 | L0 | 7 | 7.1 | 7.1.2 | 7.1.2.018 | 0 | 0 | STAZIONE DI ALIMENTAZIONE A NORMA EN54-4 CON BATTERIE 18Ah | 0 | 0 | 7703.1 | 0 | 0 | 0 | 0 | 0 | 0 | 0
218 | 8 | I9 | 00 | 00 | L0 | 7 | 7.1 | 7.1.2 | 7.1.2.013 | 0 | 0 | PANNELLO OTTICO ACUSTICO DI ALLARME INCENDIO (VID) EN54-3 IP42 CON PUNTO DI ALIMENTAZIONE A VISTA | 0 | 0 | 4963.2 | 0 | 0 | 0 | 0 | 0 | 0 | 0
219 | 8 | I9 | 00 | 00 | L0 | 7 | 7.1 | 7.1.2 | 7.1.2.015 | 0 | 0 | STAZIONE DI ALIMENTAZIONE A NORMA EN54-4 CON BATTERIE | 0 | 0 | 1386 | 0 | 0 | 0 | 0 | 0 | 0 | 0
220 | 8 | I9 | 00 | 00 | L0 | 7 | 7.1 | 7.1.2 | 7.1.2.026 | 0 | 0 | DIFFUSORE ACUSTICO POSA A PARETE O SOFFITTO CON PUNTO DI ALIMENTAZIONE A VISTA | 0 | 0 | 5291 | 0 | 0 | 0 | 0 | 0 | 0 | 0
221 | 8 | I9 | 00 | 00 | L0 | 7 | 7.1 | 7.1.2 | 7.1.2.027 | 0 | 0 | DIFFUSORE ACUSTICO POSA AD INCASSO NEL CONTROSOFFITTO CON PUNTO DI ALIMENTAZIONE A VISTA | 0 | 0 | 823.8 | 0 | 0 | 0 | 0 | 0 | 0 | 0
222 | 8 | I9 | 00 | 00 | L0 | 7 | 7.1 | 7.1.2 | 7.1.2.024 | 0 | 0 | BARRIERA OTTICA LINEARE INDIRIZZATA | 0 | 0 | 3168.6 | 0 | 0 | 0 | 0 | 0 | 0 | 0
223 | 8 | I9 | 00 | 00 | L0 | 7 | 7.1 | 7.1.2 | 7.1.2.029 | 0 | 0 | DIFFUSORE ACUSTICO SOSPESO CON PUNTO DI ALIMENTAZIONE A VISTA | 0 | 0 | 3073.2 | 0 | 0 | 0 | 0 | 0 | 0 | 0
224 | 8 | I9 | 00 | 00 | L0 | 7 | 7.1 | 7.1.2 | 7.1.2.032 | 0 | 0 | TUBAZIONE PER IMPIANTO DI ASPIRAZIONE | 0 | 0 | 9680 | 0 | 0 | 0 | 0 | 0 | 0 | 0
225 | 3 | I9 | 00 | 01 | 0 | 0 | 0 | 0 | 0 | 0 | 0 | Corpo 1 | 0 | 0 | 0 | 0 | 0 | 0 | 0 | 570680.652 | 0 | 0
226 | 4 | I9 | 00 | 01 | L0 | 0 | 0 | 0 | 0 | 0 | 0 | Livello PT | 0 | 0 | 0 | 0 | 0 | 0 | 562898.852 | 0 | 0 | 0
227 | 5 | I9 | 00 | 01 | L0 | 6 | 0 | 0 | 0 | 0 | 0 | Impianti elettrici elettronici elettromeccanici speciali ed affini | 0 | 0 | 0 | 0 | 0 | 492418.752 | 0 | 0 | 0 | 0
228 | 6 | I9 | 00 | 01 | L0 | 6 | 6.1 | 0 | 0 | 0 | 0 | Impianto elettrico | 0 | 0 | 0 | 0 | 480426.252 | 0 | 0 | 0 | 0 | 0
229 | 7 | I9 | 00 | 01 | L0 | 6 | 6.1 | 6.1.2 | 0 | 0 | 0 | Allacciamenti | 0 | 0 | 0 | 47095.632 | 0 | 0 | 0 | 0 | 0 | 0
230 | 8 | I9 | 00 | 01 | L0 | 6 | 6.1 | 6.1.2 | 6.1.2.015 | 0 | 0 | Dimensioni 600x600x600 mm | 0 | 0 | 2031 | 0 | 0 | 0 | 0 | 0 | 0 | 0
231 | 8 | I9 | 00 | 01 | L0 | 6 | 6.1 | 6.1.2 | 6.1.2.070 | 0 | 0 | - 2x6 mm² | 0 | 0 | 7709 | 0 | 0 | 0 | 0 | 0 | 0 | 0
232 | 8 | I9 | 00 | 01 | L0 | 6 | 6.1 | 6.1.2 | 6.1.2.055 | 0 | 0 | - 3x2,5 mm² | 0 | 0 | 2759.68 | 0 | 0 | 0 | 0 | 0 | 0 | 0
233 | 8 | I9 | 00 | 01 | L0 | 6 | 6.1 | 6.1.2 | 6.1.2.056 | 0 | 0 | - 3x4 mm² | 0 | 0 | 1706.25 | 0 | 0 | 0 | 0 | 0 | 0 | 0
234 | 8 | I9 | 00 | 01 | L0 | 6 | 6.1 | 6.1.2 | 6.1.2.064 | 0 | 0 | - 5x16 mm² | 0 | 0 | 1000.45 | 0 | 0 | 0 | 0 | 0 | 0 | 0
235 | 8 | I9 | 00 | 01 | L0 | 6 | 6.1 | 6.1.2 | 6.1.2.021 | 0 | 0 | - diam. 110mm | 0 | 0 | 3934.039 | 0 | 0 | 0 | 0 | 0 | 0 | 0
236 | 8 | I9 | 00 | 01 | L0 | 6 | 6.1 | 6.1.2 | 6.1.2.028 | 0 | 0 | - 100 mm | 0 | 0 | 3863.884 | 0 | 0 | 0 | 0 | 0 | 0 | 0
237 | 8 | I9 | 00 | 01 | L0 | 6 | 6.1 | 6.1.2 | 6.1.2.030 | 0 | 0 | - 200 mm | 0 | 0 | 11318.626 | 0 | 0 | 0 | 0 | 0 | 0 | 0
238 | 8 | I9 | 00 | 01 | L0 | 6 | 6.1 | 6.1.2 | 6.1.2.031 | 0 | 0 | - 300 mm | 0 | 0 | 728.744 | 0 | 0 | 0 | 0 | 0 | 0 | 0
239 | 8 | I9 | 00 | 01 | L0 | 6 | 6.1 | 6.1.2 | 6.1.2.040 | 0 | 0 | - larghezza 150 mm | 0 | 0 | 256.65 | 0 | 0 | 0 | 0 | 0 | 0 | 0
240 | 8 | I9 | 00 | 01 | L0 | 6 | 6.1 | 6.1.2 | 6.1.2.034 | 0 | 0 | - 80 mm | 0 | 0 | 8263.864 | 0 | 0 | 0 | 0 | 0 | 0 | 0
241 | 8 | I9 | 00 | 01 | L0 | 6 | 6.1 | 6.1.2 | 6.1.2.078 | 0 | 0 | Sezione: 2 x 2 x 0,8 mm | 0 | 0 | 1000 | 0 | 0 | 0 | 0 | 0 | 0 | 0
242 | 8 | I9 | 00 | 01 | L0 | 6 | 6.1 | 6.1.2 | 6.1.2.054 | 0 | 0 | - 2x1,5 mm² | 0 | 0 | 1566.5 | 0 | 0 | 0 | 0 | 0 | 0 | 0
243 | 8 | I9 | 00 | 01 | L0 | 6 | 6.1 | 6.1.2 | 6.1.2.019 | 0 | 0 | - diam. 63mm | 0 | 0 | 956.945 | 0 | 0 | 0 | 0 | 0 | 0 | 0
244 | 7 | I9 | 00 | 01 | L0 | 6 | 6.1 | 6.1.3 | 0 | 0 | 0 | Apparecchiature elettriche | 0 | 0 | 0 | 278401.74 | 0 | 0 | 0 | 0 | 0 | 0
245 | 8 | I9 | 00 | 01 | L0 | 6 | 6.1 | 6.1.3 | 6.1.3.098 | 0 | 0 | D03 | 0 | 0 | 388.56 | 0 | 0 | 0 | 0 | 0 | 0 | 0
246 | 8 | I9 | 00 | 01 | L0 | 6 | 6.1 | 6.1.3 | 6.1.3.103 | 0 | 0 | D07 | 0 | 0 | 870.58 | 0 | 0 | 0 | 0 | 0 | 0 | 0
247 | 8 | I9 | 00 | 01 | L0 | 6 | 6.1 | 6.1.3 | 6.1.3.094 | 0 | 0 | B20 | 0 | 0 | 4550.58 | 0 | 0 | 0 | 0 | 0 | 0 | 0
248 | 8 | I9 | 00 | 01 | L0 | 6 | 6.1 | 6.1.3 | 6.1.3.102 | 0 | 0 | D06 | 0 | 0 | 495.48 | 0 | 0 | 0 | 0 | 0 | 0 | 0
249 | 8 | I9 | 00 | 01 | L0 | 6 | 6.1 | 6.1.3 | 6.1.3.107 | 0 | 0 | E-P01 | 0 | 0 | 19478.88 | 0 | 0 | 0 | 0 | 0 | 0 | 0
250 | 8 | I9 | 00 | 01 | L0 | 6 | 6.1 | 6.1.3 | 6.1.3.110 | 0 | 0 | E-Pa01 | 0 | 0 | 5362.2 | 0 | 0 | 0 | 0 | 0 | 0 | 0
251 | 8 | I9 | 00 | 01 | L0 | 6 | 6.1 | 6.1.3 | 6.1.3.111 | 0 | 0 | E-S01 | 0 | 0 | 38232 | 0 | 0 | 0 | 0 | 0 | 0 | 0
252 | 8 | I9 | 00 | 01 | L0 | 6 | 6.1 | 6.1.3 | 6.1.3.113 | 0 | 0 | E-U02 | 0 | 0 | 58514.4 | 0 | 0 | 0 | 0 | 0 | 0 | 0
253 | 8 | I9 | 00 | 01 | L0 | 6 | 6.1 | 6.1.3 | 6.1.3.114 | 0 | 0 | E-U03 | 0 | 0 | 7022.16 | 0 | 0 | 0 | 0 | 0 | 0 | 0
254 | 8 | I9 | 00 | 01 | L0 | 6 | 6.1 | 6.1.3 | 6.1.3.116 | 0 | 0 | I01 | 0 | 0 | 2960.76 | 0 | 0 | 0 | 0 | 0 | 0 | 0
255 | 8 | I9 | 00 | 01 | L0 | 6 | 6.1 | 6.1.3 | 6.1.3.117 | 0 | 0 | I02 | 0 | 0 | 1876.44 | 0 | 0 | 0 | 0 | 0 | 0 | 0
256 | 8 | I9 | 00 | 01 | L0 | 6 | 6.1 | 6.1.3 | 6.1.3.130 | 0 | 0 | S05 | 0 | 0 | 41381.84 | 0 | 0 | 0 | 0 | 0 | 0 | 0
257 | 8 | I9 | 00 | 01 | L0 | 6 | 6.1 | 6.1.3 | 6.1.3.131 | 0 | 0 | S06 | 0 | 0 | 18557.91 | 0 | 0 | 0 | 0 | 0 | 0 | 0
258 | 8 | I9 | 00 | 01 | L0 | 6 | 6.1 | 6.1.3 | 6.1.3.132 | 0 | 0 | W01 | 0 | 0 | 64832.4 | 0 | 0 | 0 | 0 | 0 | 0 | 0
259 | 8 | I9 | 00 | 01 | L0 | 6 | 6.1 | 6.1.3 | 6.1.3.301 | 0 | 0 | Pulsante per comando ed arresto di emergenza, agente su bobina di sgancio a minima o su bobina di sgancio a lancio di ...... Completo di diciture nelle principali lingue Completo di contatti per il comando di eventuali attuatori. Colore rosso. | 0 | 0 | 457.95 | 0 | 0 | 0 | 0 | 0 | 0 | 0
260 | 8 | I9 | 00 | 01 | L0 | 6 | 6.1 | 6.1.3 | 6.1.3.374 | 0 | 0 | Tipo: INOTEC CPUSB 220 / 64 / 1 – 2 A, cod. 101490490 o equivalente approvato | 0 | 0 | 1383.9 | 0 | 0 | 0 | 0 | 0 | 0 | 0
261 | 8 | I9 | 00 | 01 | L0 | 6 | 6.1 | 6.1.3 | 6.1.3.375 | 0 | 0 | Tipo: INOTEC DPU/B.2 cod. 101434112 o equivalente approvato | 0 | 0 | 211.3 | 0 | 0 | 0 | 0 | 0 | 0 | 0
262 | 8 | I9 | 00 | 01 | L0 | 6 | 6.1 | 6.1.3 | 6.1.3.354 | 0 | 0 | Forma costruttiva 1; sigla quadro QE.I9-00-01.L0.01 | 0 | 0 | 11824.4 | 0 | 0 | 0 | 0 | 0 | 0 | 0
263 | 7 | I9 | 00 | 01 | L0 | 6 | 6.1 | 6.1.4 | 0 | 0 | 0 | Reti di distribuzione e terminali | 0 | 0 | 0 | 154928.88 | 0 | 0 | 0 | 0 | 0 | 0
264 | 8 | I9 | 00 | 01 | L0 | 6 | 6.1 | 6.1.4 | 6.1.4.004 | 0 | 0 | - presa di corrente 2x16 A + T, o bipasso 10/16 A +T, grado di sicurezza 2.2 | 0 | 0 | 1115.4 | 0 | 0 | 0 | 0 | 0 | 0 | 0
265 | 8 | I9 | 00 | 01 | L0 | 6 | 6.1 | 6.1.4 | 6.1.4.034 | 0 | 0 | Tipo: punto di alimentazione apparecchi illumianti in vista sui rami degli alberi, completo di scatola resinata installata in pozzzetto quotato a parte, tubazione e cavo incassati nella platea dal pozzetto all'albero e poi cavo in vista lungo i rami | 0 | 0 | 6328.8 | 0 | 0 | 0 | 0 | 0 | 0 | 0
266 | 8 | I9 | 00 | 01 | L0 | 6 | 6.1 | 6.1.4 | 6.1.4.005 | 0 | 0 | - punto luce in parallelo ad una qualsiasi derivazione | 0 | 0 | 1605.76 | 0 | 0 | 0 | 0 | 0 | 0 | 0
267 | 8 | I9 | 00 | 01 | L0 | 6 | 6.1 | 6.1.4 | 6.1.4.006 | 0 | 0 | - alimentazione diretta di utilizzatore trifase (con o senza neutro) con linea fino a 4 mmq | 0 | 0 | 639.95 | 0 | 0 | 0 | 0 | 0 | 0 | 0
268 | 8 | I9 | 00 | 01 | L0 | 6 | 6.1 | 6.1.4 | 6.1.4.003 | 0 | 0 | - punto luce in parallelo ad una qualsiasi derivazione | 0 | 0 | 494.08 | 0 | 0 | 0 | 0 | 0 | 0 | 0
269 | 8 | I9 | 00 | 01 | L0 | 6 | 6.1 | 6.1.4 | 6.1.4.025 | 0 | 0 | Tipo: punto di alimentazione ventilconvettore con cavo 3G 2,5 | 0 | 0 | 198.8 | 0 | 0 | 0 | 0 | 0 | 0 | 0
270 | 8 | I9 | 00 | 01 | L0 | 6 | 6.1 | 6.1.4 | 6.1.4.017 | 0 | 0 | Tipo: punto di alimentazione con cavo FG16OM16 2x1,5 mm per bus DALI infilato in tubo di alimentazione energia previsto in altra voce | 0 | 0 | 2032.8 | 0 | 0 | 0 | 0 | 0 | 0 | 0
271 | 8 | I9 | 00 | 01 | L0 | 6 | 6.1 | 6.1.4 | 6.1.4.023 | 0 | 0 | Tipo: punto di alimentazione modulo di comando tende con cavo 3G 2,5mmq | 0 | 0 | 5417.3 | 0 | 0 | 0 | 0 | 0 | 0 | 0
272 | 8 | I9 | 00 | 01 | L0 | 6 | 6.1 | 6.1.4 | 6.1.4.016 | 0 | 0 | Tipo: punto luce con tubo flessibile da incasso con cavo 5G 2,5 per energia e DALI | 0 | 0 | 77.2 | 0 | 0 | 0 | 0 | 0 | 0 | 0
273 | 8 | I9 | 00 | 01 | L0 | 6 | 6.1 | 6.1.4 | 6.1.4.020 | 0 | 0 | Tipo: punto di alimentazione tenda motorizzata | 0 | 0 | 10883.6 | 0 | 0 | 0 | 0 | 0 | 0 | 0
274 | 8 | I9 | 00 | 01 | L0 | 6 | 6.1 | 6.1.4 | 6.1.4.028 | 0 | 0 | Tipo: punto di alimentazione apparati impianti speciali realizzato con tubo rigido in vista a parete con cavo 3G 2,5 | 0 | 0 | 596.4 | 0 | 0 | 0 | 0 | 0 | 0 | 0
275 | 8 | I9 | 00 | 01 | L0 | 6 | 6.1 | 6.1.4 | 6.1.4.032 | 0 | 0 | Tipo: punto luce con tubo rigido in vista, IP55, con cavo 5G 2,5 per energia e DALI | 0 | 0 | 1638.9 | 0 | 0 | 0 | 0 | 0 | 0 | 0
276 | 8 | I9 | 00 | 01 | L0 | 6 | 6.1 | 6.1.4 | 6.1.4.001 | 0 | 0 | - punto luce in parallelo ad una qualsiasi derivazione | 0 | 0 | 709.46 | 0 | 0 | 0 | 0 | 0 | 0 | 0
277 | 8 | I9 | 00 | 01 | L0 | 6 | 6.1 | 6.1.4 | 6.1.4.002 | 0 | 0 | - presa di corrente 2x16 A + T, o bipasso 10/16 A +T, grado di sicurezza 2.2 | 0 | 0 | 427.86 | 0 | 0 | 0 | 0 | 0 | 0 | 0
278 | 8 | I9 | 00 | 01 | L0 | 6 | 6.1 | 6.1.4 | 6.1.4.019 | 0 | 0 | Tipo: punto di alimentazione serramento motorizzato | 0 | 0 | 3477.6 | 0 | 0 | 0 | 0 | 0 | 0 | 0
279 | 8 | I9 | 00 | 01 | L0 | 6 | 6.1 | 6.1.4 | 6.1.4.027 | 0 | 0 | Tipo: punto di alimentazione unità periferica realizzato con tubo rigido in vista a parete con cavo 3G 2,5 | 0 | 0 | 994 | 0 | 0 | 0 | 0 | 0 | 0 | 0
280 | 8 | I9 | 00 | 01 | L0 | 6 | 6.1 | 6.1.4 | 6.1.4.029 | 0 | 0 | Tipo: punto luce con tubo rigido in vista, IP44, con cavo 5G 2,5 per energia e DALI | 0 | 0 | 7714 | 0 | 0 | 0 | 0 | 0 | 0 | 0
281 | 8 | I9 | 00 | 01 | L0 | 6 | 6.1 | 6.1.4 | 6.1.4.030 | 0 | 0 | Tipo: punto di alimentazione regolatore con tubo rigido in vista a parete con cavo 3G 2,5 | 0 | 0 | 298.2 | 0 | 0 | 0 | 0 | 0 | 0 | 0
282 | 8 | I9 | 00 | 01 | L0 | 6 | 6.1 | 6.1.4 | 6.1.4.031 | 0 | 0 | Tipo: punto di alimentazione apparecchi illumianti installati su palo, completo di scatola resinata installata in pozzzetto quotato a parte, tubazione e cavo incassati nella platea dal pozzetto al palo, collegamento alla morsettiera nel palo (compres | 0 | 0 | 302 | 0 | 0 | 0 | 0 | 0 | 0 | 0
283 | 8 | I9 | 00 | 01 | L0 | 6 | 6.1 | 6.1.4 | 6.1.4.037 | 0 | 0 | Tipo ST1a: 3F Filippi Linda Led DALI, potenza 1x30W, flusso luminoso 5391 Lm, 4000K, codice 58553 o equivalente approvato | 0 | 0 | 288.4 | 0 | 0 | 0 | 0 | 0 | 0 | 0
284 | 8 | I9 | 00 | 01 | L0 | 6 | 6.1 | 6.1.4 | 6.1.4.010 | 0 | 0 | Tipo: punto di comando con un pulsante | 0 | 0 | 208.4 | 0 | 0 | 0 | 0 | 0 | 0 | 0
285 | 8 | I9 | 00 | 01 | L0 | 6 | 6.1 | 6.1.4 | 6.1.4.043 | 0 | 0 | Tipo EM8b: Distanza di visibilità (EN 1838) 30 metri, tipo INOTEC SNP 2230 LED J-SV IP65 cod. 101272545 per installazione a soffitto o equivalente approvato. | 0 | 0 | 185.3 | 0 | 0 | 0 | 0 | 0 | 0 | 0
286 | 8 | I9 | 00 | 01 | L0 | 6 | 6.1 | 6.1.4 | 6.1.4.024 | 0 | 0 | Tipo: punto di alimentazione serranda tagliafuoco con cavo 3G 2,5 | 0 | 0 | 2534.7 | 0 | 0 | 0 | 0 | 0 | 0 | 0
287 | 8 | I9 | 00 | 01 | L0 | 6 | 6.1 | 6.1.4 | 6.1.4.018 | 0 | 0 | Tipo: Torretta a scomparsa linea Urban Technology di New VMR S.r.l., modello FLOORBOX 3030 x H220 totale, completa di n.2 prese CEE volanti 2x16A+T, IP66 minimo | 0 | 0 | 20448 | 0 | 0 | 0 | 0 | 0 | 0 | 0
288 | 8 | I9 | 00 | 01 | L0 | 6 | 6.1 | 6.1.4 | 6.1.4.033 | 0 | 0 | Tipo: punto di alimentazione apparecchi illumianti incassati a pavimento, completo di scatola resinata installata in pozzzetto quotato a parte, tubazione e cavo incassati nella platea dal pozzetto all'apparecchio inclusi collegamenti. | 0 | 0 | 5830 | 0 | 0 | 0 | 0 | 0 | 0 | 0
289 | 8 | I9 | 00 | 01 | L0 | 6 | 6.1 | 6.1.4 | 6.1.4.041 | 0 | 0 | Tipo EM7b: Inotec SNP 1016.2 S J-SV cod. 101257387 per installazione sospesa/bandiera o equivalente approvato. | 0 | 0 | 3906 | 0 | 0 | 0 | 0 | 0 | 0 | 0
290 | 8 | I9 | 00 | 01 | L0 | 6 | 6.1 | 6.1.4 | 6.1.4.048 | 0 | 0 | Tipo EM3a: Flusso luminoso 3028/461 lm, Potenza assorbita 33/6,5 W, tipo Inotec SN/A 8627 articolo 101308517 o equivalente approvato. | 0 | 0 | 3808 | 0 | 0 | 0 | 0 | 0 | 0 | 0
291 | 8 | I9 | 00 | 01 | L0 | 6 | 6.1 | 6.1.4 | 6.1.4.049 | 0 | 0 | Tipo EM4a: Flusso luminoso 532 lm, Potenza assorbita 5,7 W, Distribuzione della luce asimmetrica elissoidale, tipo Inotec SN 6297WE-12 AW articolo 102276089 o equivalente approvato. | 0 | 0 | 452.2 | 0 | 0 | 0 | 0 | 0 | 0 | 0
292 | 8 | I9 | 00 | 01 | L0 | 6 | 6.1 | 6.1.4 | 6.1.4.053 | 0 | 0 | Tipo EM9s: Flusso luminoso 434 lm, Potenza 5,7 W, distribuzione della luce simmetrica, tipo Inotec SN 804.2 W-12 SLB LED J-SV VA articolo 102399866 o equivalente approvato. | 0 | 0 | 22190.1 | 0 | 0 | 0 | 0 | 0 | 0 | 0
293 | 8 | I9 | 00 | 01 | L0 | 6 | 6.1 | 6.1.4 | 6.1.4.056 | 0 | 0 | Tipo: per due pulsanti Schneider MTN670802 o equivalente approvato | 0 | 0 | 406.2 | 0 | 0 | 0 | 0 | 0 | 0 | 0
294 | 8 | I9 | 00 | 01 | L0 | 6 | 6.1 | 6.1.4 | 6.1.4.059 | 0 | 0 | Tipo MS1: Theben theRonda P360 KNX UP WH posa ad incasso con raggio di rilevamento circolare a 360° di 3.5m con installazione a 3.5m, o equivalente approvato | 0 | 0 | 1396 | 0 | 0 | 0 | 0 | 0 | 0 | 0
295 | 8 | I9 | 00 | 01 | L0 | 6 | 6.1 | 6.1.4 | 6.1.4.063 | 0 | 0 | Tipo MS5: Theben TheLuxa S360 WH per posa in vista a parete/soffitto con raggio di rilevamento circolare a 360° di 10m con installazione a 3.5m, o equivalente approvato | 0 | 0 | 2119.6 | 0 | 0 | 0 | 0 | 0 | 0 | 0
296 | 8 | I9 | 00 | 01 | L0 | 6 | 6.1 | 6.1.4 | 6.1.4.066 | 0 | 0 | Tipo: punto di alimentazione con tubo rigido in PVC autoestinguente ad apparecchiatura con bus KNX | 0 | 0 | 5793.8 | 0 | 0 | 0 | 0 | 0 | 0 | 0
297 | 8 | I9 | 00 | 01 | L0 | 6 | 6.1 | 6.1.4 | 6.1.4.078 | 0 | 0 | - 20 cm, con elementi da 340x200x35 | 0 | 0 | 499.47 | 0 | 0 | 0 | 0 | 0 | 0 | 0
298 | 8 | I9 | 00 | 01 | L0 | 6 | 6.1 | 6.1.4 | 6.1.4.070 | 0 | 0 | Corrente di uscita: 640 mA tipo Schneider MTN6513-1202 o equivalente approvato | 0 | 0 | 361.9 | 0 | 0 | 0 | 0 | 0 | 0 | 0
299 | 8 | I9 | 00 | 01 | L0 | 6 | 6.1 | 6.1.4 | 6.1.4.072 | 0 | 0 | Tipo: Accoppiatore di linea KNX Schneider MTN6500-0101 | 0 | 0 | 386.2 | 0 | 0 | 0 | 0 | 0 | 0 | 0
300 | 8 | I9 | 00 | 01 | L0 | 6 | 6.1 | 6.1.4 | 6.1.4.075 | 0 | 0 | Tipo: Gateway KNX/DALI per il controllo di 64 ECG in 16 gruppi per linea (in totale 128 ECG in 32 gruppi), Schneider MTN6725-0004 o equivalente approvato | 0 | 0 | 772.5 | 0 | 0 | 0 | 0 | 0 | 0 | 0
301 | 8 | I9 | 00 | 01 | L0 | 6 | 6.1 | 6.1.4 | 6.1.4.062 | 0 | 0 | Tipo: 4 ingressi, tipo Schneider REG-K/4X10 MTN644492 o equivalente approvato | 0 | 0 | 260.8 | 0 | 0 | 0 | 0 | 0 | 0 | 0
302 | 8 | I9 | 00 | 01 | L0 | 6 | 6.1 | 6.1.4 | 6.1.4.054 | 0 | 0 | Tipo EM9h: Flusso luminoso 403 lm, Potenza 5,7 W, distribuzione della luce spot per grandi altezze, tipo Inotec SN 804.2 W-12 SUHB LED J-SV VA articolo 101860811 o equivalente approvato. | 0 | 0 | 435.1 | 0 | 0 | 0 | 0 | 0 | 0 | 0
303 | 8 | I9 | 00 | 01 | L0 | 6 | 6.1 | 6.1.4 | 6.1.4.058 | 0 | 0 | Tipo: pulsantiera 8 tasti Schneider MTN617419 completa di placca o equivalente approvato | 0 | 0 | 184 | 0 | 0 | 0 | 0 | 0 | 0 | 0
304 | 8 | I9 | 00 | 01 | L0 | 6 | 6.1 | 6.1.4 | 6.1.4.060 | 0 | 0 | Tipo MS4: Theben theRonda P360 KNX UP WH completo di accessorio per posa in vista a soffitto con raggio di rilevamento circolare a 360° di 3.5m con installazione a 3.5m, o equivalente approvato | 0 | 0 | 613.6 | 0 | 0 | 0 | 0 | 0 | 0 | 0
305 | 8 | I9 | 00 | 01 | L0 | 6 | 6.1 | 6.1.4 | 6.1.4.065 | 0 | 0 | Tipo L37: Theben JM 4 T KNX COD. 4940250, o equivalente approvato | 0 | 0 | 36896.5 | 0 | 0 | 0 | 0 | 0 | 0 | 0
306 | 6 | I9 | 00 | 01 | L0 | 6 | 6.2 | 0 | 0 | 0 | 0 | Impianto di telecomunicazioni | 0 | 0 | 0 | 0 | 11992.5 | 0 | 0 | 0 | 0 | 0
307 | 7 | I9 | 00 | 01 | L0 | 6 | 6.2 | 6.2.2 | 0 | 0 | 0 | Reti di distribuzione e terminali | 0 | 0 | 0 | 11992.5 | 0 | 0 | 0 | 0 | 0 | 0
308 | 8 | I9 | 00 | 01 | L0 | 6 | 6.2 | 6.2.2 | 6.2.2.001 | 0 | 0 | - 1 m Categoria 6 | 0 | 0 | 266.7 | 0 | 0 | 0 | 0 | 0 | 0 | 0
309 | 8 | I9 | 00 | 01 | L0 | 6 | 6.2 | 6.2.2 | 6.2.2.011 | 0 | 0 | PUNTO PRESA CON 2 FRUTTI RJ45 CAT 6A SU CASSETTA 503 IN VISTA CAVO CCA-S1-D1-A1 CAVO 6A UTP | 0 | 0 | 3424 | 0 | 0 | 0 | 0 | 0 | 0 | 0
310 | 8 | I9 | 00 | 01 | L0 | 6 | 6.2 | 6.2.2 | 6.2.2.012 | 0 | 0 | PUNTO PRESA CON 3 FRUTTI RJ45 CAT 6A SU CASSETTA 503 IN VISTA CAVO CCA-S1-D1-A1 CAVO 6A UTP | 0 | 0 | 8301.8 | 0 | 0 | 0 | 0 | 0 | 0 | 0
311 | 5 | I9 | 00 | 01 | L0 | 7 | 0 | 0 | 0 | 0 | 0 | Impianti di sicurezza e controllo | 0 | 0 | 0 | 0 | 0 | 70480.1 | 0 | 0 | 0 | 0
312 | 6 | I9 | 00 | 01 | L0 | 7 | 7.4 | 0 | 0 | 0 | 0 | Impianto antifurto ed antintrusione | 0 | 0 | 0 | 0 | 60443.3 | 0 | 0 | 0 | 0 | 0
313 | 7 | I9 | 00 | 01 | L0 | 7 | 7.4 | 7.4.1 | 0 | 0 | 0 | Alimentazione | 0 | 0 | 0 | 1762.8 | 0 | 0 | 0 | 0 | 0 | 0
314 | 8 | I9 | 00 | 01 | L0 | 7 | 7.4 | 7.4.1 | 7.4.1.001 | 0 | 0 | ALIMENTATORE 12V CON BATTERIE TAMPONE | 0 | 0 | 1762.8 | 0 | 0 | 0 | 0 | 0 | 0 | 0
315 | 7 | I9 | 00 | 01 | L0 | 7 | 7.4 | 7.4.2 | 0 | 0 | 0 | Rilevatori e trasduttori | 0 | 0 | 0 | 56874.5 | 0 | 0 | 0 | 0 | 0 | 0
316 | 8 | I9 | 00 | 01 | L0 | 7 | 7.4 | 7.4.2 | 7.4.2.005 | 0 | 0 | RIVELATORE VOLUMETRICO A DOPPIA TECNOLOGIA CON PUNTO DI ALIMENTAZIONE AD INCASSO | 0 | 0 | 1860.3 | 0 | 0 | 0 | 0 | 0 | 0 | 0
317 | 8 | I9 | 00 | 01 | L0 | 7 | 7.4 | 7.4.2 | 7.4.2.006 | 0 | 0 | PUNTO DI ALIMENTAZIONE A VISTA PER CONTATTO MAGNETICO | 0 | 0 | 3008 | 0 | 0 | 0 | 0 | 0 | 0 | 0
318 | 8 | I9 | 00 | 01 | L0 | 7 | 7.4 | 7.4.2 | 7.4.2.007 | 0 | 0 | PUNTO DI ALIMENTAZIONE AD INCASSO PER INCONTRO ELETTRICO | 0 | 0 | 190.4 | 0 | 0 | 0 | 0 | 0 | 0 | 0
319 | 8 | I9 | 00 | 01 | L0 | 7 | 7.4 | 7.4.2 | 7.4.2.009 | 0 | 0 | GESTORE DI VARCO E CONCENTRATORE 8/8 | 0 | 0 | 19960.8 | 0 | 0 | 0 | 0 | 0 | 0 | 0
320 | 8 | I9 | 00 | 01 | L0 | 7 | 7.4 | 7.4.2 | 7.4.2.012 | 0 | 0 | TELECAMERA IP minidome 6MPIXEL | 0 | 0 | 27211.9 | 0 | 0 | 0 | 0 | 0 | 0 | 0
321 | 8 | I9 | 00 | 01 | L0 | 7 | 7.4 | 7.4.2 | 7.4.2.010 | 0 | 0 | ESPANSIONE CONCENTRATORE 8/4 | 0 | 0 | 4643.1 | 0 | 0 | 0 | 0 | 0 | 0 | 0
322 | 7 | I9 | 00 | 01 | L0 | 7 | 7.4 | 7.4.3 | 0 | 0 | 0 | Rete | 0 | 0 | 0 | 1806 | 0 | 0 | 0 | 0 | 0 | 0
323 | 8 | I9 | 00 | 01 | L0 | 7 | 7.4 | 7.4.3 | 7.4.3.001 | 0 | 0 | - guaina LSZH, Categoria 5e | 0 | 0 | 690 | 0 | 0 | 0 | 0 | 0 | 0 | 0
324 | 8 | I9 | 00 | 01 | L0 | 7 | 7.4 | 7.4.3 | 7.4.3.002 | 0 | 0 | - 4x0,22 | 0 | 0 | 1116 | 0 | 0 | 0 | 0 | 0 | 0 | 0
325 | 6 | I9 | 00 | 01 | L0 | 7 | 7.5 | 0 | 0 | 0 | 0 | Impianti di domotica, controllo e telecontrollo | 0 | 0 | 0 | 0 | 10036.8 | 0 | 0 | 0 | 0 | 0
326 | 7 | I9 | 00 | 01 | L0 | 7 | 7.5 | 7.5.2 | 0 | 0 | 0 | Impianto di controllo accessi | 0 | 0 | 0 | 10036.8 | 0 | 0 | 0 | 0 | 0 | 0
327 | 8 | I9 | 00 | 01 | L0 | 7 | 7.5 | 7.5.2 | 7.5.2.001 | 0 | 0 | LETTORE EURONET DA INTERNO | 0 | 0 | 10036.8 | 0 | 0 | 0 | 0 | 0 | 0 | 0
328 | 4 | I9 | 00 | 01 | LC | 0 | 0 | 0 | 0 | 0 | 0 | Livello CO | 0 | 0 | 0 | 0 | 0 | 0 | 7781.8 | 0 | 0 | 0
329 | 5 | I9 | 00 | 01 | LC | 6 | 0 | 0 | 0 | 0 | 0 | Impianti elettrici elettronici elettromeccanici speciali ed affini | 0 | 0 | 0 | 0 | 0 | 7781.8 | 0 | 0 | 0 | 0
330 | 6 | I9 | 00 | 01 | LC | 6 | 6.1 | 0 | 0 | 0 | 0 | Impianto elettrico | 0 | 0 | 0 | 0 | 7781.8 | 0 | 0 | 0 | 0 | 0
331 | 7 | I9 | 00 | 01 | LC | 6 | 6.1 | 6.1.3 | 0 | 0 | 0 | Apparecchiature elettriche | 0 | 0 | 0 | 7000 | 0 | 0 | 0 | 0 | 0 | 0
332 | 8 | I9 | 00 | 01 | LC | 6 | 6.1 | 6.1.3 | 6.1.3.371 | 0 | 0 | Abbattimento del rumore a 65dB(A) a 7 m | 0 | 0 | 7000 | 0 | 0 | 0 | 0 | 0 | 0 | 0
333 | 7 | I9 | 00 | 01 | LC | 6 | 6.1 | 6.1.4 | 0 | 0 | 0 | Reti di distribuzione e terminali | 0 | 0 | 0 | 781.8 | 0 | 0 | 0 | 0 | 0 | 0
334 | 8 | I9 | 00 | 01 | LC | 6 | 6.1 | 6.1.4 | 6.1.4.076 | 0 | 0 | Tipo: Stazione meteo KNX Schneider MTN6904-0001 o equivalente approvato | 0 | 0 | 781.8 | 0 | 0 | 0 | 0 | 0 | 0 | 0
2291872.8175
[13 empty] | 0 | 0 | 2291872.8175 | 2291872.8175 | 2291872.8175 | 2291872.8175 | 2291872.8176 | 2291872.8176 | 2291872.8175 | 2291872.8175 | 2291872.8175

## CME PROP
| BOVISA - CAMPUS NORD | [9 empty] | OG1 | OS1 | OS3 | OS24 | OS30 | OS21 | OS23 | OS14
[11 empty] | 1163665.5281 | 0 | 0 | 0 | 0 | 0 | 0 | 0
Computo Metrico Estimativo - Opere propedeutiche
| Prog | Capitolo | Item | Description | um | Quantity | pu | Sub-Total | Total
CAP | 1 | 1C.01. | 0 | DEMOLIZIONI - RIMOZIONI |  |  |  |  | 94690.5272
| 2 | 0 | 01.A02.B85.005 | Demolizione e rimozione di strutture metalliche di qualsiasi natura, di tubazioni metalliche, di componenti d'impianti tecnologici e relativi elementi provvisionali metallici di fissaggio, di quadri elettrici e schermature di protezione alle apparecchiature elettriche, compreso lo sgombero dei detriti | kg | 8235.45 | 2.2 | 18117.99 |  | OG1 | 18117.99
| 3 | 0 | 1C.01.030.0040.a | Demolizione di strutture e murature in cemento armato, compreso il taglio dei ferri di armatura, totale o parziale, entro e fuori terra, a qualsiasi altezza, con relativi intonaci e rivestimenti, con l'impiego di attrezzature meccaniche adeguate alla dimensione della demolizione, compreso ogni intervento manuale, per tagli di murature, aperture vani porte e finestre, fori passanti, sottomurazioni e qualsiasi altro scopo. Compresa la movimentazione con qualsiasi mezzo manuale o meccanico nell'ambito del cantiere, il carico ed il trasporto alle discariche autorizzate. Esclusi gli oneri di smaltimento. Per ogni intervento con volume: - oltre 5,01 m³ | m³ | 261.19 | 160.28 | 41863.5332 |  | OG1 | 41863.5332
| 4 | 0 | 1C.01.030.0020.a | Demolizione di muratura in mattoni pieni, pietrame, miste, totale o parziale, entro e fuori terra, a qualsiasi altezza, con relativi intonaci e rivestimenti, con l'impiego di attrezzature meccaniche adeguate alla dimensione della demolizione, compreso ogni intervento manuale, per tagli di murature, aperture vani porte e finestre, fori passanti, sottomurazioni e qualsiasi altro scopo. Compresa la movimentazione con qualsiasi mezzo manuale o meccanico nell'ambito del cantiere, il carico ed il trasporto alle discariche autorizzate. Esclusi gli oneri di smaltimento. Per ogni intervento con volume: - oltre 5,01 m³ | m³ | 120.6 | 99.02 | 11941.812 |  | OG1 | 11941.812
| 5 | 0 | 1C.01.060.0060 | Rimozione di lucernari di qualunque natura, forma e dimensione. Comprese le opere provvisionali di sostegno e protezione; l'abbassamento al piano di carico, la movimentazione con qualsiasi mezzo nell'ambito del cantiere; la cernita dei rottami, il carico e trasporto agli impianti di stoccaggio, di recupero o a discarica. Esclusi gli oneri di smaltimento. | m² | 945 | 16.36 | 15460.2 |  | OG1 | 15460.2
| 6 | 0 | 1C.01.060.0010.a | Rimozione del manto di copertura, esclusa l'orditura leggera, compreso l'abbassamento al piano di carico, movimentazione con qualsiasi mezzo nell'ambito del cantiere, cernita e pulizia del materiale riutilizzabile, carico e trasporto agli impianti di stoccaggio, di recupero o a discarica; esclusi gli oneri di smaltimento. Per coperture in:- tegole di laterizio, cemento e simili | m² | 220.5 | 11.61 | 2560.005 |  | OG1 | 2560.005
| 7 | 0 | 1C.01.060.0010.b | Rimozione del manto di copertura, esclusa l'orditura leggera, compreso l'abbassamento al piano di carico, movimentazione con qualsiasi mezzo nell'ambito del cantiere, cernita e pulizia del materiale riutilizzabile, carico e trasporto agli impianti di stoccaggio, di recupero o a discarica; esclusi gli oneri di smaltimento. Per coperture in:-lastre metalliche, fibrocemento, pannelli monolitici coibentati, resina | m² | 220.5 | 10.77 | 2374.785 |  | OG1 | 2374.785
| 8 | 0 | 1C.01.050.0030.c | Demolizione, parziale o totale, di solaio in laterizio e cemento armato, sia piano che inclinato, costituito da travetti in laterizio, elementi forati in cotto, sovrastante caldana in calcestruzzo. Comprese le opere provvisionali di sostegno e protezione; la movimentazione delle macerie nell'ambito del cantiere; il carico e trasporto agli impianti di stoccaggio, di recupero o a discarica. Esclusi gli oneri di smaltimento: - da cm 22,1 a cm 30 di spessore, compresa la soletta collaborante | m² | 70.35 | 33.72 | 2372.202 |  | OG1 | 2372.202
CAP | 12 | 1C.03. | 0 | PALIFICAZIONI - DIAFRAMMI |  |  |  |  | 86392.3947
| 13 | 0 | 1C.03.200.0010.b | Esecuzione di paratie o diaframmi in conglomerato cementizio armato con classe di resistenza C20/25, a setti accostati o isolati. Sono compresi: la formazione di accessi e piani di lavoro, l'assistenza muraria, il trasporto di andata e ritorno e l'approntamento delle attrezzature, la preparazione dei piani di posa, il tracciamento, la formazione dei cordoli guida in c.a., lo scavo con benna mordente bivalve; i fanghi bentonitici, il calcestruzzo con classe di resistenza C20/25; il maggior consumo di calcestruzzo fino al 10% del volume teorico dello scavo; il getto con tramoggia; il carico, il trasporto alle discariche autorizzate di tutti i materiali di risulta, la demolizione dei cordoli guida e la rettifica o scapitozzatura delle testate. Sono escluse le armature metalliche e le prove di carico. - spessore 60 cm | m² | 332.81 | 213.87 | 71178.0747 |  | OG1 | 71178.0747
| 14 | 0 | 1C.03.250.0010.d | Tiranti di ancoraggio in trefoli di acciaio armonico o barra di acciaio ad elevato snervamento ( ≥ 85 kg/mm²), fino a 20 m di lunghezza. Sono compresi: la formazione di accessi e piani di lavoro, l'assistenza muraria, il trasporto di andata e ritorno e l'approntamento delle attrezzature, la preparazione dei piani di posa, il tracciamento, la perforazione a rotazione o rotopercussione in terreni di qualsiasi natura, esclusa la roccia dura; la fornitura e posa in opera dei trefoli o barre d'acciaio; la tesatura; la piastra di ripartizione e la testa di ancoraggio; la cementazione del tratto di ancoraggio con miscela cementizia (composta da acqua, cemento 32,5 R e additivi antiritiro) con consumo fino a tre volte il volume teorico del foro, quanto necessario per dare il tirante in condizione di esercizio; il carico, il trasporto alle discariche autorizzate di tutti i materiali di risulta. Sono esclusi il rivestimento provvisorio del foro e le prove di carico. - per trazioni fino a 90 t | m | 187 | 81.36 | 15214.32 |  | OG1 | 15214.32
CAP | 15 | 1C.04. | 0 | OPERE IN C.A. - INIEZIONI - RIPRISTINI |  |  |  |  | 110771.1562
| 16 | 0 | 1C.04.400.0010.a | Casseforme per getti in calcestruzzo, eseguite fino a 4,50 m dal piano d'appoggio, con impiego di pannelli di legno lamellare, comprese armature di sostegno, disarmante, manutenzione e disarmo: - per fondazioni, plinti, travi rovesce, platee | m² | 228 | 18.74 | 4272.72 |  | OG1 | 4272.72
| 17 | 0 | 1C.04.400.0010.c | Casseforme per getti in calcestruzzo, eseguite fino a 4,50 m dal piano d'appoggio, con impiego di pannelli di legno lamellare, comprese armature di sostegno, disarmante, manutenzione e disarmo: - orizzontali per solette piene | m² | 126.7 | 24.29 | 3077.543 |  | OG1 | 3077.543
| 18 | 0 | NC.10.500.0020 | Puntellatura di solai, archi, volte, di qualsiasi luce, realizzata con puntelli metallici o in legno, travi in legno, compreso il montaggio, lo sfrido, il nolo per tutta la durata dei lavori, la manutenzione, lo smontaggio. Valutazione in proiezione orizzontale della zona puntellata. | m² | 917.6 | 53.49 | 49082.424 |  | OG1 | 49082.424
| 19 | 0 | PA.S.1 | Acciaio tondo in barre nervate per cemento armato, rispondente ai Criteri Ambientali Minimi di cui al Decreto 23 giugno 2022 del Ministero della Transizione Ecologica, con caratteristiche rispondenti alla norma UNI EN 10080 e prodotto con sistemi di controllo di produzione in stabilimento di cui al D.M.17/01/2018, in opera compresa lavorazione, posa, sormonti, sfrido, legature; qualità: - B450C | kg | 26962.66 | 1.42 | 38286.9772 |  | OG1 | 38286.9772
| 20 | 0 | PA.S.5 | Strutture (pilastri, travi, corree, solette, murature di vani scala e ascensori), realizzate mediante getto di calcestruzzo preconfezionato a prestazione garantita, confezionato in impianto di betonaggio con materie prime in possesso della Marcatura CE; rispondente ai criteri riportati nel punto 2.5.2 di cui al Decreto 23 giugno 2022 del Ministero della Transizione Ecologica " I calcestruzzi confezionati in cantiere e preconfezionati hanno un contenuto di materie riciclate, ovvero recuperate, ovvero di sottoprodotti, di almeno il 5% sul peso del prodotto, inteso come somma delle tre frazioni. Tale percentuale è calcolata come rapporto tra il peso secco delle materie riciclate, recuperate e dei sottoprodotti e il peso del calcestruzzo al netto dell’acqua (acqua efficace e acqua di assorbimento). Al fine del calcolo della massa di materiale riciclato, recuperato o sottoprodotto, va considerata la quantità che rimane effettivamente nel prodotto finale. La percentuale indicata si intende come somma dei contributi dati dalle singole frazioni utilizzate.”, con l'ausilio di gru, pompa per calcestruzzo o qualsiasi altro mezzo di movimentazione, Classe di consistenza S4, Dmax 32 mm; per spessori non inferiori a 17 cm, compresa la vibratura, esclusi ferro e casseri; classe di resistenza - classe di esposizione:- C30/37 - XC1 e XC2 | m³ | 21.5 | 179.72 | 3863.98 |  | OG1 | 3863.98
| 21 | 0 | PA.S.6 | Fondazioni (plinti, travi rovesce, platee) realizzate mediante getto di calcestruzzo preconfezionato a prestazione garantita, confezionato in impianto di betonaggio con materie prime in possesso della Marcatura CE; rispondente ai criteri riportati nel punto 2.5.2 di cui al Decreto 23 giugno 2022 del Ministero della Transizione Ecologica " I calcestruzzi confezionati in cantiere e preconfezionati hanno un contenuto di materie riciclate, ovvero recuperate, ovvero di sottoprodotti, di almeno il 5% sul peso del prodotto, inteso come somma delle tre frazioni. Tale percentuale è calcolata come rapporto tra il peso secco delle materie riciclate, recuperate e dei sottoprodotti e il peso del calcestruzzo al netto dell’acqua (acqua efficace e acqua di assorbimento). Al fine del calcolo della massa di materiale riciclato, recuperato o sottoprodotto, va considerata la quantità che rimane effettivamente nel prodotto finale. La percentuale indicata si intende come somma dei contributi dati dalle singole frazioni utilizzate.”, con l'ausilio di gru o qualsiasi altro mezzo di movimentazione. Classe di consistenza S4, Dmax 32 mm, compresa vibratura, esclusi ferro e casseri; classe di resistenza - classe di esposizione:- C28/35- XC1 e XC2 | m³ | 68.4 | 178.18 | 12187.512 |  | OG1 | 12187.512
CAP | 22 | PA.S.9 | 0 | SMALTIMENTO RIFIUTI |  |  |  |  | 871811.45
| 23 | 0 | PA.S.9 | Oneri per conferimento in impianti autorizzati dei seguenti rifiuti urbani e speciali non pericolosi:- terre e rocce non contenenti sostanze pericolose (CER 170504), presso impianto di smaltimento autorizzato per rifiuti inerti, secondo il giudizio di ammissibilità in discarica rilasciato dal laboratorio di analisi ai sensi del D.M. 27/09/2010 | 100 kg | 281229.5 | 3.1 | 871811.45 |  | OG1 | 871811.45
1163665.5281

## CME STR
| BOVISA - CAMPUS NORD | [9 empty] | OG1 | OG2 | OG3 | OG11 | OS18-A | OS18-B | OS24
[11 empty] | 1775995.9464 | 0 | 0 | 0 | 723919.0969 | 0 | 0 | 0
Computo Metrico Estimativo - Opere Strutturali
| Prog | Capitolo | Item | Description | um | Quantity | pu | Sub-Total | Total
CAP | 1 | 1C.01. | 0 | DEMOLIZIONI - RIMOZIONI |  |  |  |  | 2090.6678
| 2 | 0 | 1C.01.030.0020.b | Demolizione di muratura in mattoni pieni, pietrame, miste, totale o parziale, entro e fuori terra, a qualsiasi altezza, con relativi intonaci e rivestimenti, con l'impiego di attrezzature meccaniche adeguate alla dimensione della demolizione, compreso ogni intervento manuale, per tagli di murature, aperture vani porte e finestre, fori passanti, sottomurazioni e qualsiasi altro scopo. Compresa la movimentazione con qualsiasi mezzo manuale o meccanico nell'ambito del cantiere, il carico ed il trasporto alle discariche autorizzate. Esclusi gli oneri di smaltimento. Per ogni intervento con volume: - da 0,501 a 5,01 m³ | m³ | 4.04 | 127.53 | 515.2212 |  | OG1 | 515.2212
| 3 | 0 | 1C.01.040.0070 | Taglio di strutture in laterizio per formazione di giunti, tagli, aperture vani, con seghe elettriche, elettroidrauliche, a scoppio, con disco diamantato fino alla profondità di 70 cm. Compresa ogni assistenza muraria e la formazione dei piani di lavoro. Esclusa l'eventuale ulteriore demolizione dei blocchi risultanti per renderli trasportabili e l'allontanamento dal cantiere. Al metro quadrato di superficie tagliata. | m² | 8.09 | 194.74 | 1575.4466 |  | OG1 | 1575.4466
CAP | 4 | 1C.04. | 0 | OPERE IN C.A. - INIEZIONI - RIPRISTINI |  |  |  |  | 1425989.0431
| 5 | 0 | 045028b | Casseforme rette o centinate per getti di conglomerati cementizi semplici o armati compreso armo, disarmante, disarmo, opere di puntellatura e sostegno fino ad un'altezza di 4 m dal piano di appoggio; eseguite a regola d'arte e misurate secondo la superficie effettiva delle casseforme a contatto con il calcestruzzo: per pilastri: pannelli di legno | m² | 625.07 | 32.79 | 20496.0453 |  | OG1 | 20496.0453
| 6 | 0 | 1C.04.400.0010.a | Casseforme per getti in calcestruzzo, eseguite fino a 4,50 m dal piano d'appoggio, con impiego di pannelli di legno lamellare, comprese armature di sostegno, disarmante, manutenzione e disarmo: - per fondazioni, plinti, travi rovesce, platee | m² | 1006.81 | 18.74 | 18867.6194 |  | OG1 | 18867.6194
| 7 | 0 | 1C.04.400.0010.c | Casseforme per getti in calcestruzzo, eseguite fino a 4,50 m dal piano d'appoggio, con impiego di pannelli di legno lamellare, comprese armature di sostegno, disarmante, manutenzione e disarmo: - orizzontali per solette piene | m² | 4366.99 | 24.29 | 106074.1871 |  | OG1 | 106074.1871
| 8 | 0 | 1C.04.400.0020.d | Casseforme per getti in calcestruzzo, eseguite fino a 4,50 m dal piano d'appoggio, con impiego di tavole di abete, comprese armature di sostegno, disarmante, manutenzione e disarmo: - per rampe scala rette, in curva o a piè d'oca, pareti di spessore inferiore a 15 cm, balconi, gronde. | m² | 53.39 | 58.66 | 3131.8574 |  | OG1 | 3131.8574
| 9 | 0 | 1C.04.400.0010.b | Casseforme per getti in calcestruzzo, eseguite fino a 4,50 m dal piano d'appoggio, con impiego di pannelli di legno lamellare, comprese armature di sostegno, disarmante, manutenzione e disarmo: - per murature di cantinato ed in elevazione, di qualsiasi spessore | m² | 5023.9 | 21.91 | 110073.649 |  | OG1 | 110073.649
| 10 | 0 | 1C.04.300.0050 | Architrave armato in cemento armato gettato in opera di dim. 25x25 cm. circa, rivestito con elementi isolanti ricavati da taglio di blocchi o con pannello di polistirene espanso sinterizzato, di sp. 20 mm., compreso il calcestruzzo di riempimento e l'armatura interna. Sono inclusi i ponteggi interni. | m | 3.6 | 82.64 | 297.504 |  | OG1 | 297.504
| 11 | 0 | 055013a | Solaio in struttura mista acciaio-calcestruzzo, costituito da lamiera grecata zincata a caldo collaborante ad altezza e spessore variabile (da 55 a 150 mm), e da fornitura e posa di soletta collaborante in calcestruzzo di classe C20/25 o superiori da quotare a parte, inclusa posa in opera a qualunque altezza di imposta, compreso la saldatura o la chiodatura alle travi portanti in ferro, l'eventuale puntellazione provvisoria, la posa di scossaline in lamiera per il contenimento del getto in prossimità di fori e bordi liberi, con la sola esclusione del calcestruzzo fornito e posato e del ferro aggiuntivo e di ripartizione in barre o reti e delle travi portanti compensate a parte. lamiera spessore 10/10 altezza 55 mm | m² | 14.87 | 64.7 | 962.089 |  | OG1 | 962.089
| 12 | 0 | PA.S.1 | Acciaio tondo in barre nervate per cemento armato, rispondente ai Criteri Ambientali Minimi di cui al Decreto 23 giugno 2022 del Ministero della Transizione Ecologica, con caratteristiche rispondenti alla norma UNI EN 10080 e prodotto con sistemi di controllo di produzione in stabilimento di cui al D.M.17/01/2018, in opera compresa lavorazione, posa, sormonti, sfrido, legature; qualità: - B450C | kg | 366243.25 | 1.42 | 520065.415 |  | OG1 | 520065.415
| 13 | 0 | PA.S.2 | Rete di acciaio elettrosaldata, rispondente ai Criteri Ambientali Minimi di cui al Decreto 23 giugno 2022 del Ministero della Transizione Ecologica, con caratteristiche rispondenti alla norma UNI EN 10080 e prodotto con sistemi di controllo di produzione in stabilimento di cui al D.M.17/01/2018, in opera compreso sormonti, tagli, sfridi, legature. | kg | 699.06 | 1.42 | 992.6652 |  | OG1 | 992.6652
| 14 | 0 | PA.S.4 | Strutture (pilastri, travi, corree, solette, murature di vani scala e ascensori), realizzate mediante getto di calcestruzzo preconfezionato a prestazione garantita, confezionato in impianto di betonaggio con materie prime in possesso della Marcatura CE; rispondente ai criteri riportati nel punto 2.5.2 di cui al Decreto 23 giugno 2022 del Ministero della Transizione Ecologica " I calcestruzzi confezionati in cantiere e preconfezionati hanno un contenuto di materie riciclate, ovvero recuperate, ovvero di sottoprodotti, di almeno il 5% sul peso del prodotto, inteso come somma delle tre frazioni. Tale percentuale è calcolata come rapporto tra il peso secco delle materie riciclate, recuperate e dei sottoprodotti e il peso del calcestruzzo al netto dell’acqua (acqua efficace e acqua di assorbimento). Al fine del calcolo della massa di materiale riciclato, recuperato o sottoprodotto, va considerata la quantità che rimane effettivamente nel prodotto finale. La percentuale indicata si intende come somma dei contributi dati dalle singole frazioni utilizzate.”, con l'ausilio di gru, pompa per calcestruzzo o qualsiasi altro mezzo di movimentazione, Classe di consistenza S4, Dmax 32 mm; per spessori non inferiori a 17 cm, compresa la vibratura, esclusi ferro e casseri; classe di resistenza - classe di esposizione:- C32/40 - XC1 e XC2 | m³ | 7.31 | 181.01 | 1323.1831 |  | OG1 | 1323.1831
| 15 | 0 | PA.S.5 | Strutture (pilastri, travi, corree, solette, murature di vani scala e ascensori), realizzate mediante getto di calcestruzzo preconfezionato a prestazione garantita, confezionato in impianto di betonaggio con materie prime in possesso della Marcatura CE; rispondente ai criteri riportati nel punto 2.5.2 di cui al Decreto 23 giugno 2022 del Ministero della Transizione Ecologica " I calcestruzzi confezionati in cantiere e preconfezionati hanno un contenuto di materie riciclate, ovvero recuperate, ovvero di sottoprodotti, di almeno il 5% sul peso del prodotto, inteso come somma delle tre frazioni. Tale percentuale è calcolata come rapporto tra il peso secco delle materie riciclate, recuperate e dei sottoprodotti e il peso del calcestruzzo al netto dell’acqua (acqua efficace e acqua di assorbimento). Al fine del calcolo della massa di materiale riciclato, recuperato o sottoprodotto, va considerata la quantità che rimane effettivamente nel prodotto finale. La percentuale indicata si intende come somma dei contributi dati dalle singole frazioni utilizzate.”, con l'ausilio di gru, pompa per calcestruzzo o qualsiasi altro mezzo di movimentazione, Classe di consistenza S4, Dmax 32 mm; per spessori non inferiori a 17 cm, compresa la vibratura, esclusi ferro e casseri; classe di resistenza - classe di esposizione:- C30/37 - XC1 e XC2 | m³ | 1455.76 | 179.72 | 261629.1872 |  | OG1 | 261629.1872
| 16 | 0 | PA.S.6 | Fondazioni (plinti, travi rovesce, platee) realizzate mediante getto di calcestruzzo preconfezionato a prestazione garantita, confezionato in impianto di betonaggio con materie prime in possesso della Marcatura CE; rispondente ai criteri riportati nel punto 2.5.2 di cui al Decreto 23 giugno 2022 del Ministero della Transizione Ecologica " I calcestruzzi confezionati in cantiere e preconfezionati hanno un contenuto di materie riciclate, ovvero recuperate, ovvero di sottoprodotti, di almeno il 5% sul peso del prodotto, inteso come somma delle tre frazioni. Tale percentuale è calcolata come rapporto tra il peso secco delle materie riciclate, recuperate e dei sottoprodotti e il peso del calcestruzzo al netto dell’acqua (acqua efficace e acqua di assorbimento). Al fine del calcolo della massa di materiale riciclato, recuperato o sottoprodotto, va considerata la quantità che rimane effettivamente nel prodotto finale. La percentuale indicata si intende come somma dei contributi dati dalle singole frazioni utilizzate.”, con l'ausilio di gru o qualsiasi altro mezzo di movimentazione. Classe di consistenza S4, Dmax 32 mm, compresa vibratura, esclusi ferro e casseri; classe di resistenza - classe di esposizione:- C28/35- XC1 e XC2 | m³ | 1362.43 | 178.18 | 242757.7774 |  | OG1 | 242757.7774
| 17 | 0 | PA.S.7 | Murature armate entro e fuori terra, realizzate mediante getto di calcestruzzo preconfezionato a prestazione garantita, confezionato in impianto di betonaggio con materie prime in possesso della Marcatura CE; rispondente ai criteri riportati nel punto 2.5.2 di cui al Decreto 23 giugno 2022 del Ministero della Transizione Ecologica " I calcestruzzi confezionati in cantiere e preconfezionati hanno un contenuto di materie riciclate, ovvero recuperate, ovvero di sottoprodotti, di almeno il 5% sul peso del prodotto, inteso come somma delle tre frazioni. Tale percentuale è calcolata come rapporto tra il peso secco delle materie riciclate, recuperate e dei sottoprodotti e il peso del calcestruzzo al netto dell’acqua (acqua efficace e acqua di assorbimento). Al fine del calcolo della massa di materiale riciclato, recuperato o sottoprodotto, va considerata la quantità che rimane effettivamente nel prodotto finale. La percentuale indicata si intende come somma dei contributi dati dalle singole frazioni utilizzate.”, con l'ausilio di gru, pompa per calcestruzzo o qualsiasi altro mezzo di movimentazione, Classe di consistenza S4, Dmax 32 mm; per spessori non inferiori a 17 cm, compresa la vibratura, esclusi ferro e casseri; classe di resistenza - classe di esposizione: C28/35 -XC1 e XC2 | m³ | 456.21 | 178.18 | 81287.4978 |  | OG1 | 81287.4978
| 18 | 0 | PA.S.8 | Sottofondazioni realizzate mediante getto di calcestruzzo preconfezionato a prestazione garantita, confezionato in impianto di betonaggio con materie prime in possesso della Marcatura CE; rispondente ai criteri riportati nel punto 2.5.2 di cui al Decreto 23 giugno 2022 del Ministero della Transizione Ecologica " I calcestruzzi confezionati in cantiere e preconfezionati hanno un contenuto di materie riciclate, ovvero recuperate, ovvero di sottoprodotti, di almeno il 5% sul peso del prodotto, inteso come somma delle tre frazioni. Tale percentuale è calcolata come rapporto tra il peso secco delle materie riciclate, recuperate e dei sottoprodotti e il peso del calcestruzzo al netto dell’acqua (acqua efficace e acqua di assorbimento). Al fine del calcolo della massa di materiale riciclato, recuperato o sottoprodotto, va considerata la quantità che rimane effettivamente nel prodotto finale. La percentuale indicata si intende come somma dei contributi dati dalle singole frazioni utilizzate.” Classe di consistenza S4, Dmax 32 mm; classe di resistenza - classe di esposizione:- C20/25 - X0 | m³ | 375.82 | 154.41 | 58030.3662 |  | OG1 | 58030.3662
CAP | 19 | 1C.05. | 0 | SOLAI - PARTIZIONI ORIZZONTALI |  |  |  |  | 9358.6634
| 20 | 0 | 1C.05.300.0010.f | Solaio in cemento armato piano o inclinato, realizzato con lamiera grecata di acciaio zincato collaborante con il getto, fissata alla preesistente struttura mediante viti e/o saldatura. Compreso il calcestruzzo con C20/25 gettato e vibrato per il riempimento delle greche e per la soletta, l'armatura di sostegno provvisoria fino a 4,50 m dal piano di appoggio, eventuali casserature a completamento, la saldatura per punti, la rivettatura, le opere necessarie per l'adeguato collegamento alle strutture portanti. Escluso il ferro tondo d'armatura e la rete elettrosaldata: - altezza totale soletta 12 cm, lamiera s = 8/10 mm, h = 55 mm | m² | 129.46 | 72.29 | 9358.6634 |  | OG1 | 9358.6634
CAP | 21 | 1C.06. | 0 | MURATURE - TAVOLATI - ANCORAGGI |  |  |  |  | 9314.4888
| 22 | 0 | 1C.06.720.0030 | Muratura a cuci-scuci con mattoni pieni, eseguita a piccoli tratti successivi, a parziale o a tutto spessore, su strutture preesistenti lesionate o da risanare. Compresi: la malta rispondente, se del caso, alle caratteristiche di quella originale; la demolizione in breccia, il taglio a tratti successivi delle vecchie murature; le immorsature tra i nuovi ed i vecchi corsi; i piani di lavoro interni, le opere di presidio, le puntellature; l'accatastamento nell'ambito del cantiere delle macerie, il loro carico e trasporto ad impianti di stoccaggio, di recupero o a discarica. Esclusi i ponteggi esterni e gli oneri di smaltimento. | m³ | 11.58 | 804.36 | 9314.4888 |  | OG1 | 9314.4888
CAP | 23 | 1C.09. | 0 | PROTEZIONE ANTINCENDIO |  |  |  |  | 105361.5368
| 24 | 0 | 1C.09.200.0020.e | Protezione di opere in carpenteria metallica contro il fuoco con pittura intumescente monocomponente in emulsione acquosa, testata e certificata secondo norme di prova europee EN 13381-4, applicata a più mani, su superfici esenti da ruggine ed adeguatamente preparate: - per profili con resistenza fino a R60 e massività tra 151 e 200 s/v | m² | 3190.84 | 33.02 | 105361.5368 |  | OS18-A |  |  |  |  | 105361.5368
CAP | 25 | 1C.13. | 0 | OPERE DI IMPERMEABILIZZAZIONE |  |  |  |  | 160798.2313
| 26 | 0 | 1C.13.250.0020.a | Impermeabilizzazione di strutture in c.a. interrate con membrana a base di bentonite di sodio naturale; interposta tra due strati di geotessuto autoaggrappante in rotoli, spessore a secco 6,4 mm, compresi: fissaggi sormonti e assistenze edili alla posa: - su superfici verticali | m² | 5751.46 | 25.66 | 147582.4636 |  | OG1 | 147582.4636
| 27 | 0 | 1C.13.300.0030.d | Manto in polietilene estruso ad alta densità (HDPE), a rilievi semisferici, per il drenaggio, l'impermeabilizzazione e la protezione di strutture controterra: fondazioni, platee, solette, muri di sostegno, giardini pensili, canali, gallerie, ecc. Posato a secco o con fissaggio meccanico, compresi: sormonti, tagli adattamenti e assistenze murarie - peso 800 g/m², con sigillante accoppiato con geotessuto in polipropilene | m² | 1524.31 | 8.67 | 13215.7677 |  | OG1 | 13215.7677
CAP | 28 | 1C.22. | 0 | OPERE DA FABBRO |  |  |  |  | 412004.1888
| 29 | 0 | 1C.22.020.0010.h | Carpenteria metallica limitata a parti di edifici per travature per solai, coperture, ossature, rampe e ripiani scale, pensiline, balconi e simili, in opera imbullonata o saldata. Acciaio del tipo S235, S275 e S355. Compresi i profilati di qualsiasi tipo, sezione e dimensione, piastre, squadre, tiranti, bulloni, fori, fissaggi; mano di antiruggine; trasporti e sollevamenti; opere di sostegno e protezione, esclusi oneri per demolizioni e ripristini di opere murarie. Per strutture formate da: - profilati laminati a caldo S355J0 - UNI EN 10025, altezza da 240 a 600mm | kg | 77016.36 | 4.64 | 357355.9104 |  | OS18-A |  |  |  |  | 357355.9104
| 30 | 0 | NP.S.010 | Fornitura e posa in opera di tiranti in acciaio S460. Compresi i profilati di qualsiasi tipo, sezione e dimensione, piastre, squadre, bulloni, fori, fissaggi; mano di antiruggine; trasporti e sollevamenti; opere di sostegno e protezione, forchetta, spina, accoppiatore, messa a carico con martinetto idraulico, regolazione con precisione del millimetro. | kg | 313.51 | 9.72 | 3047.3172 |  | OS18-A |  |  |  |  | 3047.3172
| 31 | 0 | PA.S.3A | Sovrapprezzo per zincatura di carpenteria metallica: - a caldo | kg | 77016.36 | 0.67 | 51600.9612 |  | OS18-A |  |  |  |  | 51600.9612
CAP | 32 | 1C.24. | 0 | OPERE DA VERNICIATORE - TAPPEZZIERE |  |  |  |  | 63126.563
| 33 | 0 | 1C.24.340.0010.f | Verniciatura di finitura di superfici in ferro già preparate, compresi piani di lavoro ed assistenze murarie, con due mani di: - smalto poliuretanico bicomponente | m² | 2413.18 | 11.81 | 28499.6558 |  | OS18-A |  |  |  |  | 28499.6558
| 34 | 0 | 1C.24.300.0050.b | Sabbiatura di superfici in ferro ossidato e con scaglie di calamina. Compresi piani di lavoro ed assistenze murarie. Con finitura: - a metallo quasi bianco grado Sa 2½ della Svenks Standard Sis 055900 | m² | 777.66 | 18.67 | 14518.9122 |  | OS18-A |  |  |  |  | 14518.9122
| 35 | 0 | 1C.24.050.0010.b | Sabbiatura di superfici di pietre naturali e artificiali con metodi meccanici ad azione abrasiva. Compresi piani di lavoro ed assistenze murarie, esclusi i ponteggi esterni: - idrosabbiatura, ad alta pressione oltre 100 Atm, con abrasivi non siliticogeni di adatta granulometria. | m² | 771.9 | 26.05 | 20107.995 |  | OS18-A |  |  |  |  | 20107.995
CAP | 36 | 1C.27. | 0 | SMALTIMENTO RIFIUTI |  |  |  |  | 336.59
| 37 | 0 | 1C.27.050.0100.d | Oneri per conferimento in impianti autorizzati dei seguenti rifiuti urbani e speciali non pericolosi:- rifiuti misti dell'attività di costruzione e demolizione (CER 170904) presso impianto di smaltimento autorizzato per rifiuti inerti, secondo il giudizio di ammissibilità in discarica rilasciato dal laboratorio di analisi ai sensi del D.M. 27/09/2010 | 100 kg | 97 | 3.47 | 336.59 |  | OG1 | 336.59
CAP | 38 | 325094 | 0 | STRUTTURE IN LEGNO |  |  |  |  | 168108.262
| 39 | 0 | 325094g | Pannello di legno multistrato formato da lamelle giuntate di tavole di legno massello di abete rosso, incollate a strati incrociati ortogonali (X-LAM / CLT), successivamente pressati (con pressa meccanica o sottovuoto), tessitura degli strati superficiali (facce esterne) parallela all'asse longitudinale del pannello, larghezza 245 ÷ 300 cm e lunghezza fino a 1600 cm; umidità del legno al momento della posa in opera: 12± 2%; tolleranza ± 3% sullo spessore totale e sui singoli strati; classi d'uso 1 e 2 secondo la norma EN 1995-1-1, con tavole di classe di resistenza meccanica pari a C24-S10; qualità della faccia superficiale in Classe C (non a vista) come definita da EN 13017-1; colla adesiva delle lamelle priva di formaldeide ai sensi della norma UNI 301:2006. Sono compresi nel prezzo le lavorazioni ordinarie a macchina a Controllo Numerico Computerizzato CNC (tagli, bordi longitudinali con profili standard, bordi trasversali perpendicolari/ad angolo). Sono inoltre inclusi gli oneri per il trasporto e la movimentazione nell'ambito del cantiere, il montaggio a cura di personale specializzato ed ogni altra prestazione compreso il controllo e accettazione di elaborati costruttivi forniti dal produttore o dal progettista, i piani di lavoro interni, la pulizia finale, il trasporto a discarica del materiale di risulta differenziato e quant'altro per dare il lavoro finito a regola d'arte secondo i protocolli di montaggio stabiliti nel C.S.A o dalla D.L.: spessore totale del pannello pari a 120 mm | m² | 1691.23 | 99.4 | 168108.262 |  | OG1 | 168108.262
CAP | 40 | NP.S.1 | 0 | RESTAURO |  |  |  |  | 143426.8083
| 41 | 0 | NP.S.100 | Restauro e ripristino di manufatti esistenti in carpenteria metallica di ogni genere e geometria, a qualsiasi quota fuori terra. Sono comprese fornitura e posa di piatti, bulloni, rondelle o chiodi per il rinforzo della struttura esistente di qualità uguale o superiore a quelli rilevati in situ. Saldature in opera, tagli, ripristini e sostituzioni di componenti danneggiati sono compresi nel prezzo offerto. E' a carico dell'impresa lo smintaggio e il rimontaggio della carpenteria, compresa la fornitura della piattaforma elevatrice per l'esecuzione di tutte le operazioni in quota in sicurezza. Ogni elemento rilevato danneggiato dovrà essere tempestivamente segnalato alla D.L. che prescriverà il rinforzo da eseguire, che sarà anch'esso compreso nel prezzo della voce. | kg | 29451.09 | 4.87 | 143426.8083 |  | OS18-A |  |  |  |  | 143426.8083
2499915.0433

## CME ARCH
| BOVISA - CAMPUS NORD | [9 empty] | OG1 | OG2 | OG3 | OG11 | OS18-A | OS18-B | OS24
[11 empty] | 3423088.4196 | 24761.6795 | 0 | 18434.12 | 0 | 1252176.6258 | 0
Computo Metrico Estimativo - Opere Architettoniche
| Prog | Capitolo | Item | Description | um | Quantity | pu | Sub-Total | Total
CAP | 1 | 1C.01. | 0 | DEMOLIZIONI - RIMOZIONI |  |  |  |  | 94946.9946
| 2 | 0 | 1C.01.030.0020.a | Demolizione di muratura in mattoni pieni, pietrame, miste, totale o parziale, entro e fuori terra, a qualsiasi altezza, con relativi intonaci e rivestimenti, con l'impiego di attrezzature meccaniche adeguate alla dimensione della demolizione, compreso ogni intervento manuale, per tagli di murature, aperture vani porte e finestre, fori passanti, sottomurazioni e qualsiasi altro scopo. Compresa la movimentazione con qualsiasi mezzo manuale o meccanico nell'ambito del cantiere, il carico ed il trasporto alle discariche autorizzate. Esclusi gli oneri di smaltimento. Per ogni intervento con volume: - oltre 5,01 m³ | m³ | 143.8692 | 99.02 | 14245.9282 |  | OG1 | 14245.9282 | [6 empty] | 0.58968 | 8400.5226
| 3 | 0 | 1C.01.030.0040.a | Demolizione di strutture e murature in cemento armato, compreso il taglio dei ferri di armatura, totale o parziale, entro e fuori terra, a qualsiasi altezza, con relativi intonaci e rivestimenti, con l'impiego di attrezzature meccaniche adeguate alla dimensione della demolizione, compreso ogni intervento manuale, per tagli di murature, aperture vani porte e finestre, fori passanti, sottomurazioni e qualsiasi altro scopo. Compresa la movimentazione con qualsiasi mezzo manuale o meccanico nell'ambito del cantiere, il carico ed il trasporto alle discariche autorizzate. Esclusi gli oneri di smaltimento. Per ogni intervento con volume: - oltre 5,01 m³ | m³ | 13.929 | 160.28 | 2232.5401 |  | OG1 | 2232.5401 | [6 empty] | 0.73066 | 1631.2252
| 4 | 0 | 1C.01.050.0010.a | Demolizione totale o parziale di solaio in legno, sia semplice che composto, di qualsiasi spessore, esclusa l'eventuale caldana. Comprese le opere provvisionali di sostegno e protezione; il carico e trasporto al punto di scarico; l'abbassamento e accatastamento delle parti riutilizzabili nell'ambito del cantiere; il carico e trasporto delle macerie agli impianti di stoccaggio, di recupero o a discarica. Esclusi gli oneri di smaltimento: - con rimozione dell'impalcato e della grossa armatura | m² | 116.36 | 18.5 | 2152.66 |  | OG1 | 2152.66 | [6 empty] | 0.74865 | 1611.586
| 5 | 0 | 1C.01.050.0030.b | Demolizione, parziale o totale, di solaio in laterizio e cemento armato, sia piano che inclinato, costituito da travetti in laterizio, elementi forati in cotto, sovrastante caldana in calcestruzzo. Comprese le opere provvisionali di sostegno e protezione; la movimentazione delle macerie nell'ambito del cantiere; il carico e trasporto agli impianti di stoccaggio, di recupero o a discarica. Esclusi gli oneri di smaltimento: - da cm 16,1 a cm 22 di spessore, compresa la soletta collaborante | m² | 19.85 | 25.53 | 506.7705 |  | OG1 | 506.7705 | [6 empty] | 0.69526 | 352.3375
| 6 | 0 | 1C.01.050.0030.d | Demolizione, parziale o totale, di solaio in laterizio e cemento armato, sia piano che inclinato, costituito da travetti in laterizio, elementi forati in cotto, sovrastante caldana in calcestruzzo. Comprese le opere provvisionali di sostegno e protezione; la movimentazione delle macerie nell'ambito del cantiere; il carico e trasporto agli impianti di stoccaggio, di recupero o a discarica. Esclusi gli oneri di smaltimento: - oltre cm 30,1 di spessore, compresa la soletta collaborante | m² | 1126.24 | 39.69 | 44700.4656 |  | OG1 | 44700.4656 | [6 empty] | 0.70018 | 31298.2096
| 7 | 0 | 1C.01.060.0010.a | Rimozione del manto di copertura, esclusa l'orditura leggera, compreso l'abbassamento al piano di carico, movimentazione con qualsiasi mezzo nell'ambito del cantiere, cernita e pulizia del materiale riutilizzabile, carico e trasporto agli impianti di stoccaggio, di recupero o a discarica; esclusi gli oneri di smaltimento. Per coperture in:- tegole di laterizio, cemento e simili | m² | 254.45 | 11.61 | 2954.1645 |  | OG1 | 2954.1645 | [6 empty] | 0.72265 | 2134.8355
| 8 | 0 | 1C.01.060.0020.b | Rimozione dell'orditura sottomanto. Compresi l'abbassamento ed il carico con qualsiasi mezzo, il trasporto delle macerie agli impianti di stoccaggio, di recupero o a discarica; la cernita e l'accatastamento delle parti riutilizzabili. Esclusi gli oneri di smaltimento. Per sottomanto in: - assito in tavole di abete accostate. | m² | 254.45 | 9.69 | 2465.6205 |  | OG1 | 2465.6205 | [6 empty] | 0.76677 | 1890.5635
| 9 | 0 | 1C.01.060.0060 | Rimozione di lucernari di qualunque natura, forma e dimensione. Comprese le opere provvisionali di sostegno e protezione; l'abbassamento al piano di carico, la movimentazione con qualsiasi mezzo nell'ambito del cantiere; la cernita dei rottami, il carico e trasporto agli impianti di stoccaggio, di recupero o a discarica. Esclusi gli oneri di smaltimento. | m² | 275.65 | 16.36 | 4509.634 |  | OG1 | 4509.634 | [6 empty] | 0.75733 | 3415.3035
| 10 | 0 | 1C.01.070.0010.b | Demolizione di tavolati e tramezzi, realizzati con materiali di qualsiasi tipo, inclusi intonaci, rivestimenti, ecc., valutati per l'effettivo spessore misurato; compresi: i piani di lavoro, le opere provvisionali e di protezione; la movimentazione con qualsiasi mezzo meccanico o manuale delle macerie nell'ambito del cantiere; il carico e trasporto agli impianti di stoccaggio, di recupero o a discariche autorizzate. Esclusi gli oneri di smaltimento. Per spessori: - fino a 11 cm, in mattoni forati, blocchi di calcestruzzo forati e materiali assimilabili | m² | 162.89 | 12.94 | 2107.7966 |  | OG1 | 2107.7966 | [6 empty] | 0.72488 | 1527.9082
| 11 | 0 | 1C.01.070.0010.c | Demolizione di tavolati e tramezzi, realizzati con materiali di qualsiasi tipo, inclusi intonaci, rivestimenti, ecc., valutati per l'effettivo spessore misurato; compresi: i piani di lavoro, le opere provvisionali e di protezione; la movimentazione con qualsiasi mezzo meccanico o manuale delle macerie nell'ambito del cantiere; il carico e trasporto agli impianti di stoccaggio, di recupero o a discariche autorizzate. Esclusi gli oneri di smaltimento. Per spessori: - fino a 16 cm, in mattoni forati, blocchi di calcestruzzo forati e materiali assimilabili | m² | 72.1 | 15.13 | 1090.873 |  | OG1 | 1090.873 | [6 empty] | 0.70853 | 772.912
| 12 | 0 | 1C.01.100.0010.a | Demolizione di pavimenti interni, comprese le opere provvisionali di protezione, la movimentazione con qualsiasi mezzo delle macerie nell'ambito del cantiere; la cernita, pulizia ed accatastamento del materiale di recupero; il carico e trasporto delle macerie agli impianti di stoccaggio, di recupero o a discarica. Esclusi gli oneri di smaltimento: - in piastrelle di cemento, ceramica, cotto, con relativa malta di allettamento | m² | 443.15 | 10.44 | 4626.486 |  | OG1 | 4626.486 | [6 empty] | 0.63889 | 2955.8105
| 13 | 0 | 1C.01.100.0010.c | Demolizione di pavimenti interni, comprese le opere provvisionali di protezione, la movimentazione con qualsiasi mezzo delle macerie nell'ambito del cantiere; la cernita, pulizia ed accatastamento del materiale di recupero; il carico e trasporto delle macerie agli impianti di stoccaggio, di recupero o a discarica. Esclusi gli oneri di smaltimento: - in legno, moquette. | m² | 585.63 | 4.97 | 2910.5811 |  | OG1 | 2910.5811 | [6 empty] | 0.77465 | 2254.6755
| 14 | 0 | 1C.01.100.0020.a | Demolizione di massetti e/o sottofondi di pavimenti interni. Comprese le opere provvisionali di protezione, il carico, trasporto ed accatastamento delle macerie nell'ambito del cantiere con qualsiasi mezzo; il carico e trasporto agli impianti di stoccaggio, di recupero o a discarica. Esclusi gli oneri di smaltimento - spessore fino a 4 cm. | m² | 116.36 | 7.81 | 908.7716 |  | OG1 | 908.7716 | [6 empty] | 0.61204 | 556.2008
| 15 | 0 | 1C.01.100.0020.c | Demolizione di massetti e/o sottofondi di pavimenti interni. Comprese le opere provvisionali di protezione, il carico, trasporto ed accatastamento delle macerie nell'ambito del cantiere con qualsiasi mezzo; il carico e trasporto agli impianti di stoccaggio, di recupero o a discarica. Esclusi gli oneri di smaltimento - per ogni cm in più, da 7,1 cm | m² x cm | 1861.76 | 1.34 | 2494.7584 |  | OG1 | 2494.7584 | [6 empty] | 0.64925 | 1619.7312
| 16 | 0 | 1C.01.130.0010.a | Rimozione di lastre in pietra naturale o artificiale. Compresi e compensati: il carico, trasporto ed accatastamento nell'ambito del cantiere ; la cernita, pulizia e stoccaggio del materiale riutilizzabile; il carico e trasporto delle macerie agli impianti di stoccaggio, di recupero o a discarica. Esclusi gli oneri di smaltimento: - zoccolature e rivestimenti | m² | 34.004 | 22.01 | 748.428 |  | OG1 | 748.428 | [6 empty] | 0.7692 | 575.6877
| 17 | 0 | 1C.01.130.0010.c | Rimozione di lastre in pietra naturale o artificiale. Compresi e compensati: il carico, trasporto ed accatastamento nell'ambito del cantiere ; la cernita, pulizia e stoccaggio del materiale riutilizzabile; il carico e trasporto delle macerie agli impianti di stoccaggio, di recupero o a discarica. Esclusi gli oneri di smaltimento: - davanzali, contorni di porte e finestre | m | 15.16 | 8.28 | 125.5248 |  | OG1 | 125.5248 | [6 empty] | 0.78744 | 98.8432
| 18 | 0 | 1C.01.150.0010.a | Rimozione di serramenti interni ed esterni in ferro o leghe, pareti mobili, impennate e simili di qualunque forma e dimensione, inclusi falsi telai, telai, imbotti, mostre: - con recupero mediante accurato smontaggio e deposito nell'ambito del cantiere o trasporto a deposito | m² | 256.4022 | 21.59 | 5535.7235 |  | OG1 | 5535.7235 | [6 empty] | 0.79064 | 4376.7856
| 19 | 0 | 1C.01.150.0050.a | Rimozione di parapetti in ferro, di qualunque natura, forma e dimensione: - con recupero mediante accurato smontaggio e deposito nell'ambito del cantiere o trasporto a deposito | m² | 18.638 | 11.11 | 207.0682 |  | OG1 | 207.0682 | [6 empty] | 0.79028 | 163.6416
| 20 | 0 | 1C.01.160.0010.b | Rimozione di lattoneria, inclusi accessori di fissaggio, con abbassamento, carico e trasporto rottami ad impianti di stoccaggio, di recupero o a discarica. Compresi i piani di lavoro, esclusi i ponteggi esterni: - pluviali e pezzi speciali. | m | 80 | 5.29 | 423.2 |  | OG1 | 423.2 | [6 empty] | 0.73157 | 309.6
CAP | 21 | 1C.02. | 0 | SCAVI-MOVIMENTI TERRE |  |  |  |  | 1241.4452 | 0
| 22 | 0 | 1C.02.350.0010.e | Rinterro di scavi con mezzi meccanici con carico, trasporto e scarico al luogo d'impiego, spianamenti e costipazione a strati non superiori a 50 cm, bagnatura e ricarichi: - con fornitura di sabbia viva di cava | m³ | 7.92 | 36.66 | 290.3472 |  | OG1 | 290.3472 | [6 empty] | 0.045827 | 13.3056
| 23 | 0 | 1C.02.350.0020.b | Rinterro di scavi eseguito a mano, compreso spianamenti, costipazione a strati non superiori a 50 cm, bagnatura e ricarichi: - con materiale di scavo depositato entro 1.000 m dal luogo di impiego , caricato e trasportato a bordo scavo con mezzi meccanici, per il rinterro manuale | m³ | 32.967 | 28.85 | 951.098 |  | OG1 | 951.098 | [6 empty] | 0.75945 | 722.307
CAP | 24 | 1C.04. | 0 | OPERE IN C.A. - INIEZIONI - RIPRISTINI |  |  |  |  | 2646.1016 | 0
| 25 | 0 | 1C.04.010.0010.b | Sottofondazioni in conglomerato cementizio realizzate mediante getto, con l'ausilio di argano o gru o qualsiasi altro mezzo di movimentazione, di calcestruzzo confezionato in betoniera, con cemento 32.5 R ed inerti ad assortimento granulometrico adeguato alla particolare destinazione del getto; resistenza: - C16/20 - esposizione X0 - consistenza S3 | m³ | -85.3102 | 143.62 | -12252.2509 |  | OG1 | -12252.2509 | [6 empty] | 0.11934 | -1462.2168
| 26 | 0 | 1C.04.015.0010.b | Sottofondazioni realizzate mediante getto di calcestruzzo preconfezionato a prestazione garantita, confezionato in impianto di betonaggio con materie prime in possesso della Marcatura CE; rispondente ai criteri riportati nel punto 2.5.2 di cui al Decreto 23 giugno 2022 del Ministero della Transizione Ecologica " I calcestruzzi confezionati in cantiere e preconfezionati hanno un contenuto di materie riciclate, ovvero recuperate, ovvero di sottoprodotti, di almeno il 5% sul peso del prodotto, inteso come somma delle tre frazioni. Tale percentuale è calcolata come rapporto tra il peso secco delle materie riciclate, recuperate e dei sottoprodotti e il peso del calcestruzzo al netto dell’acqua (acqua efficace e acqua di assorbimento). Al fine del calcolo della massa di materiale riciclato, recuperato o sottoprodotto, va considerata la quantità che rimane effettivamente nel prodotto finale. La percentuale indicata si intende come somma dei contributi dati dalle singole frazioni utilizzate.” Classe di consistenza S4, Dmax 32 mm; classe di resistenza - classe di esposizione:- C20/25 - X0 | m³ | 0.1556 | 164.12 | 25.5371 |  | OG1 | 25.5371 | [6 empty] | 0.11236 | 2.8693
| 27 | 0 | 1C.04.020.0030.b | Murature armate entro e fuori terra, realizzate mediante getto di calcestruzzo preconfezionato a prestazione garantita, con l'ausilio di gru, pompa per calcestruzzo o qualsiasi altro mezzo di movimentazione, diametro max degli aggregati 32 mm, consistenza S5, per spessori non inferiori a 17 cm, compresa la vibratura, esclusi ferro e casseri; classe di resistenza - classe di esposizione:- C28/35 -XC1 e XC2 | m³ | 27.3195 | 220.18 | 6015.2075 |  | OG1 | 6015.2075 | [6 empty] | 0.18971 | 1141.1355
| 28 | 0 | 1C.04.400.0020.b | Casseforme per getti in calcestruzzo, eseguite fino a 4,50 m dal piano d'appoggio, con impiego di tavole di abete, comprese armature di sostegno, disarmante, manutenzione e disarmo: - per muri di cantinato ed in elevazione, di qualsiasi spessore | m² | 300.0545 | 29.52 | 8857.608 |  | OG1 | 8857.608 | [6 empty] | 0.56775 | 5028.9129
CAP | 29 | 1C.05. | 0 | SOLAI - PARTIZIONI ORIZZONTALI |  |  |  |  | 82847.7167 | 0
| 30 | 0 | 1C.05.500.0020.a | Formazione di vespaio formato da un sottofondo di appoggio degli elementi in plastica dello spessore di cm 8 con calcestruzzo C16/20, posa degli elementi in plastica a perdere nelle varie altezze, getto di riempimento con calcestruzzo C25/30, fino a costituire una solettina superiore dello spessore minimo di 3 cm. Esclusa eventuale armatura in ferro e i bordi di contenimento se necessari. Comprese tutte le attività ed i materiali necessari a dare l'opera finita in ogni sua parte. - altezza elementi cm 15-20 | m² | 1090.32 | 44.45 | 48464.724 |  | OG1 | 48464.724 | [6 empty] | 0.14983 | 7261.5312
| 31 | 0 | 1C.05.500.0020.b | Formazione di vespaio formato da un sottofondo di appoggio degli elementi in plastica dello spessore di cm 8 con calcestruzzo C16/20, posa degli elementi in plastica a perdere nelle varie altezze, getto di riempimento con calcestruzzo C25/30, fino a costituire una solettina superiore dello spessore minimo di 3 cm. Esclusa eventuale armatura in ferro e i bordi di contenimento se necessari. Comprese tutte le attività ed i materiali necessari a dare l'opera finita in ogni sua parte. - altezza elementi cm 25-30 | m² | 39.57 | 46.71 | 1848.3147 |  | OG1 | 1848.3147 | [6 empty] | 0.14729 | 272.2416
| 32 | 0 | 1C.05.500.0020.d | Formazione di vespaio formato da un sottofondo di appoggio degli elementi in plastica dello spessore di cm 8 con calcestruzzo C16/20, posa degli elementi in plastica a perdere nelle varie altezze, getto di riempimento con calcestruzzo C25/30, fino a costituire una solettina superiore dello spessore minimo di 3 cm. Esclusa eventuale armatura in ferro e i bordi di contenimento se necessari. Comprese tutte le attività ed i materiali necessari a dare l'opera finita in ogni sua parte. - altezza elementi cm 50 | m² | 578.6 | 56.23 | 32534.678 |  | OG1 | 32534.678 | [6 empty] | 0.14725 | 4790.808
CAP | 33 | 1C.06. | 0 | MURATURE - TAVOLATI - ANCORAGGI |  |  |  |  | 140358.5995 | 0
| 34 | 0 | 1C.06.180.0100.d | Muratura faccia vista in blocchi cavi di conglomerato cementizio, dimensioni nominali 40 x 20 o 50 x 20 cm, prodotti per vibrocompressione non idrorepellenti, aventi finitura liscia su entrambe le facce posti in opera con malta di classe adeguata. E' compresa la stilatura a vista su uno o entrambre i paramenti dei giunti, apposite zanche per l'ancoraggio delle pareti alla struttura portante, i pezzi speciali per spalle, voltini, fissaggi, la malta di classe adeguata, i piani di lavoro interni; esclusi irrigidimenti da conteggiarsi a parte se necessari: - spess. cm 20 - REI 120 | m² | 2322.14 | 60.04 | 139421.2856 |  | OG1 | 139421.2856 | [6 empty] | 0.37692 | 52550.0282
| 35 | 0 | 1C.06.550.0100 | Controparete in lastre di gesso a bordi assottigliati, idrorepellenti, a basso grado di assorbimento, per bagni e cucine, spessore 13 mm, applicata direttamente alla parete con incollaggi in gesso, compresa la rasatura dei giunti, i piani di lavoro interni e l'assistenza muraria fornita dall'impresa | m² | 24.83 | 23.27 | 577.7941 |  | OG1 | 577.7941 | [6 empty] | 0.50107 | 289.5178
| 36 | 0 | 1C.06.550.0150.b | Controparete realizzata con lastre in gesso a bordi diritti ad alta resistenza al fuoco, euroclasse A1, applicata direttamente alla parete con incollaggi in gesso, compresa la rasatura dei giunti, i piani di lavoro interni e l'assistenza muraria fornita dall'impresa: - spessore 13 mm | m² | 2.4 | 29.66 | 71.184 |  | OG1 | 71.184 | [6 empty] | 0.4238 | 30.168
| 37 | 0 | 1C.06.560.0050.b | Parete realizzata con lastre in gesso rivestito a bordi assottigliati sulle due facce ed interposta armatura in profilati di acciaio zincati da 6/10 mm per guide a pavimento e a soffitto e per montanti ad interasse di 60 cm, compresi i fissaggi, la rasatura dei giunti, i piani di lavoro interni e l'assistenza muraria - con doppia lastra da 13 mm per faccia | m² | 4.89 | 53.88 | 263.4732 |  | OG1 | 263.4732 | [6 empty] | 0.3118 | 82.152
| 38 | 0 | 1C.06.750.0020.b | Tavolati in mattoni forati per singoli o più interventi ma limitati e circoscritti per divisori, chiusura vani, muricci, comprese immorsature, piani di lavoro interni, per: - spessore forato 12 cm | m² | 0.49 | 50.74 | 24.8626 |  | OG1 | 24.8626 | [6 empty] | 0.25897 | 6.4386
CAP | 39 | 1C.07. | 0 | INTONACI - RASATURE - FINITURE |  |  |  |  | 2489.1891 | 0
| 40 | 0 | 1C.07.120.0040 | Intonaco civile per esterni su superfici orizzontali e verticali, costituito da rinzaffo idoneo ove opportuno, con rustico in malta bastarda o a base di leganti aerei o idraulici ed arricciatura in stabilitura di calce idrata o di cemento, esclusi i ponteggi esterni. | m² | 10.66 | 24.53 | 261.4898 |  | OG1 | 261.4898 | [6 empty] | 0.68447 | 178.9814
| 41 | 0 | 1C.07.120.0050 | Intonaco strollato per zoccolature con malta di cemento, dosaggio a 300 kg di cemento 32,5 R, compreso rinzaffo, intonaco rustico sottostante ed i piani di lavoro | m² | 34.004 | 25.4 | 863.7016 |  | OG1 | 863.7016 | [6 empty] | 0.68583 | 592.3497
| 42 | 0 | 1C.07.280.0010 | Rasatura a civile fine su pareti esterne, verticali ed orizzontali, eseguita con rasante a base di cemento, calce, inerti selezionati, additivi, colore bianco o grigio, applicata a due passate; esclusi i ponteggi esterni | m² | 143.73 | 9.49 | 1363.9977 |  | OG1 | 1363.9977 | [6 empty] | 0.64805 | 883.9395
CAP | 43 | 1C.08. | 0 | SOTTOFONDI - MASSETTI - CAPPE |  |  |  |  | 180285.1433 | 0
| 44 | 0 | 1C.08.010.0020 | Sottofondo in ghiaia grossa ed intasamento con ghiaia minuta, pietrisco e ghiaietto compresa sistemazione e costipazione del materiale. | m³ | 0.756 | 48.76 | 36.8626 |  | OG1 | 36.8626 | [6 empty] | 0.21965 | 8.0968
| 45 | 0 | 1C.08.050.0050 | Massetto in calcestruzzo per formazione pendenze su lastrici, con impasto a 250 kg di cemento 32,5 R per m³ di sabbia, con superficie tirata a frattazzo fine, spessore medio cm 6 | m² | 1759.37 | 18.99 | 33410.4363 |  | OG1 | 33410.4363 | [6 empty] | 0.50342 | 16819.5772
| 46 | 0 | 1C.08.050.0060 | Per ogni cm in più o in meno, in aggiunta o detrazione, (spessore totale minimo 4 cm, massimo 8 cm) sulle voci precedenti | m² x cm | 6841.632 | 2.77 | 18951.3206 |  | OG1 | 18951.3206 | [6 empty] | 0.48736 | 9236.2032
| 47 | 0 | 1C.08.100.0010 | Sottofondo di riempimento alleggerito con impasto a 150 kg di cemento 32,5 R per m³ di argilla espansa, rispondente ai Criteri Ambientali Minimi di cui al Decreto 23 giugno 2022 del Ministero della Transizione Ecologica, granulometria 8-20 mm, costipato e tirato a frattazzo lungo senza obbligo di piani, spessore cm 5 | m² | 561.56 | 18.24 | 10242.8544 |  | OG1 | 10242.8544 | [6 empty] | 0.40515 | 4149.9284
| 48 | 0 | 1C.08.100.0030 | Massetto per pavimenti incollati in ceramica, parquet, resilienti, linoleum, moquette, marmi sottili prefiniti e simili, con impasto a 300 kg di cemento 32,5 R per m³ di argilla espansa, rispondente ai Criteri Ambientali Minimi di cui al Decreto 23 giugno 2022 del Ministero della Transizione Ecologica, granulometria 3-8 mm, tirato in perfetto piano, spessore cm 5 | m² | 835.33 | 23.98 | 20031.2134 |  | OG1 | 20031.2134 | [6 empty] | 0.48624 | 9739.9478
| 49 | 0 | 1C.08.100.0060 | Per ogni cm in più o in meno, in aggiunta o detrazione, (spessore totale minimo 3 cm, massimo 8 cm, esclusi i sottofondi di riempimento che possono avere spessori maggiori quanto necessari) sulle voci precedenti | m² x cm | 21205.248 | 3.61 | 76550.9453 |  | OG1 | 76550.9453 | [6 empty] | 0.37396 | 28627.0848
| 50 | 0 | 1C.08.450.0010.b | Strato separatore in teli di polietilene espanso estruso - spessore 4 mm | m² | 8962.345 | 2.35 | 21061.5107 |  | OG1 | 21061.5107 | [6 empty] | 0.41277 | 8693.4747
CAP | 51 | 1C.09. | 0 | PROTEZIONE ANTINCENDIO |  |  |  |  | 70609.1102 | 0
| 52 | 0 | 1C.09.070.0030.a | Divisorio antincendio costituito da struttura metallica interna in lamiera zincata da 6/10 con montanti e guide fissate a pavimento e a soffitto, da due lastre in silicato di calcio a matrice cementizia fissate all'orditura metallica e da materassino in lana di roccia densità 60 kg/m³; compresi piani di lavoro interni, sigillatura dei giunti e stuccatura: - REI 60, con una lastra per lato ed isolante, spessori 10+50+10 mm | m² | 156 | 105.51 | 16459.56 |  | OG1 | 16459.56 | [6 empty] | 0.27296 | 4492.8
| 53 | 0 | 1C.09.080.0010.f | Griglie di ventilazione naturale o griglie di transito, costituite da telaio in materiale incombustibile con all’interno lamelle sagomate, traforate con conformazione a "V" ricoperte da una guarnizione termo espandente, con la caratteristica di espandersi, in caso di incendio, ad una temperatura di circa 200°C, di 26 volte il proprio spessore, in modo tale da sigillare completamente il varco. La griglia costituita da lamiera traforata in modo da consentire il passaggio dell’aria e, in caso di incendio, trattenere il materiale intumescente espanso. Indicate per quei locali dove si deve garantire un adeguato ricambio d’aria sfruttando, tramite aperture, l’aria dei locali adiacenti i quali garantiscono, nello stesso tempo, la compartimentazione EI/REI 120 nel solo caso d’incendio (aerazione di locali cantina, vani tecnici interrati, locali trasformatori o quadri elettrici). Compresa la formazione del foro per applicazione della griglia, sigillature, materiali di fissaggio, accessori vari di montaggio, per dare l'opera compiuta e finita a regola d'arte. Conformi alla norme UNI EN 1366-3 - UNI-EN 13501-1. Delle seguenti dimensioni:- 1000 x 550 mm | cad | 1 | 709.6 | 709.6 |  | OG1 | 709.6 | [6 empty] | 0.035865 | 25.45
| 54 | 0 | 1C.09.240.0020.a | Fornitura e posa in opera di porta tagliafuoco ad un battente, REI 60, di tipo omologato a norme UNI EN 1634-1, costituita da: - anta tamburata in lamiera di acciaio zincato e preverniciato a fuoco o con polveri termoindurenti, pressosaldato; coibentata con materiali isolanti secondo la certificazione richiesta; telaio in angolari o lamiera pressopiegata, munito di zanche o tasselli da murare; guarnizioni termoespandenti e antifumo; serratura incassata con chiavi, scrocca e maniglia atermica antinfortunistica in plastica con anima acciaio; n 2 cerniere, una munita di molle tarabili per la chiusura automatica ed una registrabile verticalmente; guarnizioni termoespandenti e antifumo; nelle seguenti misure, indicative rispetto alle produzioni di serie, con possibilità di produzione di misure speciali a richiesta: - passaggio netto cm 70x200-210 circa | cad | 1 | 343.64 | 343.64 |  | OG1 | 343.64 | [6 empty] | 0.12967 | 44.56
| 55 | 0 | 1C.09.240.0020.c | Fornitura e posa in opera di porta tagliafuoco ad un battente, REI 60, di tipo omologato a norme UNI EN 1634-1, costituita da: - anta tamburata in lamiera di acciaio zincato e preverniciato a fuoco o con polveri termoindurenti, pressosaldato; coibentata con materiali isolanti secondo la certificazione richiesta; telaio in angolari o lamiera pressopiegata, munito di zanche o tasselli da murare; guarnizioni termoespandenti e antifumo; serratura incassata con chiavi, scrocca e maniglia atermica antinfortunistica in plastica con anima acciaio; n 2 cerniere, una munita di molle tarabili per la chiusura automatica ed una registrabile verticalmente; guarnizioni termoespandenti e antifumo; nelle seguenti misure, indicative rispetto alle produzioni di serie, con possibilità di produzione di misure speciali a richiesta: - passaggio netto cm 90x200-210 circa | cad | 30 | 433.53 | 13005.9 |  | OG1 | 13005.9 | [6 empty] | 0.13215 | 1718.7
| 56 | 0 | 1C.09.240.0020.e | Fornitura e posa in opera di porta tagliafuoco ad un battente, REI 60, di tipo omologato a norme UNI EN 1634-1, costituita da: - anta tamburata in lamiera di acciaio zincato e preverniciato a fuoco o con polveri termoindurenti, pressosaldato; coibentata con materiali isolanti secondo la certificazione richiesta; telaio in angolari o lamiera pressopiegata, munito di zanche o tasselli da murare; guarnizioni termoespandenti e antifumo; serratura incassata con chiavi, scrocca e maniglia atermica antinfortunistica in plastica con anima acciaio; n 2 cerniere, una munita di molle tarabili per la chiusura automatica ed una registrabile verticalmente; guarnizioni termoespandenti e antifumo; nelle seguenti misure, indicative rispetto alle produzioni di serie, con possibilità di produzione di misure speciali a richiesta: - ad un battente con misure speciali a richiesta su ordinazione (da valutare sulla misura del passaggio netto) | m² | 20.78 | 252.35 | 5243.833 |  | OG1 | 5243.833 | [6 empty] | 0.12308 | 645.4268
| 57 | 0 | 1C.09.240.0030.a | Fornitura e posa in opera di porta tagliafuoco a due battenti, REI 60, di tipo omologato a norme UNI EN 1634-1, costituita da: - due ante tamburate, simmetriche o asimmetriche, in lamiera di acciaio zincato e preverniciato a fuoco o con polveri termoindurenti, pressosaldato; coibentate con materiali isolanti secondo la certificazione richiesta; telaio in angolari o lamiera pressopiegata, munito di zanche o tasselli da murare; guarnizioni termoespandenti e antifumo; serratura incassata con chiavi, scrocca e maniglia atermica antinfortunistica in plastica con anima acciaio; n 2 cerniere ogni battente, una munita di molle tarabili per la chiusura automatica ed una registrabile verticalmente; regolatore di chiusura per la corretta sequenza di chiusura delle ante, guarnizioni termoespandenti e antifumo; nelle seguenti misure, indicative rispetto alle produzioni di serie, con possibilità di produzione di misure speciali a richiesta: - passaggio netto cm 120x200-210 circa | cad | 12 | 765.33 | 9183.96 |  | OG1 | 9183.96 | [6 empty] | 0.13726 | 1260.6
| 58 | 0 | 1C.09.240.0030.b | Fornitura e posa in opera di porta tagliafuoco a due battenti, REI 60, di tipo omologato a norme UNI EN 1634-1, costituita da: - due ante tamburate, simmetriche o asimmetriche, in lamiera di acciaio zincato e preverniciato a fuoco o con polveri termoindurenti, pressosaldato; coibentate con materiali isolanti secondo la certificazione richiesta; telaio in angolari o lamiera pressopiegata, munito di zanche o tasselli da murare; guarnizioni termoespandenti e antifumo; serratura incassata con chiavi, scrocca e maniglia atermica antinfortunistica in plastica con anima acciaio; n 2 cerniere ogni battente, una munita di molle tarabili per la chiusura automatica ed una registrabile verticalmente; regolatore di chiusura per la corretta sequenza di chiusura delle ante, guarnizioni termoespandenti e antifumo; nelle seguenti misure, indicative rispetto alle produzioni di serie, con possibilità di produzione di misure speciali a richiesta: - passaggio netto cm 140x200-210 circa | cad | 6 | 789.28 | 4735.68 |  | OG1 | 4735.68 | [6 empty] | 0.15528 | 735.36
| 59 | 0 | 1C.09.240.0030.f | Fornitura e posa in opera di porta tagliafuoco a due battenti, REI 60, di tipo omologato a norme UNI EN 1634-1, costituita da: - due ante tamburate, simmetriche o asimmetriche, in lamiera di acciaio zincato e preverniciato a fuoco o con polveri termoindurenti, pressosaldato; coibentate con materiali isolanti secondo la certificazione richiesta; telaio in angolari o lamiera pressopiegata, munito di zanche o tasselli da murare; guarnizioni termoespandenti e antifumo; serratura incassata con chiavi, scrocca e maniglia atermica antinfortunistica in plastica con anima acciaio; n 2 cerniere ogni battente, una munita di molle tarabili per la chiusura automatica ed una registrabile verticalmente; regolatore di chiusura per la corretta sequenza di chiusura delle ante, guarnizioni termoespandenti e antifumo; nelle seguenti misure, indicative rispetto alle produzioni di serie, con possibilità di produzione di misure speciali a richiesta: - a due battenti con misure speciali a richiesta su ordinazione (da valutare sulla misura del passaggio netto) | m² | 17.28 | 296.99 | 5131.9872 |  | OG1 | 5131.9872 | [6 empty] | 0.14378 | 737.856
| 60 | 0 | 1C.09.250.0020.a | Fornitura e posa in opera di porta tagliafuoco ad un battente, REI 120, di tipo omologato a norme UNI EN 1634-1, costituita da: - anta tamburata in lamiera di acciaio zincato e preverniciato a fuoco o con polveri termoindurenti, pressosaldato; coibentata con materiali isolanti secondo la certificazione richiesta; telaio in angolari o lamiera pressopiegata, munito di zanche o tasselli da murare; guarnizioni termoespandenti e antifumo; serratura incassata con chiavi, scrocca e maniglia atermica antinfortunistica in plastica con anima acciaio; n 2 cerniere, una munita di molle tarabili per la chiusura automatica ed una registrabile verticalmente; guarnizioni termoespandenti e antifumo; nelle seguenti misure, indicative rispetto alle produzioni di serie, con possibilità di produzione di misure speciali a richiesta: - passaggio netto cm 70x200-210 circa | cad | 1 | 403.7 | 403.7 |  | OG1 | 403.7 | [6 empty] | 0.11038 | 44.56
| 61 | 0 | 1C.09.250.0030.a | Porta tagliafuoco a due battenti, REI 120, di tipo omologato a norme UNI EN 1634-1, costituita da: - due ante tamburate, simmetriche o asimmetriche, in lamiera di acciaio zincato e preverniciato a fuoco o con polveri termoindurenti, pressosaldato; coibentate con materiali isolanti secondo la certificazione richiesta; telaio in angolari o lamiera pressopiegata, munito di zanche o tasselli da murare; guarnizioni termoespandenti e antifumo; serratura incassata con chiavi, scrocca e maniglia atermica antinfortunistica in plastica con anima acciaio; n 2 cerniere ogni battente, una munita di molle tarabili per la chiusura automatica ed una registrabile verticalmente, regolatore di chiusura per la corretta sequenza di chiusura delle ante; guarnizioni termoespandenti e antifumo; nelle seguenti misure, indicative rispetto alle produzioni di serie, con possibilità di produzione di misure speciali a richiesta: - passaggio netto cm 120x200-210 circa | cad | 2 | 886.4 | 1772.8 |  | OG1 | 1772.8 | [6 empty] | 0.11851 | 210.1
| 62 | 0 | 1C.09.250.0030.b | Porta tagliafuoco a due battenti, REI 120, di tipo omologato a norme UNI EN 1634-1, costituita da: - due ante tamburate, simmetriche o asimmetriche, in lamiera di acciaio zincato e preverniciato a fuoco o con polveri termoindurenti, pressosaldato; coibentate con materiali isolanti secondo la certificazione richiesta; telaio in angolari o lamiera pressopiegata, munito di zanche o tasselli da murare; guarnizioni termoespandenti e antifumo; serratura incassata con chiavi, scrocca e maniglia atermica antinfortunistica in plastica con anima acciaio; n 2 cerniere ogni battente, una munita di molle tarabili per la chiusura automatica ed una registrabile verticalmente, regolatore di chiusura per la corretta sequenza di chiusura delle ante; guarnizioni termoespandenti e antifumo; nelle seguenti misure, indicative rispetto alle produzioni di serie, con possibilità di produzione di misure speciali a richiesta: - passaggio netto cm 140x200-210 circa | cad | 1 | 946.13 | 946.13 |  | OG1 | 946.13 | [6 empty] | 0.12954 | 122.56
| 63 | 0 | 1C.09.400.0010.a | Maniglione antipanico omologato per uscite di sicurezza, a leva, scatole di comando nere, barra di azionamento in alluminio anodizzato, compreso serratura antipanico, completo di tutti gli accessori per il perfetto funzionamento, fornito ed applicato in opera su porte REI in ferro: - maniglione interno, esterno cieco senza maniglia | cad | 2 | 154.25 | 308.5 |  | OG1 | 308.5 | [6 empty] | 0.47851 | 147.62
| 64 | 0 | 1C.09.400.0020.c | Maniglione antipanico omologato per uscite di sicurezza, con barra tipo push bar / touch bar, barra di azionamento rossa con carter nero, serratura antipanico; completo di tutti gli accessori per il perfetto funzionamento, fornito ed applicato in opera su porte REI in ferro: - maniglione interno con maniglia o pomolo e serratura esterna | cad | 5 | 228.66 | 1143.3 |  | OG1 | 1143.3 | [6 empty] | 0.32279 | 369.05
| 65 | 0 | 1C.09.400.0030.a | Maniglione antipanico per porte normali non REI, a norma UNI/EN1125 omologato per uscite di sicurezza, completo di tutti gli accessori per il perfetto funzionamento, fornito ed applicato in opera su porte in ferro, lega leggera, legno; dei tipi: - scatole nere, barra di comando in alluminio verniciata nera, scrocco laterale, senza comandi esterni | cad | 28 | 161.02 | 4508.56 |  | OG1 | 4508.56 | [6 empty] | 0.45839 | 2066.68
| 66 | 0 | 1C.09.400.0050.a | Chiudiporta oleodinamico aereo omologato per porte tagliafuoco; in opera, compresa assistenza muraria: - tipo normale | cad | 86 | 68.04 | 5851.44 |  | OG1 | 5851.44 | [6 empty] | 0.13022 | 761.96
| 67 | 0 | 1C.09.400.0110 | Dispositivo di apertura e/o chiusura automatica di serramenti mediante elettromagnete collegato a centrale di rilevazione antincendio. L’unità è composta di: - pannello di controllo con spie segnalazione correnti di rete, allarme ed interruttore di sgancio manuale; - elettromagnete tipo sicurezza positiva 24 Volt collegato tramite specifica leva di ancoraggio al perno inferiore del sistema di autochiusura; - contropiastra di riscontro assemblata su adattatore snodato pluridirezionale tenuta 35 kg; - braccetto per ancoraggio al telaio/muro; -monoblocco da avvitarsi al telaio del serramento; - dispositivo costituito da un complesso idraulico/meccanico tenuto in posizione di precarico da un sistema di piastre e magneti i quali, in caso di allarme o interruzione dell’alimentazione, provvedono mediante leveraggi propri alla movimentazione dell’infisso attuando l’apertura o la chiusura dello stesso in funzione alla tipologia richiesta; Normativa di riferimento: D.M. del 03.08.2015 e D.M. del 30.11.1983. In opera compresi collegamenti, assistenza muraria e quant'altro occorrente per dare il lavoro finito a regola d'arte. | cad | 1 | 860.52 | 860.52 |  | OG1 | 860.52 | [6 empty] | 0.029924 | 25.75
CAP | 68 | 1C.10. | 0 | ISOLAMENTI TERMICI ED ACUSTICI |  |  |  |  | 245143.6018 | 0
| 69 | 0 | 1C.10.050.0080.a | Isolamento termico coperture realizzato a tetto caldo, con applicazione all'estradosso delle falde di copertura di pannelli semirigidi in lana di roccia con resine termoindurenti, rispondente ai Criteri Ambientali Minimi di cui al Decreto 23 giugno 2022 del Ministero della Transizione Ecologica, conduttività termica W/mK 0,035, conforme alla norma UNI EN 13162, reazione al fuoco in Euroclasse A1, con marcatura CE. Compresi: tagli e sigillature relative, adattamenti, fissaggi con qualsiasi mezzo su qualsiasi struttura, raccordi, assistenze murarie e piani di lavoro. Esclusa la eventuale formazione della listellatura in legno a supporto del manto. Negli spessori: - 40 mm | m² | 1230.25 | 23.33 | 28701.7325 |  | OG1 | 28701.7325 | [6 empty] | 0.10673 | 3063.3225
| 70 | 0 | 1C.10.050.0080.b | Isolamento termico coperture realizzato a tetto caldo, con applicazione all'estradosso delle falde di copertura di pannelli semirigidi in lana di roccia con resine termoindurenti, rispondente ai Criteri Ambientali Minimi di cui al Decreto 23 giugno 2022 del Ministero della Transizione Ecologica, conduttività termica W/mK 0,035, conforme alla norma UNI EN 13162, reazione al fuoco in Euroclasse A1, con marcatura CE. Compresi: tagli e sigillature relative, adattamenti, fissaggi con qualsiasi mezzo su qualsiasi struttura, raccordi, assistenze murarie e piani di lavoro. Esclusa la eventuale formazione della listellatura in legno a supporto del manto. Negli spessori: - per ogni 10 mm in più | m² x cm | 9984.128 | 4.62 | 46126.6714 |  | OG1 | 46126.6714 | [6 empty] | 0.028139 | 1297.9366
| 71 | 0 | 1C.10.150.0060.a | Isolamento termo acustico di controsoffitti realizzato con pannelli in lana di roccia, rispondenti ai Criteri Ambientali Minimi di cui al Decreto 11 ottobre 2017 del Ministero dell'Ambiente e della tutela del Territorio e del Mare. Reazione al fuoco in Euroclasse A1 conforme alla norma EN 13501-1. Compresi: tagli, adattamenti, fissaggi, sormonti, assistenza muraria e piani di lavoro. Conduttività termica e spessori: W/mK 0,040 sondo la norma EN 13162 - spess. 100 mm | m² | 175.96 | 12.47 | 2194.2212 |  | OG1 | 2194.2212 | [6 empty] | 0.27 | 592.4397
| 72 | 0 | 1C.10.150.0060.b | Isolamento termico di sottotetti praticabili, realizzato a tetto freddo, con applicazione all'intradosso delle falde di pannelli semirigidi in lana di roccia con resine termoindurenti, conduttività termica W/mK 0,035, conforme alla norma UNI EN 13162, reazione al fuoco in Euroclasse A1, con marcatura CE. Compresi: tagli e relative sigillature, adattamenti, fissaggi di qualsiasi tipo a qualsiasi struttura, raccordi, assistenza muraria, piani di lavoro. Esclusi altri lavori di finitura superficiale. Negli spessori: - per ogni 20 mm in più | m² x cm | 175.96 | 2.55 | 448.698 |  | OG1 | 448.698 | [6 empty] | 0.02 | 8.974
| 73 | 0 | 1C.10.200.0090.a | Isolamento termico, realizzato sotto pavimento con lastre di polistirene espanso estruso, superficie liscia con pelle, bordi battentati, prodotte con gas senza CFC e HCFC; conduttività termica W/mK 0,032 per spessori fino a 40 mm, e W/mK 0,034 per spessori da 50 mm e oltre, resistenza alla compressione kPa 250 per spessori fino a 40 mm, e kPa 300 per spessori da 50 mm e oltre; reazione al fuoco Euroclasse E; conformi alla norma UNI EN 13164, con marcatura CE. Compresi: tagli e sigillature relative, adattamenti, fissaggi con qualsiasi mezzo su qualsiasi struttura, raccordi, assistenze murarie. Negli spessori: - spessore 30 mm | m² | 2680.54 | 16.54 | 44336.1316 |  | OG1 | 44336.1316 | [6 empty] | 0.13422 | 5950.7988
| 74 | 0 | 1C.10.200.0090.b | Isolamento termico, realizzato sotto pavimento con lastre di polistirene espanso estruso, superficie liscia con pelle, bordi battentati, prodotte con gas senza CFC e HCFC; conduttività termica W/mK 0,032 per spessori fino a 40 mm, e W/mK 0,034 per spessori da 50 mm e oltre, resistenza alla compressione kPa 250 per spessori fino a 40 mm, e kPa 300 per spessori da 50 mm e oltre; reazione al fuoco Euroclasse E; conformi alla norma UNI EN 13164, con marcatura CE. Compresi: tagli e sigillature relative, adattamenti, fissaggi con qualsiasi mezzo su qualsiasi struttura, raccordi, assistenze murarie. Negli spessori: - per ogni 10 mm in più | m² x cm | 12541.76 | 4.36 | 54682.0736 |  | OG1 | 54682.0736 | [6 empty] | 0.029817 | 1630.4288
| 75 | 0 | 1C.10.200.0110.a | Isolamento termico sotto pavimento di solai su porticati o su terra, realizzato con lastre di schiuma poliyso prodotte con gas senza CFC e HCFC, superfici rivestite con velo vetro saturato; conduttività termica W/mK 0,028, resistenza alla compressione kPa 150 per spessori fino a 30 mm, e kPa 170 per spessori da 40 mm e oltre; reazione al fuoco Euroclasse E; conformi alla norma UNI EN 13165, con marcatura CE. Compresi: tagli, adattamenti, fissaggi, sigillature dei tagli, raccordi, assistenza muraria. Negli spessori: - 20 mm | m² | 1274.02 | 15.7 | 20002.114 |  | OG1 | 20002.114 | [6 empty] | 0.14841 | 2968.4666
| 76 | 0 | 1C.10.200.0110.b | Isolamento termico sotto pavimento di solai su porticati o su terra, realizzato con lastre di schiuma poliyso prodotte con gas senza CFC e HCFC, superfici rivestite con velo vetro saturato; conduttività termica W/mK 0,028, resistenza alla compressione kPa 150 per spessori fino a 30 mm, e kPa 170 per spessori da 40 mm e oltre; reazione al fuoco Euroclasse E; conformi alla norma UNI EN 13165, con marcatura CE. Compresi: tagli, adattamenti, fissaggi, sigillature dei tagli, raccordi, assistenza muraria. Negli spessori: - per ogni 10 mm in più | m² x cm | 10192.16 | 4.49 | 45762.7984 |  | OG1 | 45762.7984 | [6 empty] | 0.028953 | 1324.9808
| 77 | 0 | 1C.10.450.0030.a | Isolamento acustico sotto pavimento, realizzato con strato di gomma vulcanizzata sfilacciata mista a granuli e agglomerata con lattici, ancorato su un supporto in cartonfeltro bitumato, in rotoli. Compresi: tagli e relativa sigillatura, adattamenti, fissaggi, raccordi, assistenza muraria. Per spessori: - spessore 4 mm | m² | 177.64 | 5.7 | 1012.548 |  | OG1 | 1012.548 | [6 empty] | 0.27719 | 280.6712
| 78 | 0 | 1C.10.450.0030.b | Isolamento acustico sotto pavimento, realizzato con strato di gomma vulcanizzata sfilacciata mista a granuli e agglomerata con lattici, ancorato su un supporto in cartonfeltro bitumato, in rotoli. Compresi: tagli e relativa sigillatura, adattamenti, fissaggi, raccordi, assistenza muraria. Per spessori: - per ogni 2 mm in più | m² | 761.28 | 0.73 | 555.7344 |  | OG1 | 555.7344 | [6 empty] | 0.13699 | 76.128
| 79 | 0 | 1C.10.500.0040.a | Isolamento acustico divisori interni in tavolato e cartongesso, realizzato con pannelli rigidi in lana di roccia con resine termoindurenti, conduttività termica W/mK 0,034, conforme alla norma UNI EN 13162, reazione al fuoco in Euroclasse A1, con marcatura CE. Compresi: tagli e sigillature, adattamenti, fissaggio con qualsiasi mezzo a qualsiasi struttura, assistenza muraria e piani di lavoro. Negli spessori:- 20 mm | m² | 143.73 | 7.9 | 1135.467 |  | OG1 | 1135.467 | [6 empty] | 0.33418 | 379.4472
| 80 | 0 | 1C.10.500.0040.b | Isolamento acustico divisori interni in tavolato e cartongesso, realizzato con pannelli rigidi in lana di roccia con resine termoindurenti, conduttività termica W/mK 0,034, conforme alla norma UNI EN 13162, reazione al fuoco in Euroclasse A1, con marcatura CE. Compresi: tagli e sigillature, adattamenti, fissaggio con qualsiasi mezzo a qualsiasi struttura, assistenza muraria e piani di lavoro. Negli spessori:- per ogni 10 mm in più | m² x cm | 143.73 | 1.29 | 185.4117 |  | OG1 | 185.4117 | [6 empty] | 0.077519 | 14.373
CAP | 81 | 1C.11. | 0 | SISTEMI DI COPERTURA |  |  |  |  | 113940.0712 | 0
| 82 | 0 | 1C.11.110.0050 | Manto di copertura con tegole marsigliesi in ragione di n. 15 al m², compresi colmi e pezzi speciali, sigillature con malta, esclusi i listelli portategole | m² | 1506.85 | 31.5 | 47465.775 |  | OG1 | 47465.775 | [6 empty] | 0.28889 | 13712.335
| 83 | 0 | 1C.11.140.0010.a | Copertura di tetto con lastre in lamiera ondulata o grecata autoportante di acciaio zincato colore naturale, unite per sovrapposizione. Compresi tagli, adattamenti, sfridi, sormonti, idonei fissaggi alla sottostante struttura, ogni assistenza edile necessaria. Esclusa la lattoneria accessoria ed i ponteggi esterni se necessari e non esistenti. Con lastre nei seguenti tipi e spessori: - ondulata spessore 6/10, (peso indicativo = 5,6 kg/m²), colore naturale | m² | 1215.13 | 20.53 | 24946.6189 |  | OG1 | 24946.6189 | [6 empty] | 0.27716 | 6914.0897
| 84 | 0 | 1C.11.150.0080 | Copertura per tetti con pannelli metallici autoportanti REI 120 e fonoisolanti formati da supporto inferiore ricavato mediante profilatura da nastri di spessore 5/10 mm in acciaio zincato a caldo con procedimento “sendzimir” e preverniciato su lato a vista con colori standard, strato intermedio di lana di roccia densità 100 Kg/m³ spessore 100mm fuori greca, supporto esterno ricavato mediante profilatura da nastri di spessore 6/10 mm in acciaio zincato a caldo con procedimento “sendzimir” e preverniciato sul lato a vista con colori standard, altezza greca 38/40 mm, passo 250 mm; larghezza utile pannello 1,00 m: Compresi: tagli, adattamenti, sfridi, fissaggio a vista con gruppo completo di fissaggio alla sottostante struttura, assistenze edili per scarico, trasporto e sollevamenti. E' esclusa la sola lattoneria accessoria. | m² | 70.37 | 47.65 | 3353.1305 |  | OG1 | 3353.1305 | [6 empty] | 0.19098 | 640.367
| 85 | 0 | 1C.11.150.0090.c | Copertura per tetti con pannelli metallici precoibentati fonoassorbenti autoportanti formati da supporto inferiore ricavato mediante profilatura da nastri di spessore 5/10 mm in acciaio zincato a caldo con procedimento “sendzimir” microforato e preverniciato su lato a vista con colori standard, strato intermedio di lana di roccia densità 80 - 100 Kg/m³, supporto esterno ricavato mediante profilatura da nastri di spessore 6/10 mm in acciaio zincato a caldo con procedimento “sendzimir” e preverniciato sul lato a vista con colori standard, altezza greca 38/40 mm, passo 250 mm; larghezza utile pannello 1,00 m. Compresi tagli, adattamenti, sfridi, fissaggio a vista con gruppo completo di fissaggio alla sottostante struttura, assistenze edili per scarico, trasporti e sollevamenti. E' esclusa la sola lattoneria accessoria. Con: - lana di roccia spessore 100 mm fuori greca | m² | 899.7065 | 42.43 | 38174.5468 |  | OG1 | 38174.5468 | [6 empty] | 0.10747 | 4102.6616
CAP | 86 | 1C.12. | 0 | TUBAZIONI - CANALIZZAZIONI - POZZETTI |  |  |  |  | 1453.48 | 0
| 87 | 0 | 1C.12.400.0010.d | Comignolo per canne fumarie prefabbricate per impianti centralizzati, in conglomerato cementizio alleggerito e camicia interna circolare in refrattario, complete di materassino isolante, composto da 3 anelli più cappello, in opera: - per canna con misure interne refrattario diametro 35 cm | cad | 5 | 121.68 | 608.4 |  | OG1 | 608.4 | [6 empty] | 0.28049 | 170.65
| 88 | 0 | 1C.12.400.0020 | Comignolo per condotti collettivi ramificati serie GAS per caldaiette a metano, costituiti da condotto interno in refrattario antiacido e controcanna in conglomerato cementizio, composto da 3 anelli più cappello, in opera, per canna dimensioni del condotto interno principale da 14 x 14 cm a 18 x 18 cm e condotto secondario 12.5 x 12.5 cm | cad | 4 | 96.42 | 385.68 |  | OG1 | 385.68 | [6 empty] | 0.29506 | 113.8
| 89 | 0 | 1C.12.400.0030.c | Piastra di sottocomignolo, piastra in acciaio inox raccogli condensa e piastra cornice in calcestruzzo per canne in conglomerato cementizio alleggerito, in opera: - diametro interno 30 cm | cad | 4 | 114.85 | 459.4 |  | OG1 | 459.4 | [6 empty] | 0.14863 | 68.28
CAP | 90 | 1C.13. | 0 | OPERE DI IMPERMEABILIZZAZIONE |  |  |  |  | 179250.3052 | 0
| 91 | 0 | 1C.13.100.0010 | Barriera al vapore con membrana elastoplastomerica, realizzata con l'impiego di un compound avente flessibilità a freddo -5°C (BPP), dotata di una speciale armatura consistente in una lamina di alluminio goffrata a buccia d'arancia dello spessore di 40 micron, accoppiata ad un velo di vetro, faccia inferiore rivestita di uno speciale film termofusibile, peso 2 kg/m², applicata a fiamma su idoneo piano di posa orizzontale o inclinato, compresi sormonti e assistenze murarie alla posa. Norma di riferimento / Caratteristiche UNI EN 1109 -flessibilità a freddo ≤ -5°C EN 1110 - stabilità di forma a caldo ≥ 120° C UNI EN 12311-1 - resistenza a trazione a rottura L/T 500/500 N/50 mm (-20%) UNI EN 12317-1 - Resistenza alla trazione delle giunzioni L/T 400/400 N/50 mm (-20%) | m² | 5742.52 | 14.31 | 82175.4612 |  | OG1 | 82175.4612 | [6 empty] | 0.21733 | 17859.2372
| 92 | 0 | 1C.13.160.0010 | Barriera al vapore, per sistemi impermeabili posati a freddo con adesivo bituminoso, con una membrana di 2,5 mm di spessore, ottenuta dall'impregnazione e accoppiamento di un'armatura composita (velo vetro/poliestere) con una mescola di bitume e di polimeri plastomeri, poliolefine atattiche termoplastiche nobili. applicata a fiamma su idoneo piano di posa orizzontale o inclinato, compresi formazione di colli perimetrali di raccordo, sfridi, sormonti e assistenze murarie. | m² | 15.12 | 15.86 | 239.8032 |  | OG1 | 239.8032 | [6 empty] | 0.10845 | 26.0064
| 93 | 0 | 1C.13.160.0020 | Manto impermeabile bituminoso per coperture pedonabili esposte e non ai raggio solari, costituito da una membrana elastoplastomerica dello spessore di mm 4, ad alto contenuto di poliolefine atattiche, flessibilità a freddo -20°, biarmata (TNT poliestere da 150 gr/m2 e TNT velo vetro da 55 gr/m2, raschiati in superficie), resistente ai raggi U.V., resistenza al fuoco certificata secondo norma ENV 1187 (B ROOF T1-T2-T3); compreso strato di colla bituminosa permanentemente plastica in ragione di 1 kg/m², saldatura dei giunti a fiamma con cannello di sicurezza, compresi formazione di colli perimetrali di raccordo, sfridi, sormonti e assistenze murarie. | m² | 356.21 | 32.21 | 11473.5241 |  | OG1 | 11473.5241 | [6 empty] | 0.079789 | 915.4597
| 94 | 0 | 1C.13.200.0020.b | Manto in policloruro di vinile (PVC) per coperture pavimentate, fondazioni e giardini pensili , non armato; posato a secco con saldatura dei sormonti ad aria calda o con solvente; compresi sfridi, sormonti e assistenze murarie: - spessore 2 mm | m² | 3161.49 | 24.21 | 76539.6729 |  | OG1 | 76539.6729 | [6 empty] | 0.087567 | 6702.3588
| 95 | 0 | 1C.13.300.0010.a | Drenaggio realizzato con geocomposito costituito da struttura tridimensionale in filamenti di nylon interposta tra due tessuti non tessuti filtranti di tipo termosaldato in poliestere - poliammide. Compresi: tagli, adattamenti, sfridi, sormonti, fissaggi meccanici con tasselli ad espansione - spessore 4 mm, peso 650 g/m² | m² | 1336.643 | 6.6 | 8821.8438 |  | OG1 | 8821.8438 | [6 empty] | 0.084848 | 748.5201
CAP | 96 | 1C.14. | 0 | OPERE DA LATTONIERE |  |  |  |  | 89211.5037 | 0
| 97 | 0 | 1C.14.050.0010.a | Canali di gronda completi di cicogne o tiranti; pluviali, compresa la posa dei braccioli; converse, scossaline, copertine. Tutti lavorati con sagome e sviluppi normali, in opera, comprese le assistenze murarie e accessori di fissaggio. Esclusi i pezzi speciali di canali di gronda, pluviali, lattonerie speciali; in: - lamiera zincata spess. 0.6 mm (peso specifico = 7,86 kg/dm³) | kg | 58.2662 | 11.37 | 662.4865 |  | OG1 | 662.4865 | [6 empty] | 0.21 | 139.1222
| 98 | 0 | 1C.14.050.0010.e | Canali di gronda completi di cicogne o tiranti; pluviali, compresa la posa dei braccioli; converse, scossaline, copertine. Tutti lavorati con sagome e sviluppi normali, in opera, comprese le assistenze murarie e accessori di fissaggio. Esclusi i pezzi speciali di canali di gronda, pluviali, lattonerie speciali; in: - lastra in lega di alluminio preverniciato - spess. 1,0-1,5 mm | kg | 4079.2466 | 16.87 | 68816.8901 |  | OG1 | 68816.8901 | [6 empty] | 0.19621 | 13502.3062
| 99 | 0 | 1C.14.050.0020.f | Canali di gronda completi di cicogne o tiranti; pluviali, compresa la posa dei braccioli; converse, scossaline, copertine. Tutti lavorati con sagome e sviluppi normali, in opera, comprese le assistenze murarie e accessori di fissaggio. Esclusi i pezzi speciali di gronde, pluviali, lattonerie speciali; in: - lastra in lega di alluminio preverniciato - spess. 1,0 mm (peso = 2,70 kg/m²) | m² | 433.102 | 45.56 | 19732.1271 |  | OG1 | 19732.1271 | [6 empty] | 0.19622 | 3871.9319
CAP | 100 | 1C.18. | 0 | PAVIMENTI PER INTERNO |  |  |  |  | 188607.3526 | 0
| 101 | 0 | 1C.18.020.0010.b | Pavimento in granulato sferoidale di quarzo a riporto costituito da strato di usura di 1 cm circa con pastina a 12 kg/m² di granulato di quarzo e 6 kg/m² di cemento; compresa la fornitura del calcestruzzo del massetto, la lisciatura, la formazione dei giunti e l'assistenza muraria. Esclusa la rete elettrosaldata. Applicato a fresco su: - massetto spessore 8 cm di calcestruzzo C20/25 su struttura sottostante, con superficie compatta e lisciata | m² | 7.78 | 30.81 | 239.7018 |  | OG1 | 239.7018 | [6 empty] | 0.4333 | 103.863
| 102 | 0 | 1C.18.020.0020.a | Pavimento a semina o spolvero di granulato sferoidale con incorporo superficiale di 2 kg/m² di quarzo e 2 kg/m² di cemento; compresa la fornitura del calcestruzzo del massetto, la lisciatura, la formazione dei giunti e l'assistenza muraria. Esclusa la rete elettrosaldata. Applicato a fresco su: - massetto spessore 15 cm di calcestruzzo C20/25, con superficie compatta e lisciata | m² | 2356.7 | 35.34 | 83285.778 |  | OG1 | 83285.778 | [6 empty] | 0.35767 | 29788.688
| 103 | 0 | 1C.18.020.0090 | Pavimento ad alta resistenza meccanica, eseguito con malta sintetica epossidica e speciali cariche silicee, metalliche e fibre di vetro su massetto cementizio esistente e meccanicamente solido, spessore da 2 a 2,5 mm; resistenza alla compressione di 1000 kg/cm² con caratteristiche di antiabrasione, resistenza agli acidi, agli oli, ai carburanti. Compresa la formazione dei giunti e l'assistenza muraria. Esclusa la rete elettrosaldata e la formazione del massetto in calcestruzzo. | m² | 2268.68 | 40.9 | 92789.012 |  | OG1 | 92789.012 | [6 empty] | 0.35892 | 33304.2224
| 104 | 0 | 1C.18.150.0030.f | Pavimento in piastrelle di grès fine porcellanato a superficie smaltata, spessore 8 ÷ 10 mm, posato con boiacca di puro cemento su letto di malta di legante idraulico, o incollato su idoneo sottofondo; comprese assistenze murarie, escluso il sottofondo, con piastrelle: - 30 x 30 cm, colori forti | m² | 312.16 | 39.38 | 12292.8608 |  | OG1 | 12292.8608 | [6 empty] | 0.30828 | 3789.6224
CAP | 105 | 1C.19. | 0 | RIVESTIMENTI |  |  |  |  | 36230.8611 | 0
| 106 | 0 | 1C.19.050.0040.b | Rivestimento in piastrelle di gres fine porcellanato a superficie liscia, spess. 8/10 mm, prima scelta, posato con colla su idoneo intonaco; compreso: la stuccatura dei giunti con cemento bianco o colorato, i pezzi speciali, la pulitura e le assistenze murarie: - 10 x 20 cm, colori chiari | m² | 831.69 | 39.24 | 32635.5156 |  | OG1 | 32635.5156 | [6 empty] | 0.46177 | 15070.2228
| 107 | 0 | 1C.19.050.0040.d | Rivestimento in piastrelle di gres fine porcellanato a superficie liscia, spess. 8/10 mm, prima scelta, posato con colla su idoneo intonaco; compreso: la stuccatura dei giunti con cemento bianco o colorato, i pezzi speciali, la pulitura e le assistenze murarie: - 30 x 30 cm, colori chiari | m² | 41.07 | 38.47 | 1579.9629 |  | OG1 | 1579.9629 | [6 empty] | 0.47102 | 744.1884
| 108 | 0 | 1C.19.150.0030 | Rivestimento esterno in listelli di laterizio estruso, dimensioni 5,5 x 25 cm, posati con colla su intonaco rustico di sottofondo preesistente. Comprese assistenze murarie, accurata sigillatura dei giunti, lavaggio e pulizia finale. Esclusi i ponteggi esterni. | m² | 41.58 | 48.47 | 2015.3826 |  | OG1 | 2015.3826 | [6 empty] | 0.57128 | 1151.3502
CAP | 109 | 1C.20. | 0 | CONTROSOFFITTI - PARETI MOBILI |  |  |  |  | 17642.6201 | 0
| 110 | 0 | 1C.20.050.0020.a | Controsoffitti in pannelli di gesso da 600 x 600 x 22 mm, armati con filo di ferro zincato,con orditura nascosta e cornice perimetrale di finitura, compresa; orditura di sostegno costituita da idonei profilati portanti ed intermedi, completa di accessori di sospensione; compreso l'impiego di trabattelli, tutte le assistenze murarie, la pulizia finale con allontanamento dei materiali di risulta. Nei tipi: - a superficie liscia | m² | 194.9 | 38.21 | 7447.129 |  | OG1 | 7447.129 | [6 empty] | 0.44596 | 3321.096
| 111 | 0 | 1C.20.100.0020.a | Controsoffitti in pannelli di fibra minerale a superficie finemente granulata, fonoassorbente, colore bianco, spessore 15 - 17 mm con cornice perimetrale di finitura; orditura di sostegno costituita da profili portanti ed intermedi in acciaio zincato preverniciato. Compreso l'impiego di trabattelli, tutte le assistenze murarie, la pulizia finale con allontanamento dei materiali di risulta. Con pannelli: - 600 x 600 mm a bordi diritti, orditura a vista | m² | 198.43 | 34.72 | 6889.4896 |  | OG1 | 6889.4896 | [6 empty] | 0.44297 | 3051.8534
| 112 | 0 | 1C.20.400.0020 | Formazione di velette di raccordo fra controsoffitto e pareti vetrate in cartongesso, h 10 ÷ 20 cm, comprensivo di stuccatura e tinteggiatura. | m | 26.55 | 71.13 | 1888.5015 |  | OG1 | 1888.5015 | [6 empty] | 0.58977 | 1113.7725
| 113 | 0 | PA510.1C.20.500.0050.a | Partizione vetrata interna a tenuta acustica tipo Selecta, profili montanti e traversi in profili estrusi di alluminio, pannelli di tamponamento in doppio vetro. Comprese tutte le assistenze murarie. | m² | 4.05 | 350 | 1417.5 |  | OG1 | 1417.5 | [6 empty] | 0.25 | 354.375
CAP | 114 | 1C.21. | 0 | OPERE DA FALEGNAME |  |  |  |  | 11500.0684 | 0
| 115 | 0 | 1C.21.200.0030.a | Porte interne a battente ad un'anta, compreso eventuale sopraluce, in legno tamburate, con struttura interna cellulare a nido d'ape, spess. finito mm. 48, intelaiatura perimetrale in legno di abete e pannelli fibrolegnosi, battente con spalla, completa di mostre e contromostre, telaio ad imbotte da mm 80 a 120. Compresa la maniglia in alluminio tipo pesante, le cerniere tipo anuba in acciaio da 13 mm, la serratura con due chiavi; la finitura con mano di fondo e verniciatura con lacche poliuretaniche, la fornitura e posa falso telaio. Compresa la posa in opera nonchè le prestazioni di assistenza muraria per movimentazioni, pulizia ed allontanamento dei materiali di risulta. Valutazione per dimensioni fuori standard. Rivestite sulle due facce in: - medium density, laccato | m² | 34.16 | 323.49 | 11050.4184 |  | OG1 | 11050.4184 | [6 empty] | 0.10588 | 1169.98
| 116 | 0 | 1C.21.250.0010.c | Fornitura e posa di telaio in lamiera zincata di contenimento del battente, per porte scorrevoli ad un'anta, dotato di meccanismo per lo scorrimento dell'anta, con garanzia di funzionamento di 12 anni. Adatto per l'impiego sia in tavolati in muratura che di cartongesso, per spessori da 9 a 14,5 cm.; l'intonaco o cartongesso di contenimento del telaio si intendono compresi nella valutazione della parete. Compresa la posa in opera nonchè le prestazioni di assistenza muraria per movimentazioni, pulizia ed allontanamento dei materiali di risulta. Per le seguenti dimensioni di luce libera di passaggio: - luce libera cm 90x200-210 | cad | 1 | 449.65 | 449.65 |  | OG1 | 449.65 | [6 empty] | 0.15183 | 68.27
CAP | 117 | 1C.22. | 0 | OPERE DA FABBRO |  |  |  |  | 442832.4788 | 0
| 118 | 0 | 1C.22.020.0010.a | Carpenteria metallica limitata a parti di edifici per travature per solai, coperture, ossature, rampe e ripiani scale, pensiline, balconi e simili, in opera imbullonata o saldata. Acciaio del tipo S235, S275 e S355. Compresi i profilati di qualsiasi tipo, sezione e dimensione, piastre, squadre, tiranti, bulloni, fori, fissaggi; mano di antiruggine; trasporti e sollevamenti; opere di sostegno e protezione, esclusi oneri per demolizioni e ripristini di opere murarie. Per strutture formate da: - profilati laminati a caldo S235JR - UNI EN 10025, altezza da 80 a 220mm | kg | 20089.35 | 4.74 | 95223.519 |  | OG1 | 95223.519 | [6 empty] | 0.47046 | 44799.2505
| 119 | 0 | 1C.22.020.0010.e | Carpenteria metallica limitata a parti di edifici per travature per solai, coperture, ossature, rampe e ripiani scale, pensiline, balconi e simili, in opera imbullonata o saldata. Acciaio del tipo S235, S275 e S355. Compresi i profilati di qualsiasi tipo, sezione e dimensione, piastre, squadre, tiranti, bulloni, fori, fissaggi; mano di antiruggine; trasporti e sollevamenti; opere di sostegno e protezione, esclusi oneri per demolizioni e ripristini di opere murarie. Per strutture formate da: - profilati laminati a caldo S355JR - UNI EN 10025, altezza da 80 a 220mm | kg | 293.565 | 4.41 | 1294.6217 |  | OG1 | 1294.6217 | [6 empty] | 0.42177 | 546.0309
| 120 | 0 | 1C.22.040.0020.b | Parapetto di scale, ballatoi, balconi, terrazze e simili; con profilati normali tondi, quadri, piatti, angolari a disegno semplice. Compresa una mano di antiruggine, le assistenze per lo scarico, il deposito, il sollevamento a piè d'opera, la posa da fabbro e muraria, i fissaggi, gli accessori d'uso. (peso medio indicativo 25 kg/m²): - per rampe di scale | kg | 535.6 | 9.76 | 5227.456 |  | OG1 | 5227.456 | [6 empty] | 0.52766 | 2758.34
| 121 | 0 | 1C.22.040.0040.b | Cancelli in ferro, realizzati con profilati normali quadri, tondi, angolari, con o senza fodrina di lamiera, completi di accessori. Compresi: una mano di antiruggine, le assistenze per lo scarico, il deposito, il sollevamento a piè d'opera, la posa da fabbro e muraria, i fissaggi, gli accessori d'uso. (peso medio indicativo 30 kg/m²) - tipo complesso | kg | 35 | 9.76 | 341.6 |  | OG1 | 341.6 | [6 empty] | 0.52766 | 180.25
| 122 | 0 | 1C.22.060.0010.a | Grigliato di tipo pressato in acciaio zincato a caldo, in pannelli bordati, pedonali e carrabili, con piatti portanti e maglia dipendenti dai carichi di esercizio e dall'interasse delle travi portanti, in opera completi di ganci fermagrigliato, controtelai ed accessori, compresa posa e assistenza muraria: - spessore 2 mm | kg | 6291.81 | 8.1 | 50963.661 |  | OG1 | 50963.661 | [6 empty] | 0.10741 | 5473.8747
| 123 | 0 | 1C.22.060.0020.b | Grigliato di tipo elettroforgiato in acciaio zincato a caldo, pedonale e carrabile, in pannelli bordati, con piatti portanti e maglia dipendenti dai carichi di esercizio e dall'interasse delle travi portanti, in opera completi di ganci fermagrigliato, controtelai ed accessori, con piatti portanti, compresa posa e assistenza muraria: - spessore 3 mm | kg | 316.8 | 7.3 | 2312.64 |  | OG1 | 2312.64 | [6 empty] | 0.11918 | 275.616
| 124 | 0 | 1C.22.100.0010.a | Sovrapprezzo per zincatura di carpenteria metallica: - a caldo | kg | 2765.4 | 1.96 | 5420.184 |  | OG1 | 5420.184 | [6 empty] | 0 | 0
| 125 | 0 | 1C.22.150.0045 | Sovrapprezzo ai serramenti in ferro per verniciatura a forno con polveri termoindurenti specifiche per esterni, colori a scelta della D.L. | m² | 39.0735 | 78.6 | 3071.1771 |  | OS18-B | [5 empty] | 3071.1771 |  | 0 | 0
| 126 | 0 | 1C.22.250.0010.b | Serramenti in alluminio per finestre, portefinestre ad una o più ante, a vasistas o a bilico con o senza parti fisse, impennate, eseguiti con profilati estrusi in lega di alluminio isolati a taglio termico, anodizzazione e verniciatura spess. 50 micron, completi di ferramenta adeguata di movimento e chiusura, maniglie di alluminio, guarnizioni in EPDM o neoprene e fornitura dei controtelai. Sono comprese altresì la posa in opera del falso telaio, la sigillatura tra falso telaio e telaio con nastro autoespandente, tutte le assistenze murarie, i piani di lavoro interni, il montaggio, i fissaggi, gli accessori d'uso. Misurazione riferita all'imbotte esterno, o in mancanza al perimetro esterno visibile del serramento. I serramenti, completati con i vetri di cui al capitolo 1C.23 - Opere da vetraio, dovranno rispettare in materia di prestazione energetica, i requisiti minimi stabiliti con Deliberazione della Giunta della Regione Lombardia VIII/5773 del 31 ottobre 2007 e s.m.i. Devono essere prodotte le documentazioni che certificano la rispondenza alle seguenti norme: Marcatura CE in conformità alla direttiva CEE 89/106; UNI EN 1026 - UNI EN 12207 classe 4 di permeabilità all'aria; UNI EN 1027 - UNI EN 12208 classe 9A di tenuta all'acqua; UNI EN 12211 - UNI EN 12210 classe C5 di resistenza al carico del vento. Dovranno inoltre essere certificati il potere fonoisolante minimo di 34 dB (ISO 717) e la prestazione termica minima del serramento completo di vetri, prevista dal D.g.R. n. 3868/2015 e s.m.i.. Con apertura: - ad uno o più battenti | m² | 114.4323 | 291.79 | 33390.2008 |  | OS18-B | [5 empty] | 33390.2008 |  | 0.13794 | 4605.9001
| 127 | 0 | 1C.22.250.0010.h | Serramenti in alluminio per finestre, portefinestre ad una o più ante, a vasistas o a bilico con o senza parti fisse, impennate, eseguiti con profilati estrusi in lega di alluminio isolati a taglio termico, anodizzazione e verniciatura spess. 50 micron, completi di ferramenta adeguata di movimento e chiusura, maniglie di alluminio, guarnizioni in EPDM o neoprene e fornitura dei controtelai. Sono comprese altresì la posa in opera del falso telaio, la sigillatura tra falso telaio e telaio con nastro autoespandente, tutte le assistenze murarie, i piani di lavoro interni, il montaggio, i fissaggi, gli accessori d'uso. Misurazione riferita all'imbotte esterno, o in mancanza al perimetro esterno visibile del serramento. I serramenti, completati con i vetri di cui al capitolo 1C.23 - Opere da vetraio, dovranno rispettare in materia di prestazione energetica, i requisiti minimi stabiliti con Deliberazione della Giunta della Regione Lombardia VIII/5773 del 31 ottobre 2007 e s.m.i. Devono essere prodotte le documentazioni che certificano la rispondenza alle seguenti norme: Marcatura CE in conformità alla direttiva CEE 89/106; UNI EN 1026 - UNI EN 12207 classe 4 di permeabilità all'aria; UNI EN 1027 - UNI EN 12208 classe 9A di tenuta all'acqua; UNI EN 12211 - UNI EN 12210 classe C5 di resistenza al carico del vento. Dovranno inoltre essere certificati il potere fonoisolante minimo di 34 dB (ISO 717) e la prestazione termica minima del serramento completo di vetri, prevista dal D.g.R. n. 3868/2015 e s.m.i.. Con apertura: - telaio fisso | m² | 41.28 | 175.02 | 7224.8256 |  | OS18-B | [5 empty] | 7224.8256 |  | 0.22997 | 1661.52
| 128 | 0 | 1C.22.250.0070 | Porte interne ad una o più ante, realizzate con telaio in alluminio anodizzato colore naturale, battenti tamburati rivestiti sulle due facce con pannelli in fibra di legno e laminato plastico da 12/10 mm, spessore complessivo 45 ÷ 50 mm, complete di imbotti, guarnizioni di battuta, maniglie, accessori di movimento e chiusura. Compresa fornitura e posa falso telaio, tutte le assistenze murarie, il montaggio, i fissaggi, gli accessori d'uso. | m² | 13.52 | 337.43 | 4562.0536 |  | OG1 | 4562.0536 | [6 empty] | 0.11928 | 544.18
| 129 | 0 | 1C.22.350.0010.a | Chiudiporta aereo con meccanismo a pignone e cremagliera con movimento di chiusura completamente controllato, utilizzabile per porte destre e sinistre. Compresa la posa in opera e l'assistenza muraria. Con: - braccio senza fermo | cad | 36 | 53.45 | 1924.2 |  | OG1 | 1924.2 | [6 empty] | 0.23124 | 444.96
| 130 | 0 | PA511.1C.22.400.0200.a | T1b: Tenda interna a rullo con tessuto riflettente - Fornitura e posa di tende motorizzate da interno a rullo con tessuto riflettente verso l’esterno 1. Staffa di supporto fissata al serramento come da disegno architettonico, acciaio verniciato sagomato con colore a scelta della Direzione Artistica. 2. Porta rullo predisposto per rapido aggancio - sgancio a scatto tramite supporti 3. Tubo di avvolgimento in lega alluminio, completo di sede per l’inserimento del telo. Colore da campionare a scelta della Direzione Artistica 4. Tappi in plastica di colore da campionare a scelta della Direzione Artistica 5. Fondale tondo in alluminio estruso 6. motore tubolare monofase 230V/50Hz con regolazione del fine corsa 7. Tessuto Filtrante alluminizzato a scelta della Direzione Artistica da campionare per approvazione con le seguenti caratteristiche: a. Riflessione solare esterna: 74% b. Fattore di apertura medio: 2% c. Emissività lato metallizzato: 0,19 d. Adesione della metallizzazione secondo ISO2409: classe 0 e. Colore lato interno: a scelta della Direzione Artistica tra quelli disponibili f. Reazione al fuoco: IT - Classe 1 UNI 9177 con omologa ministeriale¸ EU - Class B-s2, d0 UNI EN 13501-1:2009. | m² | 764.0549 | 194.81 | 148845.5351 |  | OG1 | 148845.5351 | [6 empty] | 0.29 | 43165.2052
| 131 | 0 | PA512.1C.22.400.0200.b | T2a: Tenda interna a rullo con tessuto acustico - Fornitura e posa di tende dimensione L=1500mm x H=3250 mm. | m² | 351 | 236.555 | 83030.805 |  | OG1 | 83030.805 | [6 empty] | 0.26 | 21588.0093
CAP | 132 | 1C.23. | 0 | OPERE DA VETRAIO |  |  |  |  | 9045.9631 | 0
| 133 | 0 | 1C.23.150.0010.e | Fornitura e posa di vetro basso emissivo di spessore: - spesso 10 mm (± 0,3) | m² | 2.4 | 76.84 | 184.416 |  | OS18-B | [5 empty] | 184.416 |  | 0.14433 | 26.616
| 134 | 0 | 1C.23.180.0010.a | Fornitura e posa di cristallo di sicurezza stratificato in misure fisse, multiple di 4 cm.; del tipo: -33.1 mm (uno strato di PVB 0,38) | m² | 66.4503 | 59.2 | 3933.8578 |  | OS18-B | [5 empty] | 3933.8578 |  | 0.18733 | 736.9338
| 135 | 0 | 1C.23.185.0010.b | Fornitura e posa di cristallo di sicurezza stratificato e blindato. in misure fisse multiple di cm. 4; del tipo: - tre strati, spessore 26 ÷ 27 mm, con PVB 0,38 mm. | m² | 26.049 | 189.17 | 4927.6893 |  | OS18-B | [5 empty] | 4927.6893 |  | 0.12708 | 626.218
CAP | 136 | 1C.24. | 0 | OPERE DA VERNICIATORE - TAPPEZZIERE |  |  |  |  | 24890.411 | 0
| 137 | 0 | 1C.24.120.0020.d | Pitturazione a due riprese, su superfici interne in intonaco civile o lisciate a gesso, già preparate ed isolate. Compresi piani di lavoro ed assistenze murarie. Con idropittura a base di resine in emulsione, secondo norma UNI EN 13300, cariche micronizzate, additivi, battericidi, fungicidi: - a base di resina acrilica, traspirante e lavabile con sapone (p.s. 1,31 kg/l - resa 0,13-0,17 l/m²). Lavabilità > 10.000 colpi spazzola | m² | 4942.451 | 5.01 | 24761.6795 |  | OG2 |  | 24761.6795 | [5 empty] | 0.50499 | 12504.401
| 138 | 0 | 1C.24.320.0010.d | Pitturazione di superfici metalliche, già preparate, con una mano di antiruggine. Compresi piani di lavoro ed assistenze murarie. Con prodotti: - a base di resine alchidiche con pigmento anticorrosivo e promotori d'adesione (p.s. 1,65 kg/l - resa 0,06-0,08 l/m² per una mano) | m² | 29.458 | 4.37 | 128.7315 |  | OG1 | 128.7315 | [6 empty] | 0.65217 | 83.9553
CAP | 139 | 1C.27. | 0 | SMALTIMENTO RIFIUTI |  |  |  |  | 57022.9364 | 0
| 140 | 0 | 1C.27.050.0100.d | Oneri per conferimento in impianti autorizzati dei seguenti rifiuti urbani e speciali non pericolosi:- rifiuti misti dell'attività di costruzione e demolizione (CER 170904) presso impianto di smaltimento autorizzato per rifiuti inerti, secondo il giudizio di ammissibilità in discarica rilasciato dal laboratorio di analisi ai sensi del D.M. 27/09/2010 | 100 kg | 16433.1229 | 3.47 | 57022.9364 |  | OG1 | 57022.9364 | [6 empty] | 0 | 0
CAP | 141 | 1M.07. | 0 | CONDIZIONATORI AUTONOMI |  |  |  |  | 990.02 | 0
| 142 | 0 | 1M.07.010.0040.d | Aumenti di prezzo per aggiunta di plenum con bocchette per diffusione aria direttamente in ambiente. Grandezze (m³/h: portata nominale): - 4500 m³/h | cad | 2 | 495.01 | 990.02 |  | OG11 |  |  |  | 990.02 |  |  |  | 0 | 0
CAP | 143 | 1M.11. | 0 | TERMINALI IDRICO-SANITARI |  |  |  |  | 7444.1 | 0
| 144 | 0 | 1M.11.080.0050.b | Impugnatura di sicurezza rettilinea, Ø 33 mm, con rivestimento in nylon ed anima in acciaio trattato anticorrosione o in alluminio, in opera. Nelle dimensioni: - lunghezza 600 mm | cad | 36 | 81.29 | 2926.44 |  | OG11 |  |  |  | 2926.44 |  |  |  | 0.076147 | 222.84
| 145 | 0 | 1M.11.080.0100 | Maniglione di sostegno ribaltabile, Ø 33 mm, con rivestimento in nylon ed anima in acciaio trattato anticorrosione o in alluminio, per lavabo, W.C. | cad | 14 | 322.69 | 4517.66 |  | OG11 |  |  |  | 4517.66 |  |  |  | 0.019182 | 86.66
CAP | 146 | 1U.04. | 0 | OPERE STRADALI |  |  |  |  | 972.6772 | 0
| 147 | 0 | 1U.04.220.0010 | Fornitura e posa in opera di griglie in ferro per intercapedini, anche con parti apribili, complete di telaio. Inclusa la movimentazione, la formazione del piano di posa con idonea malta anche a presa rapida, la posa del telaio e del relativo coperchio, gli sbarramenti e la segnaletica, e qualsiasi altra attività necessaria per il completamento dell'opera. | m² | 1.72 | 565.51 | 972.6772 |  | OG1 | 972.6772 | [6 empty] | 0.072483 | 70.5028
CAP | 148 | 1U.06. | 0 | OPERE AVERDE - ARREDO URBANO |  |  |  |  | 360.94 | 0
| 149 | 0 | 1U.06.700.0660 | Fornitura e posa di armadietto base in vetroresina con serratura, di dimensioni utili 687x630x238 mm, completo di piastra di fondo in bakelite e telaio di ancoraggio al pavimento. | cad | 1 | 360.94 | 360.94 |  | OG1 | 360.94 | [6 empty] | 0.079764 | 28.79
CAP | 150 | 2C.06. | 0 | MURATURE, TAVOLATI - PICCOLA MA |  |  |  |  | 200.9212 | 0
| 151 | 0 | 2C.06.750.0020.a | Tavolati in mattoni forati per singoli o più interventi ma limitati e circoscritti per divisori, chiusura vani, muricci, comprese immorsature, piani di lavoro: per: - spessore forato 8 cm. | 0 | 1.08 | 54.89 | 59.2812 |  | OG1 | 59.2812 | [6 empty] | 0.45 | 26.6765
| 152 | 0 | 2C.06.750.0020.b | Tavolati in mattoni forati per singoli o più interventi ma limitati e circoscritti per divisori, chiusura vani, muricci, comprese immorsature, piani di lavoro: per: - spessore forato 12 cm. | m2 | 2 | 70.82 | 141.64 |  | OG1 | 141.64 | [6 empty] | 0.4 | 56.656
CAP | 153 | MC.10. | 0 | MATERIALI ISOLANTI |  |  |  |  | 226.5914 | 0
| 154 | 0 | MC.10.450.0070.a | Pannelli rigidi in lana di roccia ad alta densità con resine termoindurenti, per isolamento acustico a pavimento, conduttività termica W/mK 0,035, conforme alla norma UNI EN 13162, reazione al fuoco in Euroclasse A1, con marcatura CE. Per spessori: idem c.s. ...CE. Per spessori: - 20 mm | m² | 70.37 | 3.22 | 226.5914 |  | OG1 | 226.5914 | [6 empty] | 0.03 | 6.7977
CAP | 155 | PA | 0 | PREZZI AGGIUNTI |  |  |  |  | 2716069.6416 | 0
| 156 | 0 | PA01.1C.20.050.0020.a | Controsoffitti in pannelli di gesso da 600 x 600 x 22 mm, armati con filo di ferro zincato,con orditura nascosta e cornice perimetrale di finitura, compresa; orditura di sostegno costituita da idonei profilati portanti ed intermedi, completa di accessori di sospensione; compreso l'impiego di trabattelli, tutte le assistenze murarie, la pulizia finale con allontanamento dei materiali di risulta. Nei tipi: - a superficie liscia con lastra idrorepellente | m² | 1.68 | 40.18 | 67.5024 |  | OG1 | 67.5024 | [6 empty] | 0.42409 | 28.6272
| 157 | 0 | PA03.1C.06.550.0300 | Controparete termoisolante e fonoassorbente realizzata con due lastre in gesso rivestito a bordi assottigliati, spessore 12,50 mm, su sottostruttura metallica sp. 50 mm con interposti pannelli di lana di vetro idrorepellente prodotta con materiale riciclato e con legante a base di resine termoindurenti, senza barriera al vapore, pannelli conformi ai Criteri Ambientali Minimi di cui al Decreto 11 ottobre 2017 del Ministero dell'Ambiente e della tutela del Territorio e del Mare, senza barriera al vapore. Conducibilità termica dichiarata: -λD 0,032 W/m.K (lana di vetro); -λD 0,19 W/m.K (lastra di gesso rivestito). Classe di reazione al fuoco: -A2-s1,d0 (lastra di gesso rivestito); -A1 (lana di vetro). Resistenza alla diffusione del vapore acqueo µ: -1 lana di vetro; -9,2 lastra in gesso rivestito a secco; -5,7 lastra in gesso rivestito a umido. Densità kg/m³: - ≥ 85 lana di vetro; - ≥ 600 lastra in gesso rivestito. Applicate direttamente alla parete con adesivo in polvere a base gesso, compresa la rasatura dei giunti, i piani di lavoro interni e l'assistenza muraria, negli spessori mm e resistenza termica: - spessore 12,50 + 12,50 + 45 di lana di vetro - m²k/W 1,313 | m² | 76.42 | 48.55 | 3710.191 |  | OG1 | 3710.191 | [6 empty] | 0.16406 | 608.6853
| 158 | 0 | PA04.1C.06.560.0150 | Parete realizzata con doppia lastra da 13 mm idrorepellente per faccia e doppia lastra da 13 mm in gesso rivestito additivato con fibre di vetro, Euroclasse A2-s1,d0 di resistenza al fuoco, avente caratteristiche di assorbimento e neutralizzazione fino al 70% dei VOC presenti nell'aria, conformi alla norma EN 520, ed interposta armatura in profili metallici in lamiera di acciaio zincato Z140 da 0,6 mm di spessore, larghezza 150 mm, con rivestimento organico privo di cromo, per guide a pavimento e a soffitto e per montanti ad interasse di 60 cm, conformi alla norma UNI EN 14195. Pannello isolante in lana di vetro 120 mm di spessore con carta kraft, e densità di 11,5 kg/m³ inserito nell'intercapedine. Compresi i fissaggi, la rasatura dei giunti con stucco conforme alla norma UNI EN 13963, l'applicazione su tutto il perimetro di nastro in polietilene espanso per desolidarizzare la parete dalla struttura portante, i piani di lavoro interni e l'assistenza muraria. L'elemento costruttivo completo dovrà avere un potere fonoisolante Rw= 54 dB. | m² | 88.04 | 108.09 | 9516.2436 |  | OG1 | 9516.2436 | [6 empty] | 0.17967 | 1709.7368
| 159 | 0 | PA100.1C.06.560.0250 | Parete realizzata con doppia lastra per faccia, doppia lastra in cartongesso standard, sp.12,5 mm più singola Idrolastra in cartongesso, sp.12,5 mm, più singola lastra alta densità, sp.12,5 mm, ed interposta doppia armatura in profili metallici in lamiera di acciaio zincato Z140 da 0,6 mm di spessore, larghezza 100 mm per ogni armatura, con rivestimento organico privo di cromo, per guide a pavimento e a soffitto e per montanti ad interasse di 60 cm, conformi alla norma UNI EN 14195. Pannello isolante in lana di vetro 75 mm di spessore e densità di 11,5 kg/m³ inserito nell'intercapedine. Compresi i fissaggi, la rasatura dei giunti con stucco conforme alla norma UNI EN 13963, l'applicazione su tutto il perimetro di nastro in polietilene espanso per desolidarizzare la parete dalla struttura portante, i piani di lavoro interni e l'assistenza muraria. L'elemento costruttivo completo dovrà avere un potere fonoisolante Rw= 54 dB. | m² | 14.25 | 108.06 | 1539.855 |  | OG1 | 1539.855 | [6 empty] | 0.28367 | 436.8147
| 160 | 0 | PA100bis.1C.06.550.0125 | Controparete con Lastra in cartongesso idro sp.12,5 mm e lastra di cartongesso standar sp. 12,5 mm, comprese la sottostruttura metallica sp 100 mm, la rasatura dei giunti, l'isolamento con lana di vetro sp. 100 mm, i piani di lavoro interni e l'assistenza muraria fornita dall'impresa. | m² | 146.42 | 82.73 | 12113.3266 |  | OG1 | 12113.3266 | [6 empty] | 0.28367 | 3436.2192
| 161 | 0 | PA101.1C.06.550.0027.5 | Controparete in Lastra in cartongesso ad alta densità, sp.12,5 mm, comprese la sottostruttura metallica sp 15 mm, la rasatura dei giunti, i piani di lavoro interni e l'assistenza muraria fornita dall'impresa. | m² | 291.93 | 37.99 | 11090.4207 |  | OG1 | 11090.4207 | [6 empty] | 0.28367 | 3146.0488
| 162 | 0 | PA102.1C.06.550.0200 | Controparete con Lastra in cartongesso ad alta densità, sp.12,5 mm e lastra di cartongesso standard sp. 12,5 mm, comprese la sottostruttura metallica sp 75 mm, l'isolamento con lana di minerale con barriera al vapore sp. 100 mm, la rasatura dei giunti, i piani di lavoro interni e l'assistenza muraria fornita dall'impresa. | m² | 288.54 | 58.53 | 16888.2462 |  | OG1 | 16888.2462 | [6 empty] | 0.28367 | 4790.7332
| 163 | 0 | PA103.1C.06.550.0100 | Controparete con Lastra in cartongesso ad alta densità, sp.12,5 mm e lastra di cartongesso standard sp. 12,5 mm, comprese la sottostruttura metallica sp 75 mm, l'isolamento con lana di roccia tipo NaturalBoard sp. 60 mm, la rasatura dei giunti, i piani di lavoro interni e l'assistenza muraria fornita dall'impresa. | m² | 14.55 | 52.24 | 760.092 |  | OG1 | 760.092 | [6 empty] | 0.28367 | 215.6173
| 164 | 0 | PA104.1C.06.550.0175 | Controparete con idroastra in cartongesso, sp.12,5 mm e lastra di cartongesso standard sp. 12,5 mm, comprese la sottostruttura metallica sp 150 mm, l'isolamento con lana di vetro con carta kraft sp. 140 mm, la rasatura dei giunti, i piani di lavoro interni e l'assistenza muraria fornita dall'impresa. | m² | 41.65 | 64.7 | 2694.755 |  | OG1 | 2694.755 | [6 empty] | 0.28367 | 764.4282
| 165 | 0 | PA105.1C.06.550.0175 | Controparete con Lastra in cartongesso ad alta densità sp.12,5 mm, lastra di cartongesso standard sp. 12,5 mm, comprese la sottostruttura metallica sp 150 mm, la rasatura dei giunti, i piani di lavoro interni e l'assistenza muraria fornita dall'impresa. | m² | 351.77 | 42.35 | 14897.4595 |  | OG1 | 14897.4595 | [6 empty] | 0.28367 | 4226.0015
| 166 | 0 | PA107.1C.06.550.0155 | Controparete con Lastra in cartongesso ad alta densità, sp.12,5 mm e lastra di cartongesso standard sp. 12,5 mm, comprese la sottostruttura metallica sp 50 mm, l'isolamento con lana di minerale con barriera al vapore sp. 80 mm, la rasatura dei giunti, i piani di lavoro interni e l'assistenza muraria fornita dall'impresa. | m² | 41.53 | 81.12 | 3368.9136 |  | OG1 | 3368.9136 | [6 empty] | 0.28367 | 955.6686
| 167 | 0 | PA108.1C.07.550.0100 | Placcatura con l'isolamento con lana di minerale sp. 100 mm, compresi i piani di lavoro interni e l'assistenza muraria fornita dall'impresa. | m² | 238.5 | 51.51 | 12285.135 |  | OG1 | 12285.135 | [6 empty] | 0.28367 | 3484.9566
| 168 | 0 | PA109.1C.06.560.0200 | Parete realizzata con doppia lastra per faccia, tripla lastra in cartongesso standard, sp.12,5 mm più singola Idrolastra in cartongesso, sp.12,5 mm, ed interposta singola armatura in profili metallici in lamiera di acciaio zincato Z140 da 0,6 mm di spessore, larghezza 150 mm, con rivestimento organico privo di cromo, per guide a pavimento e a soffitto e per montanti ad interasse di 60 cm, conformi alla norma UNI EN 14195. Pannello isolante in lana di vetro 120 mm di spessore con carta kraft inserito nell'intercapedine. Compresi i fissaggi, la rasatura dei giunti con stucco conforme alla norma UNI EN 13963, l'applicazione su tutto il perimetro di nastro in polietilene espanso per desolidarizzare la parete dalla struttura portante, i piani di lavoro interni e l'assistenza muraria. L'elemento costruttivo completo dovrà avere un potere fonoisolante Rw= 54 dB. | m² | 44.77 | 106.13 | 4751.4401 |  | OG1 | 4751.4401 | [6 empty] | 0.28367 | 1347.8535
| 169 | 0 | PA109bis.1C.06.560.0200 | Parete realizzata con doppia lastra per faccia, doppia lastra in cartongesso standard, sp.12,5 mm più doppia Idrolastra in cartongesso, sp.12,5 mm, ed interposta singola armatura in profili metallici in lamiera di acciaio zincato Z140 da 0,6 mm di spessore, larghezza 75 mm, con rivestimento organico privo di cromo, per guide a pavimento e a soffitto e per montanti ad interasse di 60 cm, conformi alla norma UNI EN 14195. Pannello isolante in lana di vetro 70 mm di spessore con carta kraft inserito nell'intercapedine. Compresi i fissaggi, la rasatura dei giunti con stucco conforme alla norma UNI EN 13963, l'applicazione su tutto il perimetro di nastro in polietilene espanso per desolidarizzare la parete dalla struttura portante, i piani di lavoro interni e l'assistenza muraria. L'elemento costruttivo completo dovrà avere un potere fonoisolante Rw= 54 dB. | m² | 143.73 | 80.68 | 11596.1364 |  | OG1 | 11596.1364 | [6 empty] | 0.28367 | 3289.5065
| 170 | 0 | PA110.1C.06.560.0200 | Parete realizzata con doppia lastra per faccia, quadrupla lastra in cartongesso standard, sp.12,5 mm, ed interposta singola armatura in profili metallici in lamiera di acciaio zincato Z140 da 0,6 mm di spessore, larghezza 150 mm, con rivestimento organico privo di cromo, per guide a pavimento e a soffitto e per montanti ad interasse di 60 cm, conformi alla norma UNI EN 14195. Pannello isolante in lana di vetro 120 mm di spessore con carta kraft inserito nell'intercapedine. Compresi i fissaggi, la rasatura dei giunti con stucco conforme alla norma UNI EN 13963, l'applicazione su tutto il perimetro di nastro in polietilene espanso per desolidarizzare la parete dalla struttura portante, i piani di lavoro interni e l'assistenza muraria. L'elemento costruttivo completo dovrà avere un potere fonoisolante Rw= 54 dB. | m² | 37.67 | 104.17 | 3924.0839 |  | OG1 | 3924.0839 | [6 empty] | 0.21651 | 849.5913
| 171 | 0 | PA111.1C.06.560.0200 | Parete realizzata con doppia lastra per faccia, tripla lastra in cartongesso standard, sp.12,5 mm, singola lastra in cartongesso alta densità, sp.12,5 mmed interposta singola armatura in profili metallici in lamiera di acciaio zincato Z140 da 0,6 mm di spessore, larghezza 150 mm, con rivestimento organico privo di cromo, per guide a pavimento e a soffitto e per montanti ad interasse di 60 cm, conformi alla norma UNI EN 14195. Pannello isolante in lana di vetro 120 mm di spessore con carta kraft inserito nell'intercapedine. Compresi i fissaggi, la rasatura dei giunti con stucco conforme alla norma UNI EN 13963, l'applicazione su tutto il perimetro di nastro in polietilene espanso per desolidarizzare la parete dalla struttura portante, i piani di lavoro interni e l'assistenza muraria. L'elemento costruttivo completo dovrà avere un potere fonoisolante Rw= 54 dB. | m² | 63.78 | 114.17 | 7281.7626 |  | OG1 | 7281.7626 | [6 empty] | 0.21651 | 1576.552
| 172 | 0 | PA112.1C.06.560.0327.5 | Parete realizzata con singola lastra in cartongesso con barriera al vapore sp.12,5 mm, doppia lastra in cartongesso alta densità, sp.12,5 mmed interposta singola armatura in profili metallici in lamiera di acciaio zincato Z140 da 0,6 mm di spessore, larghezza 150 mm, con rivestimento organico privo di cromo, per guide a pavimento e a soffitto e per montanti ad interasse di 60 cm, conformi alla norma UNI EN 14195. Pannello isolante in lana di roccia tipo NapturalBoard spessore 80+60+80+60 mm inserito nell'intercapedine. Compresi i fissaggi, la rasatura dei giunti con stucco conforme alla norma UNI EN 13963, l'applicazione su tutto il perimetro di nastro in polietilene espanso per desolidarizzare la parete dalla struttura portante, i piani di lavoro interni e l'assistenza muraria. L'elemento costruttivo completo dovrà avere un potere fonoisolante Rw= 54 dB. | m² | 71.95 | 138.85 | 9990.2575 |  | OG1 | 9990.2575 | [6 empty] | 0.21651 | 2162.9599
| 173 | 0 | PA113.1C.06.560.0307 | Parete realizzata con singola lastra in cartongesso con barriera al vapore sp.12,5 mm, doppia lastra in cartongesso alta densità, sp.12,5 mmed interposta singola armatura in profili metallici in lamiera di acciaio zincato Z140 da 0,6 mm di spessore, larghezza 150 mm, con rivestimento organico privo di cromo, per guide a pavimento e a soffitto e per montanti ad interasse di 60 cm, conformi alla norma UNI EN 14195. Pannello isolante in lana di roccia tipo NapturalBoard spessore 60+60+80+60 mm inserito nell'intercapedine. Compresi i fissaggi, la rasatura dei giunti con stucco conforme alla norma UNI EN 13963, l'applicazione su tutto il perimetro di nastro in polietilene espanso per desolidarizzare la parete dalla struttura portante, i piani di lavoro interni e l'assistenza muraria. L'elemento costruttivo completo dovrà avere un potere fonoisolante Rw= 54 dB. | m² | 125.12 | 138.85 | 17372.912 |  | OG1 | 17372.912 | [6 empty] | 0.21651 | 3761.3557
| 174 | 0 | PA114.1C.10.330.0010.0570 | Facciata ventilata, con sistema di ancoraggio a vista, su struttura composta da profili metallici in alluminio o acciaio zincato che saranno installati con disposizione verticale a tutta altezza con un passo massimo di 600 mm e di adeguata sezione. Le staffe di supporto, per una profondità sino a cm. 10,00, saranno fissate alla struttura portante mediante opportuna tasselleria in funzione dei carichi di vento e dovranno avere punti fissi e mobili in accordo alle specifiche del produttore. Il fissaggio della lastra alla sottostruttura sarà effettuato tramite rivetti in acciaio inox colorati o no, previa preforatura della lastra eseguita come da indicazioni del produttore, rispettando una fuga tra i pannelli sempre secondo le indicazioni del produttore. I fissaggi saranno disposti con una maglia massima di 600 x 600 mm, creando punti fissi e mobili. Il tutto secondo le indicazioni di progetto. Compresi tutti i sistemi di ancoraggio, accessori, guarnizioni, nastri, profili per fughe, griglie aereazione, le lastre di rivestimento, i tagli, le forature, le assistenze murarie e quant'altro occorrente per dare l'opera compiuta a regola d'arte, con la sola esclusione del rivestimento di finitura dei contorni delle superfici finestrate e dei ponteggi di facciata. La misurazione verrà eseguita in base allo sviluppo geometrico con deduzione di tutti i vuoti superiori a 1,01 m². Su sottostruttura metallica sp. 150 mm con interposti pannelli di lana di roccia, da 60 mm e 80 mm di spessore. Rivestimento con lastra in fibrocemento compreso Aquapanel Tyvek stuccoWrap, sp. 1 mm e Rasante a base di cemento portland addizionato con resine sintetiche, sp. 7 mm:- composta da cemento Portland, cariche minerali, fibre di rinforzo organiche, additivi e pigmenti minerali fornita in qualsivoglia pezzatura ricavabile, con tagli ortogonali, dalla misura massima di 3050 x 1220 mm (tolleranza ± 1,5 mm). La lastra avrà spessore 8 mm (tolleranza ± 0,5 mm), densità di 1580 Kg/m3, resistenza alla flessione ortogonale di 32 n/mm², resistenza alla flessione parallela di 22 n/mm², modulo di elasticità ortogonale di 15.000 n/mm², modulo di elasticità parallela di 13.000 n/mm² comportamento alla umidita da 0 a 100% di 1,6 mm/m , porosità del 20%, la classificazione in categoria A per il test di durabilità e la classe 5 per la resistenza secondo la norma EN12467. La lastra avrà altresì classificazione per il comportamento al fuoco A2-s1-d0 secondo la norma EN 13501-1.La colorazione sarà a scelta della D.L. tra quelle disponibili a catalogo con una finitura leggermente marezzata caratteristica della colorazione ad impasto. + Controparete realizzata con singola lastra in cartongesso con barriera al vapore sp.12,5 mm, doppia lastra in cartongesso alta densità, sp.12,5 mmed interposta singola armatura in profili metallici in lamiera di acciaio zincato Z140 da 0,6 mm di spessore, larghezza 75 mm, con rivestimento organico privo di cromo, per guide a pavimento e a soffitto e per montanti ad interasse di 60 cm, conformi alla norma UNI EN 14195. Pannello isolante in lana di roccia tipo NapturalBoard spessore 100+70 mm inserito nell'intercapedine. Compresi i fissaggi, la rasatura dei giunti con stucco conforme alla norma UNI EN 13963, l'applicazione su tutto il perimetro di nastro in polietilene espanso per desolidarizzare la parete dalla struttura portante, i piani di lavoro interni e l'assistenza muraria. L'elemento costruttivo completo dovrà avere un potere fonoisolante Rw= 54 dB. | m² | 51.64 | 293.66 | 15164.6024 |  | OG1 | 15164.6024 | [6 empty] | 0.21651 | 3283.2414
| 175 | 0 | PA115.1C.10.330.0010.0150 | Facciata ventilata, con sistema di ancoraggio a vista, su struttura composta da profili metallici in alluminio o acciaio zincato che saranno installati con disposizione verticale a tutta altezza con un passo massimo di 600 mm e di adeguata sezione. Le staffe di supporto, per una profondità sino a cm. 10,00, saranno fissate alla struttura portante mediante opportuna tasselleria in funzione dei carichi di vento e dovranno avere punti fissi e mobili in accordo alle specifiche del produttore. Il fissaggio della lastra alla sottostruttura sarà effettuato tramite rivetti in acciaio inox colorati o no, previa preforatura della lastra eseguita come da indicazioni del produttore, rispettando una fuga tra i pannelli sempre secondo le indicazioni del produttore. I fissaggi saranno disposti con una maglia massima di 600 x 600 mm, creando punti fissi e mobili. Il tutto secondo le indicazioni di progetto. Compresi tutti i sistemi di ancoraggio, accessori, guarnizioni, nastri, profili per fughe, griglie aereazione, le lastre di rivestimento, i tagli, le forature, le assistenze murarie e quant'altro occorrente per dare l'opera compiuta a regola d'arte, con la sola esclusione del rivestimento di finitura dei contorni delle superfici finestrate e dei ponteggi di facciata. La misurazione verrà eseguita in base allo sviluppo geometrico con deduzione di tutti i vuoti superiori a 1,01 m². Su sottostruttura metallica sp. 100 mm con interposti pannelli di lana di roccia, da 60 mm e 60 mm di spessore. Rivestimento con lastra in fibrocemento compreso Aquapanel Tyvek stuccoWrap, sp. 1 mm e Rasante a base di cemento portland addizionato con resine sintetiche, sp. 7 mm:- composta da cemento Portland, cariche minerali, fibre di rinforzo organiche, additivi e pigmenti minerali fornita in qualsivoglia pezzatura ricavabile, con tagli ortogonali, dalla misura massima di 3050 x 1220 mm (tolleranza ± 1,5 mm). La lastra avrà spessore 8 mm (tolleranza ± 0,5 mm), densità di 1580 Kg/m3, resistenza alla flessione ortogonale di 32 n/mm², resistenza alla flessione parallela di 22 n/mm², modulo di elasticità ortogonale di 15.000 n/mm², modulo di elasticità parallela di 13.000 n/mm² comportamento alla umidita da 0 a 100% di 1,6 mm/m , porosità del 20%, la classificazione in categoria A per il test di durabilità e la classe 5 per la resistenza secondo la norma EN12467. La lastra avrà altresì classificazione per il comportamento al fuoco A2-s1-d0 secondo la norma EN 13501-1.La colorazione sarà a scelta della D.L. tra quelle disponibili a catalogo con una finitura leggermente marezzata caratteristica della colorazione ad impasto. | m² | 18.15 | 207.09 | 3758.6835 |  | OG1 | 3758.6835 | [6 empty] | 0.21651 | 813.781
| 176 | 0 | PA116.1C.10.330.0010.0410 | Facciata ventilata, con sistema di ancoraggio a vista, su struttura composta da profili metallici in alluminio o acciaio zincato che saranno installati con disposizione verticale a tutta altezza con un passo massimo di 600 mm e di adeguata sezione. Le staffe di supporto, per una profondità sino a cm. 10,00, saranno fissate alla struttura portante mediante opportuna tasselleria in funzione dei carichi di vento e dovranno avere punti fissi e mobili in accordo alle specifiche del produttore. Il fissaggio della lastra alla sottostruttura sarà effettuato tramite rivetti in acciaio inox colorati o no, previa preforatura della lastra eseguita come da indicazioni del produttore, rispettando una fuga tra i pannelli sempre secondo le indicazioni del produttore. I fissaggi saranno disposti con una maglia massima di 600 x 600 mm, creando punti fissi e mobili. Il tutto secondo le indicazioni di progetto. Compresi tutti i sistemi di ancoraggio, accessori, guarnizioni, nastri, profili per fughe, griglie aereazione, le lastre di rivestimento, i tagli, le forature, le assistenze murarie e quant'altro occorrente per dare l'opera compiuta a regola d'arte, con la sola esclusione del rivestimento di finitura dei contorni delle superfici finestrate e dei ponteggi di facciata. La misurazione verrà eseguita in base allo sviluppo geometrico con deduzione di tutti i vuoti superiori a 1,01 m². Su sottostruttura metallica sp. 150 mm. Rivestimento con lastra in fibrocemento compreso Aquapanel Tyvek stuccoWrap, sp. 1 mm e Rasante a base di cemento portland addizionato con resine sintetiche, sp. 7 mm:- composta da cemento Portland, cariche minerali, fibre di rinforzo organiche, additivi e pigmenti minerali fornita in qualsivoglia pezzatura ricavabile, con tagli ortogonali, dalla misura massima di 3050 x 1220 mm (tolleranza ± 1,5 mm). La lastra avrà spessore 8 mm (tolleranza ± 0,5 mm), densità di 1580 Kg/m3, resistenza alla flessione ortogonale di 32 n/mm², resistenza alla flessione parallela di 22 n/mm², modulo di elasticità ortogonale di 15.000 n/mm², modulo di elasticità parallela di 13.000 n/mm² comportamento alla umidita da 0 a 100% di 1,6 mm/m , porosità del 20%, la classificazione in categoria A per il test di durabilità e la classe 5 per la resistenza secondo la norma EN12467. La lastra avrà altresì classificazione per il comportamento al fuoco A2-s1-d0 secondo la norma EN 13501-1.La colorazione sarà a scelta della D.L. tra quelle disponibili a catalogo con una finitura leggermente marezzata caratteristica della colorazione ad impasto. + Sottostruttura metallica sp. 150 mm. | m² | 12.9 | 181.11 | 2336.319 |  | OG1 | 2336.319 | [6 empty] | 0.21651 | 505.8292
| 177 | 0 | PA117.1C.10.330.0010.0169 | Facciata ventilata, con sistema di ancoraggio a vista, su struttura composta da profili metallici in alluminio o acciaio zincato che saranno installati con disposizione verticale a tutta altezza con un passo massimo di 600 mm e di adeguata sezione. Le staffe di supporto, per una profondità sino a cm. 10,00, saranno fissate alla struttura portante mediante opportuna tasselleria in funzione dei carichi di vento e dovranno avere punti fissi e mobili in accordo alle specifiche del produttore. Il fissaggio della lastra alla sottostruttura sarà effettuato tramite rivetti in acciaio inox colorati o no, previa preforatura della lastra eseguita come da indicazioni del produttore, rispettando una fuga tra i pannelli sempre secondo le indicazioni del produttore. I fissaggi saranno disposti con una maglia massima di 600 x 600 mm, creando punti fissi e mobili. Il tutto secondo le indicazioni di progetto. Compresi tutti i sistemi di ancoraggio, accessori, guarnizioni, nastri, profili per fughe, griglie aereazione, le lastre di rivestimento, i tagli, le forature, le assistenze murarie e quant'altro occorrente per dare l'opera compiuta a regola d'arte, con la sola esclusione del rivestimento di finitura dei contorni delle superfici finestrate e dei ponteggi di facciata. La misurazione verrà eseguita in base allo sviluppo geometrico con deduzione di tutti i vuoti superiori a 1,01 m². Su sottostruttura metallica sp. 150 mm. Rivestimento con lastra in fibrocemento compreso Aquapanel Tyvek stuccoWrap, sp. 1 mm e Rasante a base di cemento portland addizionato con resine sintetiche, sp. 7 mm:- composta da cemento Portland, cariche minerali, fibre di rinforzo organiche, additivi e pigmenti minerali fornita in qualsivoglia pezzatura ricavabile, con tagli ortogonali, dalla misura massima di 3050 x 1220 mm (tolleranza ± 1,5 mm). La lastra avrà spessore 8 mm (tolleranza ± 0,5 mm), densità di 1580 Kg/m3, resistenza alla flessione ortogonale di 32 n/mm², resistenza alla flessione parallela di 22 n/mm², modulo di elasticità ortogonale di 15.000 n/mm², modulo di elasticità parallela di 13.000 n/mm² comportamento alla umidita da 0 a 100% di 1,6 mm/m , porosità del 20%, la classificazione in categoria A per il test di durabilità e la classe 5 per la resistenza secondo la norma EN12467. La lastra avrà altresì classificazione per il comportamento al fuoco A2-s1-d0 secondo la norma EN 13501-1.La colorazione sarà a scelta della D.L. tra quelle disponibili a catalogo con una finitura leggermente marezzata caratteristica della colorazione ad impasto. | m² | 276.07 | 181.11 | 49999.0377 |  | OG1 | 49999.0377 | [6 empty] | 0.21651 | 10825.1378
| 178 | 0 | PA118.1C.10.330.0010.020.5 | Rivestimento con lastra in fibrocemento compreso Aquapanel Tyvek stuccoWrap, sp. 1 mm e Rasante a base di cemento portland addizionato con resine sintetiche, sp. 7 mm:- composta da cemento Portland, cariche minerali, fibre di rinforzo organiche, additivi e pigmenti minerali fornita in qualsivoglia pezzatura ricavabile, con tagli ortogonali, dalla misura massima di 3050 x 1220 mm (tolleranza ± 1,5 mm). La lastra avrà spessore 8 mm (tolleranza ± 0,5 mm), densità di 1580 Kg/m3, resistenza alla flessione ortogonale di 32 n/mm², resistenza alla flessione parallela di 22 n/mm², modulo di elasticità ortogonale di 15.000 n/mm², modulo di elasticità parallela di 13.000 n/mm² comportamento alla umidita da 0 a 100% di 1,6 mm/m , porosità del 20%, la classificazione in categoria A per il test di durabilità e la classe 5 per la resistenza secondo la norma EN12467. La lastra avrà altresì classificazione per il comportamento al fuoco A2-s1-d0 secondo la norma EN 13501-1.La colorazione sarà a scelta della D.L. tra quelle disponibili a catalogo con una finitura leggermente marezzata caratteristica della colorazione ad impasto. | m² | 328.75 | 181.11 | 59539.9125 |  | OG1 | 59539.9125 | [6 empty] | 0.19 | 11312.5834
| 179 | 0 | PA125.1C.18.150.0010 | Pavimento in piastrelle di gres porcellanato, spessore 8 ÷ 10 mm. Tipologia, finitura superficiale, dimensioni e colore saranno soggetti ad approvazione da parte della DL/DA previa campionatura. Compreso preparazione e regolarizzazione del piano di posa (lisciatura, messa in piano, ecc), fornitura e posa in opera di listelli metallici di separazione tra pavimentazioni differenti (alluminio, ottone, inox, ecc) e in corrispondenza delle strutture portanti (come da elaborati grafici), pulizia del piano di posa, stuccatura dei giunti con cemento bianco o colorato, carico, scarico, oneri di trasporto e smaltimento, tagli, sfridi, pulizia finale, assistenze murarie ed ogni altro onere ed accessorio per dare l'opera completa e finita a perfetta regola d’arte nel pieno rispetto degli elaborati grafici di progetto.. | m² | 16.245 | 110 | 1786.95 |  | OG1 | 1786.95 | [6 empty] | 0.25916 | 463.0993
| 180 | 0 | PA213.1C.29.100.0010 | Fornitura e posa in opera di battiscopa in alluminio. Compreso di ogni onere necessario per dare il lavoro finito secondo regola d'arte. | M | 736.17 | 20 | 14723.4 |  | OG1 | 14723.4 | [6 empty] | 0.24 | 3533.616
| 181 | 0 | PA213b.1C.29.100.0010 | Fornitura e posa in opera di fascia paracolpi. Compreso di ogni onere necessario per dare il lavoro finito secondo regola d'arte. | M | 205 | 50 | 10250 |  | OG1 | 10250 | [6 empty] | 0.3 | 3075
| 182 | 0 | PA228.1C.05.500.0020.d | Formazione di vespaio formato da elementi in plastica, posa degli elementi in plastica a perdere nelle varie altezze, getto di riempimento con calcestruzzo C25/30, fino a costituire una solettina superiore dello spessore di 5 cm. Comprese tutte le attività ed i materiali necessari a dare l'opera finita in ogni sua parte. - altezza elementi cm 45. | m² | 304.83 | 38.77 | 11818.2591 |  | OG1 | 11818.2591 | [6 empty] | 0.15 | 1772.7389
| 183 | 0 | PA228b.1C.05.500.0020.d | Formazione di vespaio formato da elementi in plastica, posa degli elementi in plastica a perdere nelle varie altezze, getto di riempimento con calcestruzzo C25/30, fino a costituire una solettina superiore dello spessore minimo di 5 cm, massimo 13 cm. Comprese tutte le attività ed i materiali necessari a dare l'opera finita in ogni sua parte. - altezza elementi cm 95 | m² | 422.03 | 72.02 | 30394.6006 |  | OG1 | 30394.6006 | [6 empty] | 0.15 | 4559.1901
| 184 | 0 | PA229.1C.05.500.0020.d | Formazione di vespaio formato da elementi in plastica, posa degli elementi in plastica a perdere nelle varie altezze, getto di riempimento con calcestruzzo C25/30, fino a costituire una solettina superiore dello spessore di 5 cm. Comprese tutte le attività ed i materiali necessari a dare l'opera finita in ogni sua parte. - altezza elementi cm 35 | m² | 76.19 | 36.91 | 2812.1729 |  | OG1 | 2812.1729 | [6 empty] | 0.15 | 421.8259
| 185 | 0 | PA231.1C.21.250.0010.c | Fornitura e posa di telaio in lamiera zincata di contenimento del battente, per porte scorrevoli ad un'anta, dotato di meccanismo per lo scorrimento dell'anta, con garanzia di funzionamento di 12 anni. Adatto per l'impiego sia in tavolati in muratura che di cartongesso, per spessori da 9 a 14,5 cm.; l'intonaco o cartongesso di contenimento del telaio si intendono compresi nella valutazione della parete. Anta scorrevole tamburata, spess. mm 44, finitura in tanganika tinto chiaro o tinto noce, con stipiti e cornici coprifilo; cerniere e serratura in acciaio ottonato, compresa la maniglietta a scomparsa colore oro lucido. Compresa la posa in opera nonchè le prestazioni di assistenza muraria per movimentazioni, pulizia ed allontanamento dei materiali di risulta. Per le seguenti dimensioni di luce libera di passaggio: - luce libera cm 90x220 | cad | 12 | 1037.14 | 12445.68 |  | OG1 | 12445.68 | [6 empty] | 0.16 | 1991.3088
| 186 | 0 | PA232.1U.04.150.0150.a | Realizzazione percorso per non vedenti. Compresa la posa in opera nonchè le prestazioni di assistenza muraria per movimentazioni, pulizia ed allontanamento dei materiali di risulta, ed ogni altro onere ed accessorio, per dare l'opera finita a regola d'arte. | a corpo | 1 | 2000 | 2000 |  | OG1 | 2000 | [6 empty] | 0.5 | 1000
| 187 | 0 | PA233.1C.05.500.0020.e | Formazione di vespaio formato da elementi in plastica, posa degli elementi in plastica a perdere nelle varie altezze, getto di riempimento con calcestruzzo C25/30, fino a costituire una solettina superiore dello spessore di 5 cm. Comprese tutte le attività ed i materiali necessari a dare l'opera finita in ogni sua parte. - altezza elementi cm 60 | m² | 57.46 | 62.71 | 3603.3166 |  | OG1 | 3603.3166 | [6 empty] | 0.15 | 540.4975
| 188 | 0 | PA26.1C.06.560.0150 | Parete realizzata con doppia lastra da 13 mm per faccia, doppia lastra in cartongesso standard, sp.12,5 mm più doppia Idrolastra in cartongesso, sp.12,5 mm, Euroclasse A2-s1,d0 di resistenza al fuoco, avente caratteristiche di assorbimento e neutralizzazione fino al 70% dei VOC presenti nell'aria, conformi alla norma EN 520, ed interposta armatura in profili metallici in lamiera di acciaio zincato Z140 da 0,6 mm di spessore, larghezza 100 mm, con rivestimento organico privo di cromo, per guide a pavimento e a soffitto e per montanti ad interasse di 60 cm, conformi alla norma UNI EN 14195. Pannello isolante in lana di vetro 75 mm di spessore e densità di 11,5 kg/m³ inserito nell'intercapedine. Compresi i fissaggi, la rasatura dei giunti con stucco conforme alla norma UNI EN 13963, l'applicazione su tutto il perimetro di nastro in polietilene espanso per desolidarizzare la parete dalla struttura portante, i piani di lavoro interni e l'assistenza muraria. L'elemento costruttivo completo dovrà avere un potere fonoisolante Rw= 54 dB. | m² | 23.95 | 81.74 | 1957.673 |  | OG1 | 1957.673 | [6 empty] | 0.20963 | 410.3832
| 189 | 0 | PA280.1C.04.450.0010.a | Acciaio tondo in barre nervate per cemento armato, rispondente ai Criteri Ambientali Minimi di cui al Decreto 23 giugno 2022 del Ministero della Transizione Ecologica, con caratteristiche rispondenti alla norma UNI EN 10080 e prodotto con sistemi di controllo di produzione in stabilimento di cui al D.M.17/01/2018, in opera compresa lavorazione, posa, sormonti, sfrido, legature; qualità: B450C | kg | 2823.535 | 1.42 | 4009.4197 |  | OG1 | 4009.4197 | [6 empty] | 0.283 | 1134.6658
| 190 | 0 | PA281.1C.08.100.0050 | Massetti di sottofondo con le seguenti caratteristiche: Materiale: Calcestruzzo alleggerito Materiale di alleggerimento: Argilla espansa Piano di Posa: Pendenziato La lisciatura del massetto, gli oneri per l'eventuale formazione di pendenze e la rete di armatura sono computati in altre voce specifiche. Compreso fornitura e lo scarico del materiale, la movimentazione in cantiere, realizzazione di giunti di dilatazione, eventuali additivi, sigillature, profili metallici di contenimento in corrispondenza di fori e/o salti di quota, scarico del materiale, movimentazione in cantiere ed ogni altro onere ed accessorio necessario per dare l'opera completa e finita a regola d'arte nel pieno rispetto delle indicazioni progettuali | m² | 1867.03 | 19.26 | 35958.9978 |  | OG1 | 35958.9978 | [6 empty] | 0.4765 | 17134.4625
| 191 | 0 | PA282.1C.04.450.0020 | Rete di acciaio elettrosaldata, rispondente ai Criteri Ambientali Minimi di cui al Decreto 23 giugno 2022 del Ministero della Transizione Ecologica, con caratteristiche rispondenti alla norma UNI EN 10080 e prodotto con sistemi di controllo di produzione in stabilimento di cui al D.M.17/01/2018, in opera compreso sormonti, tagli, sfridi, legature. | kg | 12336.4104 | 1.82 | 22452.2669 |  | OG1 | 22452.2669 | [6 empty] | 0.2201 | 4941.744
| 192 | 0 | PA28bis.1C.22.250.0010 | Lucernario in acciaio verniciato – Lucernario FE23a. Il sistema è composto da unità vetrate isolanti (IGU),che poggiano su sistemi di guarnizioni per lucernari disponibili in commercio installati su profili in acciaio verniciato. Il vetro è trattenuto da pressori. Il lucernario deve essere dimensionato e progettato in modo da essere calpestabile per manutenzione. FE23a - Lucernario vetrato inclinato di 34° EDIFICIO STORICO Trasmittanza termica media: U=2.0W/m2K Schermatura: tenda interna SilverScreen 203-FD01 Area vetro: 92% Vetrocamera fisso: GL7 Trasmissione luminosa vetro: 70% Fattore solare vetro: 33% Fattore solare vetro con tenda interna: 14% Valore isolamento acustico non inferiore a 40 dB. Intelaiatura: a. Elementi intermedi: Profilo saldato in acciaio realizzato per saldatura di piatti a forma di “T” di spessore e profondità adeguati a supportare i carichi imposti. Copertina esterna da sistema. b. Elementi perimetrali: Profilo saldato in acciaio realizzato per saldatura di piatti a forma di “L”, di spessore e profondità adeguati a supportare i carichi imposti. Copertina esterna da sistema 2. Sistema di vetratura: Il vetro è fissato su quattro lati con pressore e guarnizioni. a. Tipo di vetro: GL-07 3. Metodo di fabbricazione: Sistema aggiunto a profili in acciaio per assemblaggio in sito a montanti e traversi. 4. Staffe: Piastre e profili standard in acciaio secondo lo standard del produttore. 5. Elementi di fissaggio: In acciaio inossidabile o altro materiale non corrosivo, compatibile con elementi, finiture, ancoraggi e altri componenti del sistema 6. Chiusure perimetrali: lamiere, guaine e isolante contro opere civili con prestazioni di tenuta all’aria e all’acqua, acustica e termica, secondo intento architettonico. | m² | 272.96 | 1837.63 | 501599.4848 |  | OG1 | 501599.4848 | [6 empty] | 0.2 | 100319.897
| 193 | 0 | PA30.1C.22.250.0010 | Lucernario in acciaio verniciato – Lucernario FE23b. Il sistema è composto da unità vetrate isolanti (IGU),che poggiano su sistemi di guarnizioni per lucernari disponibili in commercio installati su profili in acciaio verniciato. Il vetro è trattenuto da pressori. Il lucernario deve essere dimensionato e progettato in modo da essere calpestabile per manutenzione. FE23b - Sovrapprezzo inserimento apribile motorizzato su lucernario EDIFICIO NUOVO Trasmittanza termica media: U=1.3W/m2K Schermatura: tenda interna SilverScreen 203-FD01 Area vetro: 68% Vetrocamera fisso: GL4 Trasmissione luminosa vetro: 62% Fattore solare vetro: 31% Fattore solare vetro con tenda interna: 13% Valore isolamento acustico non inferiore a 40 dB. Intelaiatura: a. Elementi intermedi: Profilo saldato in acciaio realizzato per saldatura di piatti a forma di “T” di spessore e profondità adeguati a supportare i carichi imposti. Copertina esterna da sistema. b. Elementi perimetrali: Profilo saldato in acciaio realizzato per saldatura di piatti a forma di “L”, di spessore e profondità adeguati a supportare i carichi imposti. Copertina esterna da sistema 2. Sistema di vetratura: Il vetro è fissato su quattro lati con pressore e guarnizioni. a. Tipo di vetro: GL-04 3. Metodo di fabbricazione: Sistema aggiunto a profili in acciaio per assemblaggio in sito a montanti e traversi. 4. Staffe: Piastre e profili standard in acciaio secondo lo standard del produttore. 5. Elementi di fissaggio: In acciaio inossidabile o altro materiale non corrosivo, compatibile con elementi, finiture, ancoraggi e altri componenti del sistema 6. Chiusure perimetrali: lamiere, guaine e isolante contro opere civili con prestazioni di tenuta all’aria e all’acqua, acustica e termica, secondo intento architettonico. | m² | 233.6 | 1908.47 | 445818.592 |  | OG1 | 445818.592 | [6 empty] | 0.2 | 89163.7184
| 194 | 0 | PA31.1C.22.250.0010 | Facciata vetrata FE22a-FE22b-FE22c- Conforme a EN 13830 - Il sistema è composto da unità vetrate isolanti (IGU), sistema a montanti e traversi in acciaio composti per saldatura, sistema aggiunto disponibile in commercio a taglio termico, la copertina esterna in alluminio è estrusa a progetto. Il sistema scarica il peso sul massetto alla base della facciata ed è ancorato sulla struttura in acciaio nella parte alta per resistere ai carichi perpendicolari. Intelaiatura: FE22 -Facciata vetrata EDIFICIO NUOVO Trasmittanza termica media: U=1.4W/m2K Schermatura: esterna Mermet Natté 4503-0207 Area vetro: 88% Vetrocamera fisso: GL7 Trasmissione luminosa vetro: 69% Fattore solare vetro: 38% Fattore solare vetro con tenda esterna: 5% Valore isolamento acustico non inferiore a 43 dB. a. Elementi verticali: Profilo saldato in acciaio realizzato per saldatura di piatti a forma di “T” di spessore e profondità adeguati a supportare i carichi imposti. Sistema aggiunto con copertina esterna estrusa a progetto secondo disegno architettonico. b. Elementi orizzontali: Profilo in acciaio realizzato per saldatura di piatti a forma di “T” di spessore e profondità adeguati a supportare i carichi imposti. Sistema aggiunto con copertina esterna estrusa a progetto secondo disegno architettonico. Sistema di vetratura: Il vetro è fissato su quattro lati con pressore e guarnizioni. a. Tipo di vetro: GL-07 3. Metodo di fabbricazione: Sistema a montanti e traversi per assemblaggio in sito. 4. Staffe e rinforzi: se non diversamente indicato, fornire acciaio o alluminio ad alta resistenza con spessori non ferrosi o zincati a caldo e verniciati per l'allineamento dei componenti del sistema. 5. Elementi di fissaggio: in acciaio inossidabile, alluminio o altro materiale non corrosivo, compatibile con elementi, finiture, ancoraggi e altri componenti del sistema | m² | 438.4063 | 1833.83 | 803962.6801 |  | OS18-B | [5 empty] | 803962.6801 |  | 0.2 | 160792.536
| 195 | 0 | PA32.1C.22.250.0010 | FE22cF: Conforme a EN 13830. Facciata vetrata su pareti nuove con prestazione al fuoco EI60 - Il sistema è composto da unità vetrate isolanti (IGU), sistema a montanti e traversi in acciaio disponibile in commercio a taglio termico con montante dello spessore e profondità, la copertina esterna in alluminio è estrusa a progetto. Il sistema scarica il peso sul massetto alla base della facciata ed è ancorato sulla struttura in acciaio nella parte alta per resistere ai carichi perpendicolari. Valore isolamento acustico non inferiore a 43 dB. 1. Intelaiatura: a. Elementi verticali: Profilo rullato in acciaio disponibile in commercio a forma di “T” di spessore e profondità adeguati a supportare i carichi imposti. Copertina esterna estrusa a progetto secondo disegno architettonico. b. Elementi orizzontali: Profilo rullato in acciaio disponibile in commercio a forma di “T” come da dettagli, di spessore e profondità adeguati a supportare i carichi imposti. Copertina esterna estrusa a progetto secondo disegno architettonico. 2. Sistema di vetratura: Il vetro è fissato su quattro lati con pressore e guarnizioni. a. Tipo di vetro: GL-13 3. Metodo di fabbricazione: Sistema a montanti e traversi per assemblaggio in sito. 4. Staffe e rinforzi: se non diversamente indicato, fornire acciaio o alluminio ad alta resistenza con spessori non ferrosi o zincati a caldo e verniciati per l'allineamento dei componenti del sistema. 5. Elementi di fissaggio: in acciaio inossidabile, alluminio o altro materiale non corrosivo, compatibile con elementi, finiture, ancoraggi e altri componenti del sistema 6. Finitura e colore: Verniciato secondo la scelta della Direzione Artistica. 7. Chiusure perimetrali: lamiere, guaine e isolante contro opere civili con prestazioni di tenuta all’aria e all’acqua, acustica e termica, secondo intento architettonico. 8. Prestazione al fuoco: a. EI60 dall’interno all’esterno 9. Chiusure perimetrali: lamiere, guaine e isolante contro opere civili con prestazioni di tenuta all’aria e all’acqua, acustica e termica, secondo intento architettonico | m² | 9.8 | 3037.27 | 29765.246 |  | OS18-B | [5 empty] | 29765.246 |  | 0.15 | 4464.7869
| 196 | 0 | PA33.1C.22.250.0010 | FE22d: Conforme a EN 13830. Facciata vetrata dell’edificio storico di connessione - Il sistema è composto da unità vetrate isolanti (IGU), sistema a montanti e traversi in acciaio composti per saldatura, sistema aggiunto disponibile in commercio a taglio termico, la copertina esterna in alluminio è estrusa a progetto. Il sistema scarica il peso sul massetto alla base della facciata ed è ancorato sulla struttura primaria in acciaio per carici laterali. Valore isolamento acustico non inferiore a 43 dB. 1. Intelaiatura: a. Elementi verticali: Profilo saldato in acciaio realizzato per saldatura di piatti a forma di “T” di spessore e profondità adeguati a supportare i carichi imposti. Sistema aggiunto con copertina esterna estrusa a progetto secondo disegno architettonico. b. Elementi orizzontali: Profilo in acciaio realizzato per saldatura di piatti a forma di “T” di spessore e profondità adeguati a supportare i carichi imposti. Sistema aggiunto con copertina esterna estrusa a progetto secondo disegno architettonico. 2. Sistema di vetratura: Il vetro è fissato su quattro lati dall’interno con profilo fermavetro e guarnizione: a. Tipo di vetro: GL-07 3. Metodo di fabbricazione: Sistema a montanti e traversi per assemblaggio in sito. 4. Staffe e rinforzi: se non diversamente indicato, fornire acciaio o alluminio ad alta resistenza con spessori non ferrosi o zincati a caldo e verniciati per l'allineamento dei componenti del sistema. 5. Elementi di fissaggio: in acciaio inossidabile, alluminio o altro materiale non corrosivo, compatibile con elementi, finiture, ancoraggi e altri componenti del sistema 6. Finitura e colore: Verniciato secondo la scelta della Direzione Artistica. 7. Chiusure perimetrali: lamiere, guaine e isolante contro opere civili con prestazioni di tenuta all’aria e all’acqua, acustica e termica, secondo intento architettonico. | m² | 28.81 | 1801.78 | 51909.2818 |  | OS18-B | [5 empty] | 51909.2818 |  | 0.15 | 7786.3923
| 197 | 0 | PA34.1C.22.250.0010 | FE24a: Pensilina di ingresso vetrata - Il sistema di vetrate è composto da profili in acciaio composti per saldatura che sostengono il vetro stratificato. Il pannello è installato in cantiere alle travi primarie tramite staffe e pendini in acciaio verniciato. I vetri sono inclinati per consentire il deflusso dell’acqua, i vetri sono forati per consentire il fissaggio meccanico. 1. Intelaiatura: a. Elementi orizzontali: Profilo in acciaio verniciato composto per saldatura b. Pendini: profilo tondo pieno in acciaio verniciato c. Terminale a forcella: in acciaio verniciato tipo Macalloy o similare d. Finitura in acciaio al carbonio: zincato a caldo e verniciato, corrispondente al campione della Direzione dei Lavori. 2. Sistema di vetratura: Fissato tramite fissaggi meccanici puntuali attraverso fori sul vetro. a. Tipo di vetro: GL10 3. Metodo di fabbricazione: Sistema per installazione in sito. 4. Staffe e rinforzi: se non diversamente indicato, fornire acciaio o alluminio ad alta resistenza con spessori non ferrosi o zincati a caldo e verniciati per l'allineamento dei componenti del sistema. 5. Elementi di fissaggio: in acciaio inossidabile, alluminio o altro materiale non corrosivo, compatibile con elementi, finiture, ancoraggi e altri componenti del sistema | m² | 99.347 | 1557.22 | 154705.1353 |  | OS18-B | [5 empty] | 154705.1353 |  | 0.15 | 23205.7703
| 198 | 0 | PA35.1C.22.250.0010 | FE21a: Conforme a EN 14351. Serramento fisso inserito in muratura esistente - Il sistema è composto da unità vetrate isolanti (IGU) sagomate, sistema in acciaio disponibile in commercio a taglio termico con profili idonei a garantire la stabilità con dimensioni conformi agli elaborati architettonici. Il sistema è inserito in muratura esistente e supportato da un falso telaio perimetrale in materiale ligneo o plastico conforme alle normative di prodotto pertinenti. FE21a - Serramento fisso inserito in muratura esistente Trasmittanza termica media: U=2.40W/m2K Schermatura: interna EnviroScreen 802-000 Area vetro: 76% Vetrocamera fisso: GL7 Trasmissione luminosa vetro: 69% Fattore solare vetro: 38% Fattore solare vetro con tenda interna: 17% Valore isolamento acustico non inferiore a 45 dB. 1. Intelaiatura: a. Telaio perimetrale: Profilo rullato in acciaio a taglio termico disponibile in commercio di spessore e profondità adeguati a supportare i carichi imposti. Il profilo superiore è calandrato. 2. Sistema di vetratura: Il vetro è fissato su quattro lati con pressore e guarnizioni. a. Tipo di vetro: GL-07 3. Staffe e rinforzi: se non diversamente indicato, fornire acciaio o alluminio ad alta resistenza con spessori non ferrosi o zincati a caldo e verniciati per l'allineamento dei componenti del sistema. 4. Elementi di fissaggio: in acciaio inossidabile, alluminio o altro materiale non corrosivo, compatibile con elementi, finiture, ancoraggi e altri componenti del sistema 5. Accessori: standard del produttore; di alluminio, acciaio inossidabile, acciaio pressofuso, ferro malleabile o bronzo 6. Finitura e colore: Verniciato secondo la scelta della Direzione Artistica. a. Chiusure perimetrali: lamiere, guaine e isolante contro opere civili con prestazioni di tenuta all’aria e all’acqua, acustica e termica, secondo intento architettonico. | m2 | 79.9231 | 1990.69 | 159102.1159 |  | OS18-B | [5 empty] | 159102.1159 |  | 0.15 | 23865.3174
| 199 | 0 | PA350.1C.12.210.0010 | Realizzazione tubo di ventilazione locale impianti, zincato a caldo e verniciato colore ral. Profili in acciaio inox. Diametro interno 1.5 m altezza 3 m. Compreso piatto di base in acciaio inox satinato e griglia di chiusura in acciaio zincato verniciato colore ral. Compresa la posa in opera nonchè le prestazioni di assistenza muraria per movimentazioni, pulizia ed allontanamento dei materiali di risulta, ed ogni altro onere ed accessorio, per dare l'opera finita a regola d'arte. Totem di ventilazione. | CAD | 5 | 2000 | 10000 |  | OG11 |  |  |  | 10000 |  |  |  | 0.3 | 3000
| 200 | 0 | PA360.1C.11.150.0080 | Fornitura e posa in opera di Pannello sandwich fonoassorbente composto da una lamiera superiore in acciaio preverniciato, sp.6/10 mm; isolante in lana minerale di roccia, sp. 50 mm, densità 100 kg/mc; lamiera inferiore in acciaio preverniciato, sp. 6/10 mm con foratura Ø 3 mm, passo 5 mm. Compreso di ogni onere necessario per dare il lavoro finito secondo regola d'arte. | m² | 873.16 | 38.62 | 33721.4392 |  | OG1 | 33721.4392 | [6 empty] | 0.1 | 3372.1439
| 201 | 0 | PA361.1C.20.150.0060.a | Pannello isolante modulare 600x600 mm, in lana di roccia, sp. 20 mm, con faccia a vista in velovetro extrachiaro tipo Rockfon Blanka, Pendino regolabile con gancio a molla. Compreso di ogni onere necessario per dare il lavoro finito secondo regola d'arte. | m² | 37.76 | 25.96 | 980.2496 |  | OG1 | 980.2496 | [6 empty] | 0.1 | 98.025
| 202 | 0 | PA362.1C.20.150.0060.b | Pannello isolante modulare 600x1200 mm, in lana di roccia, sp. 20 mm, con faccia a vista in velovetro extrachiaro tipo Rockfon Blanka, Pendino regolabile con gancio a molla. Compreso di ogni onere necessario per dare il lavoro finito secondo regola d'arte. | m² | 8.64 | 25.2 | 217.728 |  | OG1 | 217.728 | [6 empty] | 0.1 | 21.7728
| 203 | 0 | PA36bis.1C.22.250.0010 | Sovrapprezzo per elettroserrattura tipo 101 | cad | 20 | 200 | 4000 |  | OG1 | 4000 | [6 empty] | 0.11 | 440
| 204 | 0 | PA37.1C.22.250.0010 | Sovrapprezzo per fermaporta tipo 380 | cad | 93 | 30 | 2790 |  | OG1 | 2790 | [6 empty] | 0.11 | 306.9
| 205 | 0 | PA38.1C.22.250.0010 | Sovrapprezzo per paracolpi tipo 360 | cad | 69 | 30 | 2070 |  | OG1 | 2070 | [6 empty] | 0.11 | 227.7
| 206 | 0 | PA47.1C.06.560.0150 | Parete realizzata con doppia Idrolastra in cartongesso per faccia e doppia Lastra in cartongesso idrorepellente, spessore 12,5 mm, rasata a vista, Euroclasse A2-s1,d0 di resistenza al fuoco, avente caratteristiche di assorbimento e neutralizzazione fino al 70% dei VOC presenti nell'aria, conformi alla norma EN 520, ed interposta armatura in profili metallici in lamiera di acciaio zincato Z140 da 0,6 mm di spessore, larghezza 50 mm, con rivestimento organico privo di cromo, per guide a pavimento e a soffitto e per montanti ad interasse di 60 cm, conformi alla norma UNI EN 14195. Compreso pannello isolante in lana di vetro 40 mm di spessore e densità di 11,5 kg/m³ inserito nell'intercapedine. Compresi i fissaggi, la rasatura dei giunti con stucco conforme alla norma UNI EN 13963, l'applicazione su tutto il perimetro di nastro in polietilene espanso per desolidarizzare la parete dalla struttura portante, i piani di lavoro interni e l'assistenza muraria. | m² | 176.99 | 75.38 | 13341.5062 |  | OG1 | 13341.5062 | [6 empty] | 0.22214 | 2963.6976
| 207 | 0 | PA51.1C.06.550.0300 | Controparete termoisolante e fonoassorbente realizzata con lastre in gesso rivestito a bordi assottigliati, spessore 12,50 mm, su sottostruttura metallica sp. 75 mm con interposti pannelli di lana di vetro idrorepellente prodotta con materiale riciclato e con legante a base di resine termoindurenti, senza barriera al vapore, pannelli conformi ai Criteri Ambientali Minimi di cui al Decreto 11 ottobre 2017 del Ministero dell'Ambiente e della tutela del Territorio e del Mare, senza barriera al vapore. Conducibilità termica dichiarata: -λD 0,032 W/m.K (lana di vetro); -λD 0,19 W/m.K (lastra di gesso rivestito). Classe di reazione al fuoco: -A2-s1,d0 (lastra di gesso rivestito); -A1 (lana di vetro). Resistenza alla diffusione del vapore acqueo µ: -1 lana di vetro; -9,2 lastra in gesso rivestito a secco; -5,7 lastra in gesso rivestito a umido. Densità kg/m³: - ≥ 85 lana di vetro; - ≥ 600 lastra in gesso rivestito. Applicate direttamente alla parete con adesivo in polvere a base gesso, compresa la rasatura dei giunti, i piani di lavoro interni e l'assistenza muraria, negli spessori mm e resistenza termica: - spessore 12,50 + 75 di lana di vetro - m²k/W 1,313 | m² | 206.75 | 64.36 | 13306.43 |  | OG1 | 13306.43 | [6 empty] | 0.12982 | 1727.3963
| 208 | 0 | PA54.1C.06.550.0300 | Controparete termoisolante e fonoassorbente realizzata con lastre in gesso idrorepellente rivestito a bordi assottigliati, spessore 12,50 mm, su sottostruttura metallica sp. 150 mm con interposti pannelli di lana di vetro idrorepellente prodotta con materiale riciclato e con legante a base di resine termoindurenti, senza barriera al vapore, pannelli conformi ai Criteri Ambientali Minimi di cui al Decreto 11 ottobre 2017 del Ministero dell'Ambiente e della tutela del Territorio e del Mare, senza barriera al vapore. Conducibilità termica dichiarata: -λD 0,032 W/m.K (lana di vetro); -λD 0,19 W/m.K (lastra di gesso rivestito). Classe di reazione al fuoco: -A2-s1,d0 (lastra di gesso rivestito); -A1 (lana di vetro). Resistenza alla diffusione del vapore acqueo µ: -1 lana di vetro; -9,2 lastra in gesso rivestito a secco; -5,7 lastra in gesso rivestito a umido. Densità kg/m³: - ≥ 85 lana di vetro; - ≥ 600 lastra in gesso rivestito. Applicate direttamente alla parete con adesivo in polvere a base gesso, compresa la rasatura dei giunti, i piani di lavoro interni e l'assistenza muraria, negli spessori mm e resistenza termica: - spessore 12,50 + 140 di lana di vetro - m²k/W 1,626 | m² | 570.25 | 97.65 | 55684.9125 |  | OG1 | 55684.9125 | [6 empty] | 0.13 | 7239.0386
| 209 | 0 | PA59.1C.22.080.0010 | Corrimano a sezione circolare, diamentro mm 50 circa, composto da profilo tubolare in alluminio estruso, adeguatamente resistente alle sollecitazioni meccaniche con rivestimento completo in materiale acrovinilico di spessore 2-2,5 mm, con superficie goffrata antiscivolo, colorata in pasta, aporoso, ignifugo, antisettico, resistente agli agenti disinfettanti. Classificazione al fuoco in euroclasse equivalente alla classe 1 italiana .Compresa la fornitura, lo sfrido e l'incidenza dei supporti e dei terminali, la posa in opera, le assistenze murarie ed i piani di lavoro interni. | m | 70.84 | 59.78 | 4234.8152 |  | OG1 | 4234.8152 | [6 empty] | 0.18882 | 799.6145
[9 empty] | 4718460.8449 | [9 empty] | 1075907.4906

## CME RES
| BOVISA - CAMPUS NORD | [9 empty] | OG1 | OG2 | OG3 | OG11 | OS18-A | OS18-B | OS24
[11 empty] | 0 | 133520.2511 | 0 | 0 | 0 | 0 | 0 | 0
Computo Metrico Estimativo - Restauro
| Prog | Capitolo | Item | Description | um | Quantity | pu | Sub-Total | Total
CAP | 1 | 1C.24. | 0 | OPERE DA VERNICIATORE - TAPPEZZIERE |  |  |  |  | 26.075
| 2 | 0 | 1C.24.300.0030 | Rimozione di formazioni superficiali di ruggine con spazzole e tela smeriglio (brossatura). Compresi piani di lavoro ed assistenze murarie. | m² | 0.5 | 3.18 | 1.59 |  | OG2 |  | 1.59
| 3 | 0 | 1C.24.320.0010.a | Pitturazione di superfici metalliche, già preparate, con una mano di antiruggine. Compresi piani di lavoro ed assistenze murarie. Con prodotti: - ad altissimo contenuto di pigmenti attivi e con promotori d'adesione (p.s. 1,45 kg/l - resa 0,06-0,08 l/m² per una mano) | m² | 2 | 4.63 | 9.26 |  | OG2 |  | 9.26
| 4 | 0 | 1C.24.340.0010.b | Verniciatura di finitura di superfici in ferro già preparate, compresi piani di lavoro ed assistenze murarie, con due mani di: - smalto acrilico con pigmenti inalterabili- (p.s.1,22 kg/l; resa 0,08-0,09 l/m² per una mano) | m² | 1.5 | 10.15 | 15.225 |  | OG2 |  | 15.225
CAP | 5 | 1C.25. | 0 | OPERE DI RESTAURO |  |  |  |  | 133395.5061
| 6 | 0 | 1C.25.300.0630.b | Pitturazione protettiva superficiale ad una o più riprese, compreso controllo ed eventuale rimozione della pittura in eccesso, assistenza muraria, piani di lavoro, pulizia ed allontanamento dei materiali di risulta, con: - polisilossano | m² | 183.84 | 26.75 | 4917.72 |  | OG2 |  | 4917.72
| 7 | 0 | 1C.25.100.0110 | Asportazione a secco di depositi superficiali incoerenti (polveri, terriccio, guano ecc.) mediante aspiratori, spazzole, pennellesse. | m² | 94.14 | 14.05 | 1322.667 |  | OG2 |  | 1322.667
| 8 | 0 | 1C.25.100.0620 | Incollaggio di parti e frammenti di manufatti in pietra naturale, di peso e dimensioni limitate, mediante resina epossidica, comprese preparazioni, pulizia delle facce, escluse imperniature. | cad | 10 | 41.39 | 413.9 |  | OG2 |  | 413.9
| 9 | 0 | 1C.25.100.0625.c | Incollaggio di parti e frammenti di manufatti in pietra naturale, di peso e dimensioni limitate, mediante resina epossidica e perni, comprese preparazioni, pulizia delle facce, adattamenti delle esistenti sedi di perni: - con perni in vetroresina | cad | 10 | 53.61 | 536.1 |  | OG2 |  | 536.1
| 10 | 0 | 1C.25.100.0645 | Iniezioni con idonee resine epossidiche per consolidamento di fratturazioni, comprese preparazioni dei bordi, sigillature. | m | 8.79 | 51.19 | 449.9601 |  | OG2 |  | 449.9601
| 11 | 0 | 1C.25.200.0110 | Rimozione di depositi superficiali incoerenti a secco con pennellesse, spazzole e aspiratori; compresi gli oneri relativi alla protezione delle superfici circostanti, per tutti i tipi di paramento murario, le assistenze murarie, i piani di lavoro, la pulizia ed allontanamento dei materiali di risulta. | m² | 627.57 | 8.5 | 5334.345 |  | OG2 |  | 5334.345
| 12 | 0 | 1C.25.200.0130 | Consolidamento di lesioni strutturali con preventiva sigillatura delle lesioni sottolivello con malta di calce idraulica ed inerti, con inserimento dei tubi necessari alle iniezioni e successiva infiltrazione in profondità di malte idrauliche premiscelate a ridotto contenuto di sali, eseguita in modo graduale procedendo dal basso verso l'alto fino a saturazione delle soluzioni di continuità; esclusa la stuccatura finale | m | 15.41 | 82.13 | 1265.6233 |  | OG2 |  | 1265.6233
| 13 | 0 | 1C.25.200.0120.a | Ristabilimento della coesione nei casi di disgregazione sia delle malte che degli elementi tessiturali del paramento murario attraverso impregnazione con silicato di etile fino a rifiuto; compresi gli oneri relativi alla rimozione degli eccessi del prodotto consolidante, da valutare al mq: - a pennello per una diffusione del fenomeno tra il 30% e il 50% in un mq | m² | 10 | 128.18 | 1281.8 |  | OG2 |  | 1281.8
| 14 | 0 | 1C.25.200.0120.b | Ristabilimento della coesione nei casi di disgregazione sia delle malte che degli elementi tessiturali del paramento murario attraverso impregnazione con silicato di etile fino a rifiuto; compresi gli oneri relativi alla rimozione degli eccessi del prodotto consolidante, da valutare al mq: - a spruzzo per una diffusione del fenomeno tra il 50% e il 100% in un mq | m² | 22.37 | 65.63 | 1468.1431 |  | OG2 |  | 1468.1431
| 15 | 0 | 1C.25.200.0230.a | Estrazione di sali solubili, anche come residui delle puliture precedentemente adottate, mediante applicazione acqua demineralizzata in sospensione con carta assorbente, compresse di pura cellulosa o sepiolite, in presenza di sostanze assorbibili, su tutti i tipi di paramento murario : - in moderata quantità (un ciclo di applicazione) | m² | 71.62 | 78.27 | 5605.6974 |  | OG2 |  | 5605.6974
| 16 | 0 | 1C.25.200.0310.b | Puntellatura di solai, archi, volte, di qualsiasi luce, realizzata con puntelli metallici o in legno, travi in legno, compreso il montaggio, lo sfrido, il nolo per tutta la durata dei lavori, la manutenzione, lo smontaggio. Valutazione in proiezione orizzontale della zona puntellata. | m² | 2.15 | 53.49 | 115.0035 |  | OG2 |  | 115.0035
| 17 | 0 | 1C.25.200.0320 | Rimozione di elementi metallici (perni, grappe, staffe, cerchiature, chiodi, etc.) che per condizione ed ossidazione risultino impropri a causa certa di degrado per il paramento murario; da valutare a ciascun elemento rimosso, compresi gli oneri relativi alla protezione delle superfici circostanti la zona di intervento, la pulitura ed il consolidamento della superficie sottostante e circostante; fissati con malta su tutti i tipi di paramento fino ad una lunghezza massima di 40 cm | cad | 15 | 57.26 | 858.9 |  | OG2 |  | 858.9
| 18 | 0 | 1C.25.200.0420.c | Microstuccatura con malta nei casi di esfoliazione, microfratturazione, microfessurazione, scagliatura, pitting, per evitare o rallentare l'accesso dell'acqua piovana e/o dell'umidità atmosferica all'interno dei laterizi degradati; operazione eseguibile su tutti i tipi di paramento murario, compresi gli oneri relativi ai saggi per la composizione di malte idonee per colorazione e granulometria, la lavorazione superficiale della stessa e la pulitura di eventuali residui dalle superfici circostanti, su un mq interessato dal fenomeno da valutare sulla superficie effettivamente trattata: - fino al 70% | m² | 0.32 | 201.93 | 64.6176 |  | OG2 |  | 64.6176
| 19 | 0 | 1C.25.200.0440.b | Risarcitura di lacune su paramento murario da eseguirsi attraverso ricostruzione della parte mancante con malta, compresi lo strato di profondità con eventuale materiale di riempimento, lo strato di finitura, gli oneri relativi ai saggi per la composizione di malta idonea per colorazione e granulometria, la lavorazione superficiale della stessa e la pulitura di eventuali residui dalle superfici circostanti: - con stilatura ad imitazione della tessitura originaria | m² | 6 | 136.35 | 818.1 |  | OG2 |  | 818.1
| 20 | 0 | 1C.25.200.0405.a | Ripresa della stilatura dei giunti attraverso la scarnitura delle vecchie malte (se irrecuperabili) con l'onere della salvaguardia dei tratti in cui sia possibile un intervento conservativo, stuccatura delle connessure con malta di calce e inerti adeguati, compresi gli oneri relativi ai saggi per la composizione di malte idonee per colorazione e granulometria, la lavorazione superficiale della stessa la pulitura di eventuali residui dalle superfici circostanti, escluso il ristabilimento della coesione delle malte conservate, con strato di profondità con malta idraulica ed eventuale materiale di riempimento (per uno strato di livellamento); da valutare sulla superficie effettivamente trattata: - paramento in laterizi o in pietra calcarea o tufacea di piccole dimensioni regolari | m² | 15 | 29.96 | 449.4 |  | OG2 |  | 449.4
| 21 | 0 | 1C.25.200.0410.a | Ripresa della stilatura dei giunti attraverso la scarnitura delle vecchie malte (se irrecuperabili) con l'onere della salvaguardia dei tratti in cui sia possibile un intervento conservativo, stuccatura delle connessure con malta di calce e inerti adeguati, compresi gli oneri relativi ai saggi per la composizione di malte idonee per colorazione e granulometria, la lavorazione superficiale della stessa la pulitura di eventuali residui dalle superfici circostanti, escluso il ristabilimento della coesione delle malte conservate, con strato di finitura con malta di grassello e/o calce idraulica; da valutare sulla superficie effettivamente trattata: - paramento in laterizi o in pietra calcarea o tufacea di piccole dimensioni regolari | m² | 30.99 | 89.31 | 2767.7169 |  | OG2 |  | 2767.7169
| 22 | 0 | 1C.25.200.0450.c | Riconfigurazione di porzioni di paramento murario perduto o non recuperabili, eseguita previo consolidamento delle malte residue con successiva ricostruzione della parte mancante con utilizzo di materiali e tecniche conformi a quelle originarie e adeguato ammorsamento al nucleo retrostante; compresi gli oneri relativi alla fornitura del materiale da integrare e alla pulitura di eventuali residui dalle superfici circostanti. Esclusi il ristabilimento della coesione delle malte retrostanti e la stilatura dei giunti; calcolato a mq per uno spessore massimo di 25 cm, con elementi in: - laterizio industriale con trattamento antichizzante | m² | 3 | 274.22 | 822.66 |  | OG2 |  | 822.66
| 23 | 0 | 1C.25.200.0510.b | Trattamento per l'arresto dell'ossidazione o per la protezione di elementi metallici quali perni, grappe, staffe, cerchiature che per condizione o per locazione non necessitino o non permettano la rimozione o sostituzione; l'operazione è eseguibile su tutti i tipi di paramenti murari; compresi gli oneri relativi alla protezione delle superfici circostanti la zona di intervento, alla pulitura ed al consolidamento della superficie sottostante e circostante: - perni, grappe o altri elementi emergenti fino a un massimo di 15 cm, ossidati | cad | 38 | 20.26 | 769.88 |  | OG2 |  | 769.88
| 24 | 0 | 1C.25.200.0520 | Revisione cromatica per eliminare gli squilibri eccessivi formatisi nel tono generale del paramento murario e delle integrazioni, da eseguirsi attraverso velature con acqua di calce pigmentata; operazione da valutare sulla superficie effettivamente trattata | m² | 18 | 54.67 | 984.06 |  | OG2 |  | 984.06
| 25 | 0 | 1C.25.200.0530.c | Protezione superficiale di paramenti murari per rallentarne il degrado; da valutare sulla superficie effettivamente trattata: - con polisilossano, a spruzzo | m² | 627.57 | 19.91 | 12494.9187 |  | OG2 |  | 12494.9187
| 26 | 0 | 1C.25.100.0470 | Microsabbiatura funzionante ad aria compressa desiderata, con pressione di esercizio regolabile, ugello variabile montato su penna o pistola. Microsabbiatrice e abrasivo di tipo e granulometria selezionata. Compreso gli oneri di allestimento, regolazione, confinamento e campionamento, tutte le attrezzature necessarie per la corretta applicazione del sistema aero-abrasivo di precisione. Su qualsiasi superficie anche in muratura. | m² | 1.5 | 49.05 | 73.575 |  | OG2 |  | 73.575
| 27 | 0 | A25043 | Spicconatura e scrostamento di intonaco a vivo di muro, di spessore fino a 3 cm, compreso l'onere di esecuzione anche a piccole zone e spazzolatura delle superfici | m² | 8.36 | 16.09 | 134.5124 |  | OG2 |  | 134.5124
| 28 | 0 | A25044 | Compenso alla spicconatura degli intonaci per l'esecuzione a salvaguardia degli elementi architettonici presenti | m² | 8.36 | 10.81 | 90.3716 |  | OG2 |  | 90.3716
| 29 | 0 | A65004.b | Restauro e revisione di cornici marcapiani e mostre di finestre semplici per un'altezza massima di sviluppo di 30 cm comprendente l'ispezione dell'intera superficie, la rimozione dei tratti fatiscenti o pericolanti, la formazione del modine o sagome con listelli di legno, la ripresa dell'ossatura muraria o con chiodature in acciaio e fili di metalli non ferrosi, la stesura degli strati di malta di calce additivata con resina acrilica, la preparazione dell'intera superficie con raschiatura, rasatura e carteggiatura, la finitura con colla di malta o a stucco romano. Misurata a metro lineare sull'intera superficie: mostre di finestre | m | 3.6 | 56.79 | 204.444 |  | OG2 |  | 204.444
| 30 | 0 | B65026.b | Pittura minerale per tinteggiature esterne su intonaci minerali, a base di silicato liquido di potassio puro a due componenti secondo norma DIN 18363 2.4.1, resistenti ai raggi UV, applicata in due mani a pennello o a spruzzo: colorata | m² | 89.7 | 24.36 | 2185.092 |  | OG2 |  | 2185.092
| 31 | 0 | B65094.b | Pulitura di superfici in materiale lapideo naturale ed artificiale, intonaci, stucchi, etc, mediante micro aero-abrasione selettiva con sistema a bassa pressione a vortice rotativo elicoidale con granulato neutro a granulometria selezionata da fine a finissima, esente da silicio, con o senza acqua per l'abbattimento delle polveri di lavorazione, con regolazione graduata della pressione di esercizio da 0,2 a 6 bar e della quantità di granulato impiegata; inclusi gli oneri relativi ai saggi per la calibratura dei parametri di esercizio (pressioni, quantità e tipologia del granulato, tempi di applicazione e metodologie operative), comprese nelle operazioni di campionatura le seguenti attività: test di assorbimento a bassa pressione, test colorimetrico, morfologia superficiale tramite microscopia ottica, report finale della campionatura; sono inoltre compresi: gli oneri per la protezione delle superfici dei manufatti limitrofi e la finale rimozione dei residui di lavorazione; esclusa la protezione da percolazione e o infiltrazione delle acque di esercizio da valutarsi a parte: per superfici piane e poco modanate: depositi coerenti o incrostazioni tenaci | m² | 89.7 | 41.41 | 3714.477 |  | OG2 |  | 3714.477
| 32 | 0 | B65095.a | Pulitura di superfici in materiale lapideo naturale ed artificiale, intonaci, stucchi, etc, mediante micro aero-abrasione selettiva con sistema a bassa pressione a vortice rotativo elicoidale con granulato neutro a granulometria selezionata da fine a finissima, esente da silicio, con o senza acqua per l'abbattimento delle polveri di lavorazione, con regolazione graduata della pressione di esercizio da 0,2 a 6 bar e della quantità di granulato impiegata; inclusi gli oneri relativi ai saggi per la calibratura dei parametri di esercizio (pressioni, quantità e tipologia del granulato, tempi di applicazione e metodologie operative), comprese nelle operazioni di campionatura le seguenti attività: test di assorbimento a bassa pressione, test colorimetrico, morfologia superficiale tramite microscopia ottica, report finale della campionatura; sono inoltre compresi: gli oneri per la protezione delle superfici dei manufatti limitrofi e la finale rimozione dei residui di lavorazione; esclusa la protezione da percolazione e o infiltrazione delle acque di esercizio da valutarsi a parte: per superfici modanate o di pregio decorativo e monumentale: depositi incoerenti o scarsamente coerenti | m² | 721.71 | 58.85 | 42472.6335 |  | OG2 |  | 42472.6335
| 33 | 0 | 015029.c | Ristabilimento della coesione mediante impregnazione per mezzo di pennelli, siringhe, pipette, a seguito o durante le fasi della pulitura; inclusi gli oneri relativi alla rimozione degli eccessi del prodotto consolidante, su superfici mediamente e/o molto lavorate situate sia in ambienti esterni sia in ambienti interni: per una diffusione del fenomeno entro il 30% in un mq, da valutare al mq | m² | 22.94 | 172.81 | 3964.2614 |  | OG2 |  | 3964.2614
| 34 | 0 | 015055.a | Disinfezione da colonie di microrganismi autotrofi o/e eterotrofi mediante applicazione di biocida e successiva rimozione meccanica, su opere situate sia in ambienti esterni sia in ambienti interni; da valutare al mq sui mq effettivamente interessati dal fenomeno, esclusi gli oneri relativi al fissaggio delle superfici circostanti in pericolo di caduta: nel caso di pellicole, a pennello, a spruzzo o con siringhe, fino ad un massimo di due applicazioni | m² | 29.19 | 132.31 | 3862.1289 |  | OG2 |  | 3862.1289
| 35 | 0 | 015055.b | Disinfezione da colonie di microrganismi autotrofi o/e eterotrofi mediante applicazione di biocida e successiva rimozione meccanica, su opere situate sia in ambienti esterni sia in ambienti interni; da valutare al mq sui mq effettivamente interessati dal fenomeno, esclusi gli oneri relativi al fissaggio delle superfici circostanti in pericolo di caduta: per ogni applicazione successiva a pennello, a spruzzo o con siringhe (ciclo completo compresa rimozione dei residui del trattamento) | m² | 29.19 | 57.6 | 1681.344 |  | OG2 |  | 1681.344
| 36 | 0 | 015055.e | Disinfezione da colonie di microrganismi autotrofi o/e eterotrofi mediante applicazione di biocida e successiva rimozione meccanica, su opere situate sia in ambienti esterni sia in ambienti interni; da valutare al mq sui mq effettivamente interessati dal fenomeno, esclusi gli oneri relativi al fissaggio delle superfici circostanti in pericolo di caduta: per una applicazione finale a spruzzo senza risciacquo | m² | 29.19 | 18.66 | 544.6854 |  | OG2 |  | 544.6854
| 37 | 0 | 015080.a | Stuccatura con malta nei casi di fessurazioni, fratturazioni, mancanze profonde massimo 3 cm; operazione eseguibile su tutti i tipi di pietra situati sia in ambienti esterni sia in ambienti interni, inclusi gli oneri relativi ai saggi per la composizione di malte idonee per colorazione e granulometria, alla lavorazione superficiale della stessa e alla pulitura di eventuali residui dalle superfici circostanti: strato di profondità con malta idraulica ed eventuale materiale di riempimento (per uno strato di livellamento): tra elementi o parti adiacenti | m | 15.29 | 22.5 | 344.025 |  | OG2 |  | 344.025
| 38 | 0 | 015080.c | Stuccatura con malta nei casi di fessurazioni, fratturazioni, mancanze profonde massimo 3 cm; operazione eseguibile su tutti i tipi di pietra situati sia in ambienti esterni sia in ambienti interni, inclusi gli oneri relativi ai saggi per la composizione di malte idonee per colorazione e granulometria, alla lavorazione superficiale della stessa e alla pulitura di eventuali residui dalle superfici circostanti: strato di profondità con malta idraulica ed eventuale materiale di riempimento (per uno strato di livellamento): al mq | m² | 5 | 58.56 | 292.8 |  | OG2 |  | 292.8
| 39 | 0 | 015081.a | Stuccatura con malta nei casi di fessurazioni, fratturazioni, mancanze profonde massimo 3 cm; operazione eseguibile su tutti i tipi di pietra situati sia in ambienti esterni sia in ambienti interni, inclusi gli oneri relativi ai saggi per la composizione di malte idonee per colorazione e granulometria, alla lavorazione superficiale della stessa e alla pulitura di eventuali residui dalle superfici circostanti: strato di finitura con malta di grassello e/o calce idraulica:tra elementi o parti adiacenti | m | 21.79 | 22.5 | 490.275 |  | OG2 |  | 490.275
| 40 | 0 | 015081.c | Stuccatura con malta nei casi di fessurazioni, fratturazioni, mancanze profonde massimo 3 cm; operazione eseguibile su tutti i tipi di pietra situati sia in ambienti esterni sia in ambienti interni, inclusi gli oneri relativi ai saggi per la composizione di malte idonee per colorazione e granulometria, alla lavorazione superficiale della stessa e alla pulitura di eventuali residui dalle superfici circostanti: strato di finitura con malta di grassello e/o calce idraulica: al mq | m² | 5 | 93.56 | 467.8 |  | OG2 |  | 467.8
| 41 | 0 | 015083 | Revisione cromatica ad acquarello per la equilibratura delle stuccature, per eliminare gli squilibri eccessivi creatisi nel tono generale della pietra e/o tra la pietra e le stuccature; operazione eseguibile su tutti i tipi di pietra situati sia in ambienti esterni sia in ambienti interni, da valutare al mq sui mq diffusamente interessati dal fenomeno, inclusi gli oneri relativi alla velatura delle stuccature e all' abbassamento di tono degli squilibri del materiale lapideo | m² | 5 | 63.86 | 319.3 |  | OG2 |  | 319.3
| 42 | 0 | 025028.b | Ristabilimento della coesione, nei casi di disgregazione sia delle malte che degli elementi tessiturali del paramento murario, mediante impregnazione fino a rifiuto; inclusi gli oneri relativi alla rimozione degli eccessi del prodotto consolidante: nei casi di disgregazione con microemulsione acrilica da valutare al mq: a pennello per una diffusione del fenomeno tra il 30% e il 50% in un mq | m² | 10 | 124.41 | 1244.1 |  | OG2 |  | 1244.1
| 43 | 0 | 025037.a | Disinfestazione di arbusti mediante rescissione delle parti aeree, tempestiva infiltrazione di biocida nelle zone recise, rimozione finale dell'apparato radicale devitalizzato o riduzione dello stesso: a singolo intervento per un diametro massimo di 5 cm | cad | 10 | 126.83 | 1268.3 |  | OG2 |  | 1268.3
| 44 | 0 | 025038.a | Disinfezione da colonie di microrganismi autotrofi o/e eterotrofi mediante applicazione di biocida e successiva rimozione meccanica, da valutare al mq sui mq effettivamente interessati dal fenomeno, esclusi gli oneri relativi al fissaggio delle superfici circostanti in pericolo di caduta: nel caso di pellicole, a pennello, a spruzzo o con siringhe, fino ad un massimo di due applicazioni | m² | 73.79 | 121.79 | 8986.8841 |  | OG2 |  | 8986.8841
| 45 | 0 | 025038.c | Disinfezione da colonie di microrganismi autotrofi o/e eterotrofi mediante applicazione di biocida e successiva rimozione meccanica, da valutare al mq sui mq effettivamente interessati dal fenomeno, esclusi gli oneri relativi al fissaggio delle superfici circostanti in pericolo di caduta: per una applicazione finale a spruzzo senza risciacquo | m² | 73.79 | 18.45 | 1361.4255 |  | OG2 |  | 1361.4255
| 46 | 0 | 025061.a | Stuccatura con malta nei casi di fessurazioni, fratturazioni, operazione eseguibile su tutti i tipi di paramento murario, inclusi gli oneri relativi ai saggi per la composizione di malte idonee per colorazione e granulometria, alla lavorazione superficiale della stessa e alla pulitura di eventuali residui dalle superfici circostanti: strato di profondità con malta idraulica ed eventuale materiale di riempimento (per uno strato di livellamento) | m | 41.2 | 22.55 | 929.06 |  | OG2 |  | 929.06
| 47 | 0 | 025061.b | Stuccatura con malta nei casi di fessurazioni, fratturazioni, operazione eseguibile su tutti i tipi di paramento murario, inclusi gli oneri relativi ai saggi per la composizione di malte idonee per colorazione e granulometria, alla lavorazione superficiale della stessa e alla pulitura di eventuali residui dalle superfici circostanti: strato di finitura con malta di grassello e/o calce idraulica | m | 41.2 | 42.53 | 1752.236 |  | OG2 |  | 1752.236
| 48 | 0 | 055010.b | Rimozione di depositi superficiali incoerenti a secco, su intonaci, con pennellesse e piccoli aspiratori, da valutare al mq sui mq effettivamente interessati dal fenomeno, inclusi gli oneri relativi alla protezione delle superfici circostanti: esterno | m² | 89.7 | 14.63 | 1312.311 |  | OG2 |  | 1312.311
| 49 | 0 | 055015.a | Ristabilimento della coesione degli intonaci, mediante impregnazione applicazione del prodotto consolidante fino al rifiuto, inclusi gli oneri relativi alla preparazione del prodotto, alla verifica dei risultati ed alla rimozione degli eccessi del prodotto applicato, con silicato di etile o resine acriliche in soluzione o emulsione o microemulsione: per una diffusione del fenomeno tra il 50% ed il 100% in un mq, da valutare al mq | m² | 22.82 | 84.58 | 1930.1156 |  | OG2 |  | 1930.1156
| 50 | 0 | 055032.a | Disinfezione da colonie di microrganismi autotrofi o/e eterotrofi mediante applicazione di biocida e successiva rimozione meccanica, su opere situate sia in ambienti esterni sia in ambienti interni; da valutare al mq sui mq effettivamente interessati dal fenomeno, esclusi gli oneri relativi al preconsolidamento: a pennello, a spruzzo o con siringhe, fino ad un massimo di due applicazioni | m² | 36.6 | 132.31 | 4842.546 |  | OG2 |  | 4842.546
| 51 | 0 | 055032.c | Disinfezione da colonie di microrganismi autotrofi o/e eterotrofi mediante applicazione di biocida e successiva rimozione meccanica, su opere situate sia in ambienti esterni sia in ambienti interni; da valutare al mq sui mq effettivamente interessati dal fenomeno, esclusi gli oneri relativi al preconsolidamento: per una applicazione finale a spruzzo senza risciacquo | m² | 36.6 | 18.66 | 682.956 |  | OG2 |  | 682.956
| 52 | 0 | 055038.e | Rimozione meccanica di stuccature eseguite durante precedenti interventi che per composizione o morfologia risultino inidonee alla superficie dell'intonaco, inclusi gli oneri relativi al consolidamento e al fissaggio dei bordi, nei casi di stuccature in: stuccature oltre 50 dmq | m² | 20.68 | 108.26 | 2238.8168 |  | OG2 |  | 2238.8168
| 53 | 0 | 055041.e | Stuccatura di fessurazioni, fratturazioni, bordi e cadute degli strati d'intonaco, inclusi i saggi per la composizione della malta idonea per colorazione e granulometria, l'applicazione di due o più strati d'intonaco, successiva pulitura e revisione cromatica dei bordi. Nei casi di stuccatura di: lacune oltre 50 dmq | m² | 31.97 | 102.09 | 3263.8173 |  | OG2 |  | 3263.8173
CAP | 54 | 2C.07. | 0 | INTONACI - PICCOLA MANUTENZIONE |  |  |  |  | 98.67
| 55 | 0 | 2C.07.690.0010.a | Verniciatura di finitura di superfici in ferro già preparate, compresi piani di lavoro ed assistenze murarie, con due mani di: - smalto acrilico con pigmenti inalterabili- (p.s.1,22 kg/l; resa 0,08-0,09 l/m² per una mano) su pareti esterne di facciata, con disponibilità di ponteggio, compresi eventuali piani di lavoro integrativi | m² | 89.7 | 1.1 | 98.67 |  | OG2 |  | 98.67
133520.2511

## CME MEC
BOVISA - CAMPUS NORD
Computo Metrico Estimativo - Impianti Meccanici
| Prog | Capitolo | Item | Description | um | Quantity | pu | Sub-Total | Total
CAP | 1 | 1C.09. | 0 | PROTEZIONE ANTINCENDIO |  |  |  |  | 5580.39
| 2 | 0 | 1C.09.500.0010.d | Fornitura e posa estintori portatili omologati a polvere di tipo non corrosivo, abrasivo o tossico, 40% minimo di Map, conformi alla direttiva PED 2014/68/UE, D.Lgs 25.02.2000 n. 93 coordinato con le modifiche del D.Lgs. 15.02.2016 n. 26, DM 07.01.2005 - UNI EN 3-7:2008, manometro rimovibile con valvolina di ritegno a molla incorporata nel corpo valvola, completi di supporti di fissaggio, con capacità: - 6 Kg, classe di fuoco 34A 233BC, manometro Ø 40 mm, supporto a parete | cad | 48 | 50.12 | 2405.76 |  |  | 0.19294 | 464.16
| 3 | 0 | 1C.09.500.0030.b | Fornitura e posa estintori portatili a biossido di carbonio, con bombola in alluminio, conformi alla direttiva PED 2014/68/UE, D.Lgs 25.02.2000 n. 93 coordinato con le modifiche del D.Lgs. 15.02.2016 n. 26, DM 07.01.2005 - UNI EN 3-7:2008, completi di valvola prova pressione e supporti di fissaggio; capacità bombola: - 5 Kg, classe di spegnimento non inferiore a 113BC | cad | 11 | 131.98 | 1451.78 |  |  | 0.073269 | 106.37
| 4 | 0 | 1C.09.060.0020.e | Protezione antifuoco REI 180 di tubi combustibili passanti murature o solette, realizzata con collare in acciaio inox e materiale termoespandente. Per tubi con diametro: - Ø 100 | cad | 15 | 63.43 | 951.45 |  |  | 0.1318 | 125.4
| 5 | 0 | 1C.09.060.0020.g | Protezione antifuoco REI 180 di tubi combustibili passanti murature o solette, realizzata con collare in acciaio inox e materiale termoespandente. Per tubi con diametro: - Ø 125 | cad | 10 | 77.14 | 771.4 |  |  | 0.11641 | 89.8
CAP | 6 | 1C.12. | 0 | TUBAZIONI - CANALIZZAZIONI - POZZETTI |  |  |  |  | 93874.2969 |  | 0 | 0
| 7 | 0 | 1C.12.610.0010.f | Fornitura e posa in opera di anello con fondo in conglomerato di cemento per pozzetti di raccordo, ispezione o raccolta, compreso il calcestruzzo di sottofondo ed il raccordo delle tubazioni, escluso scavo e reinterro; con dimensioni: - interno 100x100 cm, h = 100 cm (esterno 120x120 cm) - peso kg. 1.300 | cad | 23 | 210.82 | 4848.86 |  |  | 0.17607 | 853.76
| 8 | 0 | 1C.12.610.0030.f | Chiusino completo di telaio, o soletta di chiusura, in conglomerato di cemento per pozzetti, adeguatamente armati, con dimensioni: - interno 100x100 cm, spess. cm 15, peso kg. 300 | cad | 23 | 74.54 | 1714.42 |  |  | 0.092031 | 157.78
| 9 | 0 | 1C.12.030.0010.a | Fornitura e posa in opera di tubi in polipropilene autoestinguente, con bicchiere e giunzione ad anello elastomerico per scarico verticale e suborizzontale (non interrato) di fognature ed acque calde (permanente = 95° C, non in pressione), conforme alle norme UNI EN 1451-1; compresi gli oneri di fissaggio a pareti e soffitti e di attraversamento delle strutture. Diametro esterno (De) e spessore (s): - De 32 - s = 1,8 | m | 90 | 6.92 | 622.8 |  |  | 0.42341 | 263.7
| 10 | 0 | 1C.12.030.0010.c | Fornitura e posa in opera di tubi in polipropilene autoestinguente, con bicchiere e giunzione ad anello elastomerico per scarico verticale e suborizzontale (non interrato) di fognature ed acque calde (permanente = 95° C, non in pressione), conforme alle norme UNI EN 1451-1; compresi gli oneri di fissaggio a pareti e soffitti e di attraversamento delle strutture. Diametro esterno (De) e spessore (s): - De 50 - s = 1,8 | m | 50 | 8.12 | 406 |  |  | 0.39778 | 161.5
| 11 | 0 | 1C.12.030.0020.a | Fornitura e posa in opera di curve per tubi in polipropilene autoestinguente, con bicchiere e giunzione ad anello elastomerico per scarico (non interrato) di fognature ed acque calde (permanente = 95° C, non in pressione), conforme alle norme UNI EN 1451-1; compresi gli oneri di fissaggio a pareti e soffitti e di attraversamento delle strutture. con diametro esterno (De): - De 32, curve varie | cad | 35 | 6.39 | 223.65 |  |  | 0.55556 | 124.25
| 12 | 0 | 1C.12.030.0020.b | Fornitura e posa in opera di curve per tubi in polipropilene autoestinguente, con bicchiere e giunzione ad anello elastomerico per scarico (non interrato) di fognature ed acque calde (permanente = 95° C, non in pressione), conforme alle norme UNI EN 1451-1; compresi gli oneri di fissaggio a pareti e soffitti e di attraversamento delle strutture. con diametro esterno (De): - De 40, curve varie | cad | 10 | 6.36 | 63.6 |  |  | 0.55818 | 35.5
| 13 | 0 | 1C.12.030.0020.c | Fornitura e posa in opera di curve per tubi in polipropilene autoestinguente, con bicchiere e giunzione ad anello elastomerico per scarico (non interrato) di fognature ed acque calde (permanente = 95° C, non in pressione), conforme alle norme UNI EN 1451-1; compresi gli oneri di fissaggio a pareti e soffitti e di attraversamento delle strutture. con diametro esterno (De): - De 50, curve varie | cad | 10 | 6.42 | 64.2 |  |  | 0.55296 | 35.5
| 14 | 0 | 1C.12.030.0030.a | Fornitura e posa braghe semplici a 45° per tubi in polipropilene autoestinguente, con bicchiere e giunzione ad anello elastomerico per scarico (non interrato) di fognature ed acque calde (permanente = 95° C, non in pressione), conforme alle norme UNI EN 1451-1; compresi gli oneri di fissaggio a pareti e soffitti e di attraversamento delle strutture. Diametri esterni (De): - De 50/50 | cad | 40 | 7.49 | 299.6 |  |  | 0.52203 | 156.4
| 15 | 0 | 1C.12.010.0090.e | Fornitura e posa sifoni Torino aperti e chiusi e sifoni Firenze orizzontali, per tubi in PVC-U (rif. 1C.12.010.0010), con bicchiere ad incollaggio, per ventilazione e pluviali: conformi alle norme UNI EN 1329 - Diametro esterno (De) e spessore (p): - De 160 - s = 2,6 | cad | 1 | 84.28 | 84.28 |  |  | 0.052207 | 4.4
| 16 | 0 | 1C.12.020.0010.i | Fornitura e posa tubi in polietilene malleabilizzato per condotte di scarico acque civili e industriali, colore nero, conforme norme UNI EN 1519, da giuntare mediante saldatura di testa (da valutare a parte), con manicotto elettrico o con manicotto di dilatazione; compresi gli oneri di fissaggio a pareti e soffitti e di attraversamento delle strutture. Diametro esterno (De) e spessore (s): - De 125 - s = 4,9 | m | 622 | 29.15 | 18131.3 |  |  | 0.16467 | 2985.6
| 17 | 0 | 1C.12.090.0010.a | Fornitura e Posa di Tubo fonoassorbente con bicchiere in materiale termoplastico con cariche minerali per condotte di scarico acque civili, densità 1,75 g/cm³ classe infiammabilità M1 NF P 92501, coefficiente di dilatazione termica lineare pari a 0,04 mm/m x C°, dotato di guarnizioni premontate da giuntare mediante raccordo a bicchiere; compresi gli oneri di fissaggio a pareti e soffitti e di attraversamento delle strutture. Diametro esterno (De) e spessore (s): De= 40 mm - s= 3,00 | m | 56.38 | 10.95 | 617.361 |  |  | 0.26758 | 165.1934
| 18 | 0 | 1C.12.090.0010.b | Fornitura e Posa di Tubo fonoassorbente con bicchiere in materiale termoplastico con cariche minerali per condotte di scarico acque civili, densità 1,75 g/cm³ classe infiammabilità M1 NF P 92501, coefficiente di dilatazione termica lineare pari a 0,04 mm/m x C°, dotato di guarnizioni premontate da giuntare mediante raccordo a bicchiere; compresi gli oneri di fissaggio a pareti e soffitti e di attraversamento delle strutture. Diametro esterno (De) e spessore (s): De= 50 mm - s= 3,00 | m | 128.39 | 11.52 | 1479.0528 |  |  | 0.25434 | 376.1827
| 19 | 0 | 1C.12.090.0010.c | Fornitura e Posa di Tubo fonoassorbente con bicchiere in materiale termoplastico con cariche minerali per condotte di scarico acque civili, densità 1,75 g/cm³ classe infiammabilità M1 NF P 92501, coefficiente di dilatazione termica lineare pari a 0,04 mm/m x C°, dotato di guarnizioni premontate da giuntare mediante raccordo a bicchiere; compresi gli oneri di fissaggio a pareti e soffitti e di attraversamento delle strutture. Diametro esterno (De) e spessore (s): De= 75 mm - s= 4,00 | m | 49.52 | 21.79 | 1079.0408 |  |  | 0.14181 | 153.0168
| 20 | 0 | 1C.12.090.0010.f | Fornitura e Posa di Tubo fonoassorbente con bicchiere in materiale termoplastico con cariche minerali per condotte di scarico acque civili, densità 1,75 g/cm³ classe infiammabilità M1 NF P 92501, coefficiente di dilatazione termica lineare pari a 0,04 mm/m x C°, dotato di guarnizioni premontate da giuntare mediante raccordo a bicchiere; compresi gli oneri di fissaggio a pareti e soffitti e di attraversamento delle strutture. Diametro esterno (De) e spessore (s): De= 110 mm - s= 5,00 | m | 204.24 | 28.08 | 5735.0592 |  |  | 0.12536 | 718.9248
| 21 | 0 | 1C.12.090.0010.g | Fornitura e Posa di Tubo fonoassorbente con bicchiere in materiale termoplastico con cariche minerali per condotte di scarico acque civili, densità 1,75 g/cm³ classe infiammabilità M1 NF P 92501, coefficiente di dilatazione termica lineare pari a 0,04 mm/m x C°, dotato di guarnizioni premontate da giuntare mediante raccordo a bicchiere; compresi gli oneri di fissaggio a pareti e soffitti e di attraversamento delle strutture. Diametro esterno (De) e spessore (s): De= 125 mm - s= 5,00 | m | 322.92 | 41.6 | 13433.472 |  |  | 0.084615 | 1136.6784
| 22 | 0 | 1C.12.090.0010.h | Fornitura e Posa di Tubo fonoassorbente con bicchiere in materiale termoplastico con cariche minerali per condotte di scarico acque civili, densità 1,75 g/cm³ classe infiammabilità M1 NF P 92501, coefficiente di dilatazione termica lineare pari a 0,04 mm/m x C°, dotato di guarnizioni premontate da giuntare mediante raccordo a bicchiere; compresi gli oneri di fissaggio a pareti e soffitti e di attraversamento delle strutture. Diametro esterno (De) e spessore (s): De= 160 mm - s= 5,50 | m | 132.24 | 51.11 | 6758.7864 |  |  | 0.073176 | 494.5776
| 23 | 0 | 1C.12.610.0010.e | Fornitura e posa in opera di anello con fondo in conglomerato di cemento per pozzetti di raccordo, ispezione o raccolta, compreso il calcestruzzo di sottofondo ed il raccordo delle tubazioni, escluso scavo e reinterro; con dimensioni: - interno 80x80 cm, h = 75 cm (esterno 101x101 cm) - peso kg. 700 | cad | 1 | 121.67 | 121.67 |  |  | 0.19232 | 23.4
| 24 | 0 | 1C.12.020.0210.c | Fornitura e posa tubi in polietilene alta densità da giuntare mediante saldatura, a parete liscia solida per condutture non in pressione per scarichi civili e industriali, in conformità alla norma UNI EN 12666, di colore nero con bande coestruse colorate sulla superficie esterna in funzione dell’utilizzo. Classe di rigidità anulare SN2 - SDR 33. Escluso scavo, piano appoggio, rinfianco e riempimento. Diametro esterno (De):- De 160 mm | m | 36.29 | 17.72 | 643.0588 |  |  | 0.20429 | 131.3698
| 25 | 0 | 1C.12.020.0010.j | Fornitura e posa tubi in polietilene malleabilizzato per condotte di scarico acque civili e industriali, colore nero, conforme norme UNI EN 1519, da giuntare mediante saldatura di testa (da valutare a parte), con manicotto elettrico o con manicotto di dilatazione; compresi gli oneri di fissaggio a pareti e soffitti e di attraversamento delle strutture. Diametro esterno (De) e spessore (s): - De 160 - s = 6,2 | m | 168.17 | 42.65 | 7172.4505 |  |  | 0.12145 | 871.1206
| 26 | 0 | 1C.12.020.0010.k | Fornitura e posa tubi in polietilene malleabilizzato per condotte di scarico acque civili e industriali, colore nero, conforme norme UNI EN 1519, da giuntare mediante saldatura di testa (da valutare a parte), con manicotto elettrico o con manicotto di dilatazione; compresi gli oneri di fissaggio a pareti e soffitti e di attraversamento delle strutture. Diametro esterno (De) e spessore (s): - De 200 - s = 6,2 | m | 17.15 | 52.36 | 897.974 |  |  | 0.10619 | 95.354
| 27 | 0 | 1C.12.020.0010.l | Fornitura e posa tubi in polietilene malleabilizzato per condotte di scarico acque civili e industriali, colore nero, conforme norme UNI EN 1519, da giuntare mediante saldatura di testa (da valutare a parte), con manicotto elettrico o con manicotto di dilatazione; compresi gli oneri di fissaggio a pareti e soffitti e di attraversamento delle strutture. Diametro esterno (De) e spessore (s): - De 250 - s = 7,8 | m | 62 | 79.63 | 4937.06 |  |  | 0.081879 | 404.24
| 28 | 0 | 1C.12.020.0010.m | Fornitura e posa tubi in polietilene malleabilizzato per condotte di scarico acque civili e industriali, colore nero, conforme norme UNI EN 1519, da giuntare mediante saldatura di testa (da valutare a parte), con manicotto elettrico o con manicotto di dilatazione; compresi gli oneri di fissaggio a pareti e soffitti e di attraversamento delle strutture. Diametro esterno (De) e spessore (s): - De 315 - s = 9,8 | m | 187.47 | 115.3 | 21615.291 |  |  | 0.063226 | 1366.6563
| 29 | 0 | 1C.12.020.0010.b | Fornitura e posa tubi in polietilene malleabilizzato per condotte di scarico acque civili e industriali, colore nero, conforme norme UNI EN 1519, da giuntare mediante saldatura di testa (da valutare a parte), con manicotto elettrico o con manicotto di dilatazione; compresi gli oneri di fissaggio a pareti e soffitti e di attraversamento delle strutture. Diametro esterno (De) e spessore (s): - De 40 - s = 3,0 | m | 31.42 | 10.79 | 339.0218 |  |  | 0.28452 | 96.4594
| 30 | 0 | 1C.12.020.0010.c | Fornitura e posa tubi in polietilene malleabilizzato per condotte di scarico acque civili e industriali, colore nero, conforme norme UNI EN 1519, da giuntare mediante saldatura di testa (da valutare a parte), con manicotto elettrico o con manicotto di dilatazione; compresi gli oneri di fissaggio a pareti e soffitti e di attraversamento delle strutture. Diametro esterno (De) e spessore (s): - De 50 - s = 3,0 | m | 8.53 | 12.36 | 105.4308 |  |  | 0.27913 | 29.4285
| 31 | 0 | 1C.12.020.0010.e | Fornitura e posa tubi in polietilene malleabilizzato per condotte di scarico acque civili e industriali, colore nero, conforme norme UNI EN 1519, da giuntare mediante saldatura di testa (da valutare a parte), con manicotto elettrico o con manicotto di dilatazione; compresi gli oneri di fissaggio a pareti e soffitti e di attraversamento delle strutture. Diametro esterno (De) e spessore (s): - De 63 - s = 3,0 | m | 12.08 | 13.83 | 167.0664 |  |  | 0.24946 | 41.676
| 32 | 0 | 1C.12.020.0010.g | Fornitura e posa tubi in polietilene malleabilizzato per condotte di scarico acque civili e industriali, colore nero, conforme norme UNI EN 1519, da giuntare mediante saldatura di testa (da valutare a parte), con manicotto elettrico o con manicotto di dilatazione; compresi gli oneri di fissaggio a pareti e soffitti e di attraversamento delle strutture. Diametro esterno (De) e spessore (s): - De 90 - s = 3,5 | m | 41.19 | 19.34 | 796.6146 |  |  | 0.22647 | 180.4122
| 33 | 0 | 1C.12.610.0020.j | Fornitura e posa in opera di anello di prolunga senza fondo (o pozzetti senza fondo) in conglomerato di cemento per pozzetti di raccordo, ispezione o raccolta, compreso il raccordo delle tubazioni, escluso scavo e reinterro; con dimensioni: - interno 100x100 cm, h = 110 cm (esterno 120x120 cm) - peso kg. 1.060 | cad | 4 | 159.21 | 636.84 |  |  | 0.075309 | 47.96
| 34 | 0 | 1C.12.610.0030.e | Chiusino completo di telaio, o soletta di chiusura, in conglomerato di cemento per pozzetti, adeguatamente armati, con dimensioni: - interno 80x80 cm, spess. cm 15, peso kg. 200 | cad | 1 | 56.93 | 56.93 |  |  | 0.090286 | 5.14
| 35 | 0 | 1C.12.090.0010.d | Fornitura e Posa di Tubo fonoassorbente con bicchiere in materiale termoplastico con cariche minerali per condotte di scarico acque civili, densità 1,75 g/cm³ classe infiammabilità M1 NF P 92501, coefficiente di dilatazione termica lineare pari a 0,04 mm/m x C°, dotato di guarnizioni premontate da giuntare mediante raccordo a bicchiere; compresi gli oneri di fissaggio a pareti e soffitti e di attraversamento delle strutture. Diametro esterno (De) e spessore (s): De= 90 mm - s= 4,50 | m | 27.58 | 26.46 | 729.7668 |  |  | 0.12509 | 91.2898
| 36 | 0 | 1C.12.610.0010.b | Fornitura e posa in opera di anello con fondo in conglomerato di cemento per pozzetti di raccordo, ispezione o raccolta, compreso il calcestruzzo di sottofondo ed il raccordo delle tubazioni, escluso scavo e reinterro; con dimensioni: - interno 40x40 cm, h = 40 cm (esterno 47x47 cm) - peso kg. 85 | cad | 2 | 27.94 | 55.88 |  |  | 0.38225 | 21.36
| 37 | 0 | 1C.12.610.0030.b | Chiusino completo di telaio, o soletta di chiusura, in conglomerato di cemento per pozzetti, adeguatamente armati, con dimensioni: - interno 40x40 cm, spess. cm 10, peso kg. 35 | cad | 2 | 18.88 | 37.76 |  |  | 0.097987 | 3.7
CAP | 38 | 1E.01. | 0 | IMPIANTI DI MESSA A TERRA E PROTEZIONE CONTRO FULMINI |  |  |  |  | 796.2 |  | 0 | 0
| 39 | 0 | 1E.01.040.0115 | Collegamenti equipotenziali in opera finiti per installazione all'interno di locali medici o tecnici avendo in loco piastra equipotenziale, e/o all'esterno d'edificio da proteggere; compresa la misura e rilascio della continuità e rilascio della relativa certificazione. | cad | 30 | 26.54 | 796.2 |  |  | 0.71289 | 567.6
CAP | 40 | 1E.02. | 0 | CAVI E VIA CAVI |  |  |  |  | 33564.4 |  | 0 | 0
| 41 | 0 | 1E.02.040.0075.e | Cavo unipolare flessibile, conforme ai requisiti previsti dalla Normativa Europea Regolamento UE 305/2011 - Prodotti da Costruzione CPR, di rame ricotto isolato con materiale isolante in gomma HEPR ad alto modulo di qualità G16, guaina termoplastica di qualità M16, rivestimento interno riempitivo di materiale non igroscopico, norme di riferimento CEI 20-13, CEI 20-67; sigla di designazione FG16M16 0,6/1 kV, sezione nominale:- 50 mm² | m | 210 | 10.26 | 2154.6 |  |  | 0.17154 | 369.6
| 42 | 0 | 1E.02.040.0095.b | Cavo tripolare flessibile, conforme ai requisiti previsti dalla Normativa Europea Regolamento UE 305/2011 - Prodotti da Costruzione CPR, di rame ricotto isolato con materiale isolante in gomma HEPR ad alto modulo di qualità G16, guaina termoplastica di qualità M16, norme di riferimento CEI 20-13, CEI 20-67; sigla di designazione FG16OM16 0,6/1 kV, sezione nominale:- 3x2,5 mm² | m | 390 | 3.52 | 1372.8 |  |  | 0.3125 | 429
| 43 | 0 | 1E.02.040.0105.e | Cavo quadripolare/pentapolare flessibile, conforme ai requisiti previsti dalla Normativa Europea Regolamento UE 305/2011 - Prodotti da Costruzione CPR, di rame ricotto isolato con materiale isolante in gomma HEPR ad alto modulo di qualità G16, guaina termoplastica di qualità M16, norme di riferimento CEI 20-13, CEI 20-67; sigla di designazione FG16OM16 0,6/1 kV, sezione nominale:- 4x10 mm² | m | 200 | 11.26 | 2252 |  |  | 0.17584 | 396
| 44 | 0 | 1E.02.040.0105.m | Cavo quadripolare/pentapolare flessibile, conforme ai requisiti previsti dalla Normativa Europea Regolamento UE 305/2011 - Prodotti da Costruzione CPR, di rame ricotto isolato con materiale isolante in gomma HEPR ad alto modulo di qualità G16, guaina termoplastica di qualità M16, norme di riferimento CEI 20-13, CEI 20-67; sigla di designazione FG16OM16 0,6/1 kV, sezione nominale:- 5x2,5 mm² | m | 165 | 4.7 | 775.5 |  |  | 0.27872 | 216.15
| 45 | 0 | 1E.02.040.0105.n | Cavo quadripolare/pentapolare flessibile, conforme ai requisiti previsti dalla Normativa Europea Regolamento UE 305/2011 - Prodotti da Costruzione CPR, di rame ricotto isolato con materiale isolante in gomma HEPR ad alto modulo di qualità G16, guaina termoplastica di qualità M16, norme di riferimento CEI 20-13, CEI 20-67; sigla di designazione FG16OM16 0,6/1 kV, sezione nominale:- 5x4 mm² | m | 70 | 6.16 | 431.2 |  |  | 0.24838 | 107.1
| 46 | 0 | 1E.02.040.0105.p | Cavo quadripolare/pentapolare flessibile, conforme ai requisiti previsti dalla Normativa Europea Regolamento UE 305/2011 - Prodotti da Costruzione CPR, di rame ricotto isolato con materiale isolante in gomma HEPR ad alto modulo di qualità G16, guaina termoplastica di qualità M16, norme di riferimento CEI 20-13, CEI 20-67; sigla di designazione FG16OM16 0,6/1 kV, sezione nominale:- 5x10 mm² | m | 100 | 13.21 | 1321 |  |  | 0.16578 | 219
| 47 | 0 | 1E.02.040.0075.b | Cavo unipolare flessibile, conforme ai requisiti previsti dalla Normativa Europea Regolamento UE 305/2011 - Prodotti da Costruzione CPR, di rame ricotto isolato con materiale isolante in gomma HEPR ad alto modulo di qualità G16, guaina termoplastica di qualità M16, rivestimento interno riempitivo di materiale non igroscopico, norme di riferimento CEI 20-13, CEI 20-67; sigla di designazione FG16M16 0,6/1 kV, sezione nominale:- 16 mm² | m | 100 | 4.41 | 441 |  |  | 0.24943 | 110
| 48 | 0 | 1E.02.040.0075.d | Cavo unipolare flessibile, conforme ai requisiti previsti dalla Normativa Europea Regolamento UE 305/2011 - Prodotti da Costruzione CPR, di rame ricotto isolato con materiale isolante in gomma HEPR ad alto modulo di qualità G16, guaina termoplastica di qualità M16, rivestimento interno riempitivo di materiale non igroscopico, norme di riferimento CEI 20-13, CEI 20-67; sigla di designazione FG16M16 0,6/1 kV, sezione nominale:- 35 mm² | m | 150 | 7.77 | 1165.5 |  |  | 0.19691 | 229.5
| 49 | 0 | 1E.02.040.0075.g | Cavo unipolare flessibile, conforme ai requisiti previsti dalla Normativa Europea Regolamento UE 305/2011 - Prodotti da Costruzione CPR, di rame ricotto isolato con materiale isolante in gomma HEPR ad alto modulo di qualità G16, guaina termoplastica di qualità M16, rivestimento interno riempitivo di materiale non igroscopico, norme di riferimento CEI 20-13, CEI 20-67; sigla di designazione FG16M16 0,6/1 kV, sezione nominale:- 95 mm² | m | 315 | 16.98 | 5348.7 |  |  | 0.12898 | 689.85
| 50 | 0 | 1E.02.040.0095.c | Cavo tripolare flessibile, conforme ai requisiti previsti dalla Normativa Europea Regolamento UE 305/2011 - Prodotti da Costruzione CPR, di rame ricotto isolato con materiale isolante in gomma HEPR ad alto modulo di qualità G16, guaina termoplastica di qualità M16, norme di riferimento CEI 20-13, CEI 20-67; sigla di designazione FG16OM16 0,6/1 kV, sezione nominale:- 3x4 mm² | m | 200 | 4.55 | 910 |  |  | 0.28791 | 262
| 51 | 0 | 1E.02.040.0105.b | Cavo quadripolare/pentapolare flessibile, conforme ai requisiti previsti dalla Normativa Europea Regolamento UE 305/2011 - Prodotti da Costruzione CPR, di rame ricotto isolato con materiale isolante in gomma HEPR ad alto modulo di qualità G16, guaina termoplastica di qualità M16, norme di riferimento CEI 20-13, CEI 20-67; sigla di designazione FG16OM16 0,6/1 kV, sezione nominale:- 4x2,5 mm² | m | 1220 | 4.21 | 5136.2 |  |  | 0.31116 | 1598.2
| 52 | 0 | 1E.02.040.0105.d | Cavo quadripolare/pentapolare flessibile, conforme ai requisiti previsti dalla Normativa Europea Regolamento UE 305/2011 - Prodotti da Costruzione CPR, di rame ricotto isolato con materiale isolante in gomma HEPR ad alto modulo di qualità G16, guaina termoplastica di qualità M16, norme di riferimento CEI 20-13, CEI 20-67; sigla di designazione FG16OM16 0,6/1 kV, sezione nominale:- 4x6 mm² | m | 250 | 7.08 | 1770 |  |  | 0.24859 | 440
| 53 | 0 | 1E.02.042.0310.g | Cavo unipolare flessibile resistente al fuoco, non propagante l'incendio, senza alogeni, conforme ai requisiti previsti dalla Normativa Europea Regolamento UE 305/2011 - Prodotti da Costruzione CPR, classe B2ca-s1a, d1, a1; di rame ricotto isolato con nastro di vetro-micra, mescola LSZH di qualità G18 e guaina in mescola LSZH di qualità M16, norme di riferimento CEI EN 60228, CEI UNEL 00722, CEI EN 50200, CEI EN 50362, CEI UNEL 35024/1, CEI UNEL 35026, UNI EN 13501-6; sigla di designazione FTG18(0)M16, tensione nominale 0,6/1 kV:- 25 mm² | m | 60 | 5.5 | 330 |  |  | 0.23818 | 78.6
| 54 | 0 | 1E.02.042.0310.i | Cavo unipolare flessibile resistente al fuoco, non propagante l'incendio, senza alogeni, conforme ai requisiti previsti dalla Normativa Europea Regolamento UE 305/2011 - Prodotti da Costruzione CPR, classe B2ca-s1a, d1, a1; di rame ricotto isolato con nastro di vetro-micra, mescola LSZH di qualità G18 e guaina in mescola LSZH di qualità M16, norme di riferimento CEI EN 60228, CEI UNEL 00722, CEI EN 50200, CEI EN 50362, CEI UNEL 35024/1, CEI UNEL 35026, UNI EN 13501-6; sigla di designazione FTG18(0)M16, tensione nominale 0,6/1 kV:- 50 mm² | m | 180 | 8.94 | 1609.2 |  |  | 0.14653 | 235.8
| 55 | 0 | 1E.02.042.0330.c | Cavo tripolare flessibile resistente al fuoco, non propagante l'incendio, senza alogeni, conforme ai requisiti previsti dalla Normativa Europea Regolamento UE 305/2011 - Prodotti da Costruzione CPR, classe B2ca-s1a, d1, a1; di rame ricotto isolato con nastro di vetro-micra, mescola LSZH di qualità G18 e guaina in mescola LSZH di qualità M16, norme di riferimento CEI EN 60228, CEI UNEL 00722, CEI EN 50200, CEI EN 50362, CEI UNEL 35024/1, CEI UNEL 35026, UNI EN 13501-6; sigla di designazione FTG18(0)M16, tensione nominale 0,6/1 kV:- 3Gx4 mm² | m | 570 | 6.26 | 3568.2 |  |  | 0.20927 | 746.7
| 56 | 0 | 1E.02.042.0330.d | Cavo tripolare flessibile resistente al fuoco, non propagante l'incendio, senza alogeni, conforme ai requisiti previsti dalla Normativa Europea Regolamento UE 305/2011 - Prodotti da Costruzione CPR, classe B2ca-s1a, d1, a1; di rame ricotto isolato con nastro di vetro-micra, mescola LSZH di qualità G18 e guaina in mescola LSZH di qualità M16, norme di riferimento CEI EN 60228, CEI UNEL 00722, CEI EN 50200, CEI EN 50362, CEI UNEL 35024/1, CEI UNEL 35026, UNI EN 13501-6; sigla di designazione FTG18(0)M16, tensione nominale 0,6/1 kV:- 3Gx6 mm² | m | 120 | 7.62 | 914.4 |  |  | 0.17192 | 157.2
| 57 | 0 | 1E.02.042.0340.e | Cavo quadripolare flessibile resistente al fuoco, non propagante l'incendio, senza alogeni, conforme ai requisiti previsti dalla Normativa Europea Regolamento UE 305/2011 - Prodotti da Costruzione CPR, classe B2ca-s1a, d1, a1; di rame ricotto isolato con nastro di vetro-micra, mescola LSZH di qualità G18 e guaina in mescola LSZH di qualità M16, norme di riferimento CEI EN 60228, CEI UNEL 00722, CEI EN 50200, CEI EN 50362, CEI UNEL 35024/1, CEI UNEL 35026, UNI EN 13501-6; sigla di designazione FTG18(0)M16, tensione nominale 0,6/1 kV:- 4Gx10 mm² | m | 60 | 12.9 | 774 |  |  | 0.10155 | 78.6
| 58 | 0 | 1E.02.042.0340.f | Cavo quadripolare flessibile resistente al fuoco, non propagante l'incendio, senza alogeni, conforme ai requisiti previsti dalla Normativa Europea Regolamento UE 305/2011 - Prodotti da Costruzione CPR, classe B2ca-s1a, d1, a1; di rame ricotto isolato con nastro di vetro-micra, mescola LSZH di qualità G18 e guaina in mescola LSZH di qualità M16, norme di riferimento CEI EN 60228, CEI UNEL 00722, CEI EN 50200, CEI EN 50362, CEI UNEL 35024/1, CEI UNEL 35026, UNI EN 13501-6; sigla di designazione FTG18(0)M16, tensione nominale 0,6/1 kV:- 4Gx16 mm² | m | 150 | 17.06 | 2559 |  |  | 0.076788 | 196.5
| 59 | 0 | 1E.02.042.0340.g | Cavo quadripolare flessibile resistente al fuoco, non propagante l'incendio, senza alogeni, conforme ai requisiti previsti dalla Normativa Europea Regolamento UE 305/2011 - Prodotti da Costruzione CPR, classe B2ca-s1a, d1, a1; di rame ricotto isolato con nastro di vetro-micra, mescola LSZH di qualità G18 e guaina in mescola LSZH di qualità M16, norme di riferimento CEI EN 60228, CEI UNEL 00722, CEI EN 50200, CEI EN 50362, CEI UNEL 35024/1, CEI UNEL 35026, UNI EN 13501-6; sigla di designazione FTG18(0)M16, tensione nominale 0,6/1 kV:- 4Gx25 mm² | m | 30 | 24.37 | 731.1 |  |  | 0.053755 | 39.3
CAP | 60 | 1E.04. | 0 | APPARECCHIATURE PACKAGE |  |  |  |  | 44988.17 |  | 0 | 0
| 61 | 0 | 1E.04.050.0100.a | Convertitore di frequenza compatto (inverter) 3x 380-460V, per comando pompe e ventilatori, versione compatta in esecuzione IP20, con pannello di controllo e display LCP, regolatore PID, filtri EMC e antiarmoniche integrati, elaborazioni comparative elettive dei segnali di retroazione (differenziale), nelle seguenti tipologie di potenza: - 1,1 kW | cad | 6 | 1003.51 | 6021.06 |  |  | 0.17499 | 1053.6
| 62 | 0 | 1E.04.050.0100.h | Convertitore di frequenza compatto (inverter) 3x 380-460V, per comando pompe e ventilatori, versione compatta in esecuzione IP20, con pannello di controllo e display LCP, regolatore PID, filtri EMC e antiarmoniche integrati, elaborazioni comparative elettive dei segnali di retroazione (differenziale), nelle seguenti tipologie di potenza: - 11 kW | cad | 2 | 2484.31 | 4968.62 |  |  | 0.070684 | 351.2
| 63 | 0 | 1E.04.050.0100.b | Convertitore di frequenza compatto (inverter) 3x 380-460V, per comando pompe e ventilatori, versione compatta in esecuzione IP20, con pannello di controllo e display LCP, regolatore PID, filtri EMC e antiarmoniche integrati, elaborazioni comparative elettive dei segnali di retroazione (differenziale), nelle seguenti tipologie di potenza: - 1,5 kW | cad | 2 | 1113.67 | 2227.34 |  |  | 0.15768 | 351.2
| 64 | 0 | 1E.04.050.0100.d | Convertitore di frequenza compatto (inverter) 3x 380-460V, per comando pompe e ventilatori, versione compatta in esecuzione IP20, con pannello di controllo e display LCP, regolatore PID, filtri EMC e antiarmoniche integrati, elaborazioni comparative elettive dei segnali di retroazione (differenziale), nelle seguenti tipologie di potenza: - 3 kW | cad | 6 | 1456.94 | 8741.64 |  |  | 0.12053 | 1053.6
| 65 | 0 | 1E.04.050.0100.e | Convertitore di frequenza compatto (inverter) 3x 380-460V, per comando pompe e ventilatori, versione compatta in esecuzione IP20, con pannello di controllo e display LCP, regolatore PID, filtri EMC e antiarmoniche integrati, elaborazioni comparative elettive dei segnali di retroazione (differenziale), nelle seguenti tipologie di potenza: - 4 kW | cad | 3 | 1525.1 | 4575.3 |  |  | 0.11514 | 526.8
| 66 | 0 | 1E.04.050.0100.i | Convertitore di frequenza compatto (inverter) 3x 380-460V, per comando pompe e ventilatori, versione compatta in esecuzione IP20, con pannello di controllo e display LCP, regolatore PID, filtri EMC e antiarmoniche integrati, elaborazioni comparative elettive dei segnali di retroazione (differenziale), nelle seguenti tipologie di potenza: - 15 kW | cad | 5 | 3015.25 | 15076.25 |  |  | 0.058237 | 878
| 67 | 0 | 1E.04.050.0040.a | Convertitore di frequenza compatto (inverter) 3x380-480V, per ogni tipo di applicazione, installazione affiancata in ogni posizione, regolatore PID, filtri EMC e antiarmoniche integrati, contenitore a libro IP20 versione standard con filtro radiodisturbi e interfaccia di comunicazione a bus, porta seriale RS232 integrata, nelle seguenti tipologie di potenza: - 0,55 kW | cad | 4 | 844.49 | 3377.96 |  |  | 0.21 | 709.3716
CAP | 68 | 1M.03. | 0 | APPARECCHIATURE PER CENTRALI IDRICHE, SCARICHI E PISCINE |  |  |  |  | 58032.26 |  | 0 | 0
| 69 | 0 | 1M.03.050.0060.c | Filtri a letto permanente di sabbia con corpo in vetroresina, completi di basamento in vetroresina, valvole a 5 vie a leva, manometri, valvole di sfiato, distributori interni in pvc e candelotti calibrati. Grandezze (mm: diametro attacchi): - DN65 | cad | 1 | 6664.56 | 6664.56 |  |  | 0.012647 | 84.29
| 70 | 0 | 1M.03.060.0030.d | Osmotizzatori d'acqua composti da moduli a osmosi inversa con contenitori, pompe d'alimentazione, strumentazione, quadro di regolazione e controllo, prefiltri da 5 µm, accessori vari e struttura di supporto. Grandezze (l/h: portata di permeato prodotto con acqua a 15 °C e 1500 ppm): - oltre 240 fino a 650 l/h | cad | 1 | 9304.56 | 9304.56 |  |  | 0.07549 | 702.4
| 71 | 0 | 1M.03.010.0010.c | Serbatoi per acqua potabile a pressione atmosferica orizzontali o verticali con ispezione. Grandezze (l: capacità): - in acciaio zincato a caldo - 1000 l | cad | 1 | 731.05 | 731.05 |  |  | 0.2402 | 175.6
| 72 | 0 | 1M.03.080.0080.a | Accessori per pompe di sollevamento: - sistema di posizionamento ed estrazione rapida per pompa, altezza fino a 4 m | cad | 3 | 839.81 | 2519.43 |  |  | 0.10455 | 263.4
| 73 | 0 | 1M.03.080.0080.c | Accessori per pompe di sollevamento: - interruttore a livello a bulbo di mercurio con cavo 10 m | cad | 3 | 64.66 | 193.98 |  |  | 0.13579 | 26.34
| 74 | 0 | 1M.03.080.0080.h | Accessori per pompe di sollevamento: - quadro elettrico per 2 pompe con motore trifase - fino a 7,5 kW | cad | 3 | 573.86 | 1721.58 |  |  | 0.038267 | 65.88
| 75 | 0 | 1M.03.080.0080.l | Accessori per pompe di sollevamento: - sistema d'allarme acustico di massimo livello con riserva di carica | cad | 3 | 211.94 | 635.82 |  |  | 0.041427 | 26.34
| 76 | 0 | 1M.03.070.0020.h | Bollitori verticali in acciaio inox, pressione d'esercizio max 6 bar, temperatura d'esercizio max 60 °C, scambiatore in acciaio inox con fascio tubiero estraibile per acqua calda, coibentazione sp. 50 mm in lana minerale o poliuretano o guaina flessibile con guscio in pvc, corredati di protezione catodica. Grandezze (l: capacità - l/h: produzione minima d'acqua calda sanitaria da 10 a 45 °C con acqua calda primaria da 80 a 70 °C): - fino a 3000 l - 3600 l/h | cad | 2 | 4727.49 | 9454.98 |  |  | 0.092861 | 878
| 77 | 0 | 1M.03.060.0020.d | Addolcitori d'acqua a scambio di ioni a 2 colonne, costruiti in materiali resistenti alla corrosione e adatti per uso alimentare, corredati di dispositivi per rigenerazione automatica a volume, serbatoio salamoia con accessori, resine e sale per prima rigenerazione. Grandezze (m³/h: portata massima - m³ x°fr: capacità di scambio complessiva minima): - 18 m³/h - 1800+1800 m³x°fr | cad | 1 | 22867.28 | 22867.28 |  |  | 0.03686 | 842.88
| 78 | 0 | 1M.03.050.0080.f | Filtri autopulenti PN16 con grado di filtrazione 100 µm, tipo semi-automatico (avvio manuale e lavaggio automatico) o automatico (avvio e lavaggio automatici). Grandezze (mm: diametro attacchi): - semi-automatico - DN65 | cad | 2 | 1969.51 | 3939.02 |  |  | 0.04 | 157.5608
CAP | 79 | 1M.04. | 0 | ALTRE APPARECCHIATURE PER CENTRALE |  |  |  |  | 54600.93 |  | 0 | 0
| 80 | 0 | 1M.04.060.0010.b | Termometri: - da tubazione con quadrante 80 mm a gambo radiale, completo di pozzetto | cad | 73 | 34.19 | 2495.87 |  |  | 0.2568 | 640.94
| 81 | 0 | 1M.04.060.0020.b | Manometri: - per acqua con quadrante 80 mm ad attacco centrale e indice di riferimento, completo di ricciolo e rubinetto con flangetta di prova | cad | 84 | 31.54 | 2649.36 |  |  | 0.27838 | 737.52
| 82 | 0 | 1M.04.030.0070.s | Pompe orizzontali monoblocco PN16 con motore alimentato a 380 V - 3f - 50 Hz - 4 poli Grandezze (m³/h: portata - kPa: prevalenza / prestazioni a velocità massima): - oltre 80 fino a 160 m³/h - oltre 100 fino a 200 kPa | cad | 4 | 2452.64 | 9810.56 |  |  | 0.14319 | 1404.8
| 83 | 0 | 1M.04.020.0030.a | Vasi d'espansione a membrana, conformi a direttiva PED 2014/68/UE, condizioni d'esercizio massime 90 °C e 6 bar (4 fino a 50 l). Grandezze (l: capacità): - 35 l | cad | 4 | 270.66 | 1082.64 |  |  | 0.64878 | 702.4
| 84 | 0 | 1M.04.020.0030.b | Vasi d'espansione a membrana, conformi a direttiva PED 2014/68/UE, condizioni d'esercizio massime 90 °C e 6 bar (4 fino a 50 l). Grandezze (l: capacità): - 50 l | cad | 1 | 280.43 | 280.43 |  |  | 0.62618 | 175.6
| 85 | 0 | 1M.04.020.0030.c | Vasi d'espansione a membrana, conformi a direttiva PED 2014/68/UE, condizioni d'esercizio massime 90 °C e 6 bar (4 fino a 50 l). Grandezze (l: capacità): - 80 l | cad | 2 | 314.31 | 628.62 |  |  | 0.55868 | 351.2
| 86 | 0 | 1M.04.060.0040.c | Contatori d'acqua fredda e calda a turbina PN16 con lettura diretta a quadrante asciutto e trasmettitore di impulsi. Grandezze: - DN25 | cad | 1 | 257.54 | 257.54 |  |  | 0.040926 | 10.54
| 87 | 0 | 1M.04.060.0040.e | Contatori d'acqua fredda e calda a turbina PN16 con lettura diretta a quadrante asciutto e trasmettitore di impulsi. Grandezze: - DN40 | cad | 2 | 461.79 | 923.58 |  |  | 0.022824 | 21.08
| 88 | 0 | 1M.04.030.0010.e | Circolatori singoli PN6 con motore a 3 velocità, alimentazione elettrica a 220 V - 1f - 50 Hz - 2 poli Grandezze (m³/h: portata - kPa: prevalenza / prestazioni a velocità massima): - oltre 1 fino a 2 m³/h - oltre 20 fino a 40 kPa | cad | 2 | 330.59 | 661.18 |  |  | 0.19922 | 131.72
| 89 | 0 | 1M.04.030.0070.g | Pompe orizzontali monoblocco PN16 con motore alimentato a 380 V - 3f - 50 Hz - 4 poli Grandezze (m³/h: portata - kPa: prevalenza / prestazioni a velocità massima): - oltre 10 fino a 20 m³/h - oltre 100 fino a 200 kPa | cad | 6 | 1214.03 | 7284.18 |  |  | 0.14464 | 1053.6
| 90 | 0 | 1M.04.030.0070.k | Pompe orizzontali monoblocco PN16 con motore alimentato a 380 V - 3f - 50 Hz - 4 poli Grandezze (m³/h: portata - kPa: prevalenza / prestazioni a velocità massima): - oltre 20 fino a 40 m³/h - oltre 100 fino a 200 kPa | cad | 9 | 1472.65 | 13253.85 |  |  | 0.17886 | 2370.6
| 91 | 0 | 1M.04.040.0010.c | Serbatoi inerziali verticali per acqua calda, in acciaio nero con verniciatura esterna antiruggine, condizioni d'esercizio massime 6 bar e 99 °C, completi di coibentazione in poliuretano espanso da 100 mm con guscio in PVC termoformato. Grandezze (l: capacità): - 1000 l | cad | 1 | 951.71 | 951.71 |  |  | 0.18451 | 175.6
| 92 | 0 | 1M.04.040.0020.c | Serbatoi inerziali verticali per acqua refrigerata, in acciaio nero con verniciatura esterna antiruggine, pressione d'esercizio massima 6 bar, completi di coibentazione in polietilene reticolato da 19 mm con guscio in PVC termoformato. Grandezze (l: capacità): - 1000 l | cad | 1 | 979.58 | 979.58 |  |  | 0.17926 | 175.6
| 93 | 0 | 1M.04.020.0020.d | Vasi d'espansione a membrana circolare piatta, conformi alla direttiva PED 2014/68/UE, condizioni d'esercizio massime 90 °C e 4 bar. Grandezze (l: capacità): - 12 l | cad | 2 | 143.86 | 287.72 |  |  | 0.61032 | 175.6
| 94 | 0 | 1M.04.060.0040.b | Contatori d'acqua fredda e calda a turbina PN16 con lettura diretta a quadrante asciutto e trasmettitore di impulsi. Grandezze: - DN20 | cad | 1 | 221.57 | 221.57 |  |  | 0.023785 | 5.27
| 95 | 0 | 1M.04.030.0010.f | Circolatori singoli PN6 con motore a 3 velocità, alimentazione elettrica a 220 V - 1f - 50 Hz - 2 poli Grandezze (m³/h: portata - kPa: prevalenza / prestazioni a velocità massima): - oltre 1 fino a 2 m³/h - oltre 40 fino a 80 kPa | cad | 2 | 437.17 | 874.34 |  |  | 0.15065 | 131.72
| 96 | 0 | 1M.04.030.0070.p | Pompe orizzontali monoblocco PN16 con motore alimentato a 380 V - 3f - 50 Hz - 4 poli Grandezze (m³/h: portata - kPa: prevalenza / prestazioni a velocità massima): - oltre 40 fino a 80 m³/h - oltre 200 fino a 400 kPa | cad | 3 | 2464.54 | 7393.62 |  |  | 0.1 | 739.362
| 97 | 0 | 1M.04.030.0070.f | Pompe orizzontali monoblocco PN16 con motore alimentato a 380 V - 3f - 50 Hz - 4 poli Grandezze (m³/h: portata - kPa: prevalenza / prestazioni a velocità massima): - oltre 10 fino a 20 m³/h - oltre 50 fino a 100 kPa | cad | 2 | 944.88 | 1889.76 |  |  | 0.18 | 340.1568
| 98 | 0 | 1M.04.020.0010.j | Vasi d'espansione a membrana atossica per impianti sanitari, conformi alla direttiva PED 2014/68/UE, condizioni d'esercizio massime 99 °C e 4 bar. Grandezze (l: capacità): - 200 l | cad | 4 | 552.49 | 2209.96 |  |  | 0.32 | 707.1872
| 99 | 0 | 1M.04.050.0030.a | Filtri per aria compressa con indicatore di pressione differenziale, pressione massima 16 bar, efficienza di filtrazione per olio fino a 0,1 mg/m³ e per particelle fino a 1 µm. Grandezze (l/s: portata aria a 7 bar): - fino a 10 l/s | cad | 2 | 232.43 | 464.86 |  |  | 0.037 | 17.1998
CAP | 100 | 1M.08. | 0 | VENTILATORI |  |  |  |  | 12222.05 |  | 0 | 0
| 101 | 0 | 1M.08.010.0080.b | Cassonetti ventilanti con trasmissione, composti da: ventilatore centrifugo in acciaio zincato, motore 380 V - 3f - 50 Hz, giunti antivibranti e staffe o piedi. Grandezze (m³/h: portata aria - Pa: prevalenza statica): - fino a 1000 m³/h - oltre 100 fino a 200 Pa | cad | 1 | 1055.63 | 1055.63 |  |  | 0.13308 | 140.48
| 102 | 0 | 1M.08.040.0010.a | Sistema di pressurizzazione da collocarsi all'interno di locali filtro fumo con aspirazione connessa a cielo libero o a zona sicura tramite apposite canalizzazioni certificate EI 120'. Funzionamento del sistema assicurato anche in assenza dell’alimentazione da rete per un periodo di 3 ore tramite accumulatori con attivazione manuale ed automatica. Il sistema è composto da un quadro ventilante, da un quadro di comando e condotti di ventilazione (da contabilizzare a parte). Gruppo ventilante inserito in contenitore in lamiera di acciaio, costituito da: - scheda su circuito stampato necessario per attuare la logica del sistema, interfacciata con quadro di comando; - circuito di segnalazione guasto comprendente la mancanza di alimentazione del quadro di comando (esaurimento degli accumulatori); - scheda di attivazione e gestione ventola; - morsettiere di connessione con contatti di scambio NC-NA per collegamenti e segnalazioni remote di vario tipo; - n. 4 accumulatori al piombo 12 V-18A di tipo stagno dimensionati per garantire un autonomia al sistema di 180 minuti, con funzione di autotest del gruppo batterie con segnalazione al quadro di comando; - griglia antianimale per unità ventilante, per esterno, in acciaio zincato e verniciato dim. 380 x 400 mm. Quadro di comando inserito in contenitore in lamiera di acciaio dotato di pannello frontale con led per visualizzare tutte le informazioni della centrale, selettore sottochiave ON/RESET, selettore sottochiave MANUALE/AUTOMATICO, costituito da: - scheda master provvista di 4 ingressi indipendenti per gestire in modo separato gli eventi quali attivazione temporizzata di tipo NC con ritardo regolabile da 5” a 120” da consensi ricevuti, sensori di stato installati tra battente e telaio della porta per rilevare situazioni di non perfetta chiusura per avviare pre-allarme sonoro, allarmi, luci di emergenza, targhe luminose, combinatore telefonico, segnalazioni remote di vario tipo; - ingresso per sensore di fumo ; - ingressi di segnalazione con rilevazione istantanea da centrale di rilevamento esistente o da altre segnalazioni remote o per collegamento di pulsante di emergenza; - uscita guasto mediante relè NC/NA di segnalazione per remotizzare un’anomalia; - scheda completa di logica di comando per la gestione di tutte le funzioni quali gestione pressurizzazione del locale anche in mancanza della tensione di rete fino all’esaurimento degli accumulatori, gestione apparecchi accessori tipo elettromagneti, sirene di segnalazione e lampade di emergenza da collegarsi sulla scheda di alimentazione con protezione a mezzo fusibili e poliswitch con programmazione dell’attivazione di queste uscite a seconda di quale ingresso ha generale l’allarme, gestione allarme apparecchi programmabile in sicurezza positiva o normale; - contatti in scambio per la gestione degli allarmi (attivazione segnalazione in remoto, ecc.); - uscita con presenza permanente di 24 Vcc max 2 Ah per alimentazione di apparecchi accessori; - uscita a relè per la segnalazione di allarme, per l’attivazione di magneti e/o sirene protette da fusibili; - alimentatore 24/48 Volt con la funzione di alimentare l’intero sistema e mantenere in carica le batterie dell'unità di ventilazione; - accumulatore tampone 12 Volt 2,3 Ah; - ventolino raffreddamento componenti; interfacciabilità verso impianti di rilevazione incendio centralizzati già esistenti; - griglia energetica per unità ventilante, in classe "0", con alette richiudibili. Compresa quota parte collegamenti, accessori, collaudo e quant'altro necessario per rendere il sistema funzionante ed eseguito a regola d'arte. Normative di riferimento: Decreto ministeriale del 03 agosto 2015, Decreto ministeriale del 30 novembre 1983, Norma UNI EN 12101-6.:- quadro di comando con unità ventilante, attivazione primaria esclusivamente automatica, portata a 220Pa 2200m³/h | cad | 3 | 3722.14 | 11166.42 |  |  | 0.011794 | 131.7
CAP | 103 | 1M.09. | 0 | DISTRIBUZIONE E DIFFUSIONE ARIA |  |  |  |  | 293988.1118 |  | 0 | 0
| 104 | 0 | 1M.09.010.0010.a | Serrande tagliafuoco rettangolari classe REI120. Involucro in acciaio zincato, sp.15/10, dotate si flange per il collegamento ai canali. Disgiuntore portafusibile tarato ad una temperatura di 72°C. Chiusura standard a molla con leva di riarmo manuale. Guarnizioni termoespandenti; pala spessore 60 mm. Grandezze (m²: superficie frontale): - fino a 0,04 m² | m² | 0.04 | 4454.18 | 178.1672 |  |  | 0.2464 | 43.9
| 105 | 0 | 1M.09.010.0010.b | Serrande tagliafuoco rettangolari classe REI120. Involucro in acciaio zincato, sp.15/10, dotate si flange per il collegamento ai canali. Disgiuntore portafusibile tarato ad una temperatura di 72°C. Chiusura standard a molla con leva di riarmo manuale. Guarnizioni termoespandenti; pala spessore 60 mm. Grandezze (m²: superficie frontale): - oltre 0,04 m² fino a 0,08 m² | m² | 0.54 | 2834.18 | 1530.4572 |  |  | 0.22119 | 338.5206
| 106 | 0 | 1M.09.010.0010.c | Serrande tagliafuoco rettangolari classe REI120. Involucro in acciaio zincato, sp.15/10, dotate si flange per il collegamento ai canali. Disgiuntore portafusibile tarato ad una temperatura di 72°C. Chiusura standard a molla con leva di riarmo manuale. Guarnizioni termoespandenti; pala spessore 60 mm. Grandezze (m²: superficie frontale): - oltre 0,08 m² fino a 0,12 m² | m² | 4.18 | 2049.99 | 8568.9582 |  |  | 0.21415 | 1835.02
| 107 | 0 | 1M.09.010.0010.d | Serrande tagliafuoco rettangolari classe REI120. Involucro in acciaio zincato, sp.15/10, dotate si flange per il collegamento ai canali. Disgiuntore portafusibile tarato ad una temperatura di 72°C. Chiusura standard a molla con leva di riarmo manuale. Guarnizioni termoespandenti; pala spessore 60 mm. Grandezze (m²: superficie frontale): - oltre 0,12 m² fino a 0,18 m² | m² | 2.84 | 1578.05 | 4481.662 |  |  | 0.17387 | 779.2108
| 108 | 0 | 1M.09.010.0010.f | Serrande tagliafuoco rettangolari classe REI120. Involucro in acciaio zincato, sp.15/10, dotate si flange per il collegamento ai canali. Disgiuntore portafusibile tarato ad una temperatura di 72°C. Chiusura standard a molla con leva di riarmo manuale. Guarnizioni termoespandenti; pala spessore 60 mm. Grandezze (m²: superficie frontale): - oltre 0,27 m² fino a 0,40 m² | m² | 1.46 | 995.31 | 1453.1526 |  |  | 0.12968 | 188.4422
| 109 | 0 | 1M.09.010.0010.g | Serrande tagliafuoco rettangolari classe REI120. Involucro in acciaio zincato, sp.15/10, dotate si flange per il collegamento ai canali. Disgiuntore portafusibile tarato ad una temperatura di 72°C. Chiusura standard a molla con leva di riarmo manuale. Guarnizioni termoespandenti; pala spessore 60 mm. Grandezze (m²: superficie frontale): - oltre 0,40 m² fino a 0,60 m² | m² | 8.18 | 806.49 | 6597.0882 |  |  | 0.10887 | 718.204
| 110 | 0 | 1M.09.050.0010.a | Bocchette di mandata in alluminio o acciaio, a doppio filare di alette regolabili, con serranda di regolazione. Grandezze (m²: superficie frontale): - alluminio - fino a 0,03 m² | m² | 0.02 | 1786.51 | 35.7302 |  |  | 0.58975 | 21.072
| 111 | 0 | 1M.09.050.0010.b | Bocchette di mandata in alluminio o acciaio, a doppio filare di alette regolabili, con serranda di regolazione. Grandezze (m²: superficie frontale): - alluminio - oltre 0,03 m² fino a 0,05 m² | m² | 0.32 | 1166.52 | 373.2864 |  |  | 0.5645 | 210.72
| 112 | 0 | 1M.09.060.0010.c | Griglie di ripresa in alluminio o acciaio, con un filare di alette fisse e con serranda di regolazione. Grandezze (m²: superficie frontale): - alluminio - oltre 0,05 fino a 0,08 m² | m² | 0.66 | 836.36 | 551.9976 |  |  | 0.48447 | 267.4254
| 113 | 0 | 1M.09.070.0010.b | Griglie di transito ad alette fisse orizzontali in alluminio anodizzato. Le alette presentano un speciale profilo antiluce. Grandezze (m²: superficie frontale): - oltre 0,03 fino a 0,05 m² | m² | 0.1 | 1390.43 | 139.043 |  |  | 0.47359 | 65.85
| 114 | 0 | 1M.09.090.0010.b | Valvole di ventilazione in polipropilene antistatico, elevata resistenza agli agenti atmosferici. Grandezze (mm: diametro): - 150 mm | cad | 1 | 24.23 | 24.23 |  |  | 0.54354 | 13.17
| 115 | 0 | PA100.1M.09.120.0010.a | Canali in lamiera metallica, completi di pezzi speciali, graffature, giunzioni, guarnizioni, sigillature e staffaggi. I prezzi unitari includono maggiorazione sia per completamenti sopra indicati sia per sfridi, e devono essere applicati ai pesi teorici ricavati dalle dimensioni geometriche dei canali (lati o diametro misurati all'interno e lunghezza misurata sull'asse). Maggiorate per altezze di installazione superiori a 4 m e per tipologia di installazione. Grandezze (mm: spessori lamiera): - spessore lamiera d'acciaio zincato per canali a sezione rettangolare: fino a 6/10 mm, con lato maggiore fino a 450 mm | kg | 4186 | 7.3 | 30557.8 |  | PA100.1M.09.120.0010.a | 0.30739 | 9393.2537
| 116 | 0 | PA101.1M.09.120.0010.b | Canali in lamiera metallica, completi di pezzi speciali, graffature, giunzioni, guarnizioni, sigillature e staffaggi. I prezzi unitari includono maggiorazione sia per completamenti sopra indicati sia per sfridi, e devono essere applicati ai pesi teorici ricavati dalle dimensioni geometriche dei canali (lati o diametro misurati all'interno e lunghezza misurata sull'asse). Maggiorate per altezze di installazione superiori a 4 m e per tipologia di installazione. Grandezze (mm: spessori lamiera): - spessori lamiera d'acciaio zincato per canale a sezione rettangolare: 8/10 mm, con lato maggiore oltre 450 fino a 750 mm 10/10 mm, con lato maggiore oltre 750 fino a 1500 mm 12/10 mm,con lato maggiore oltre 1500 fino a 3000 mm | kg | 31025.16 | 6.9 | 214073.604 |  | PA101.1M.09.120.0010.b | 0.30631 | 65572.0949
| 117 | 0 | PA102.1M.09.120.0010.c | Canali in lamiera metallica, completi di pezzi speciali, graffature, giunzioni, guarnizioni, sigillature e staffaggi. I prezzi unitari includono maggiorazione sia per completamenti sopra indicati sia per sfridi, e devono essere applicati ai pesi teorici ricavati dalle dimensioni geometriche dei canali (lati o diametro misurati all'interno e lunghezza misurata sull'asse). Maggiorate per altezze di installazione superiori a 4 m e per tipologia di installazione. Grandezze (mm: spessori lamiera):- spessori lamiere d'acciaio zincato per canali a sezione circolare: 6/10 mm, diametro fino a 200 mm 8/10 mm, diametro oltre 200 fino a 450 mm 10/10 mm, diametro oltre 450 fino a 750 mm 12/10 mm, diametro oltre 750 fino a 1500 mm | kg | 1474.43 | 7.6 | 11205.668 |  | PA102.1M.09.120.0010.c | 0.29453 | 3300.4348
| 118 | 0 | 1M.09.060.0010.a | Griglie di ripresa in alluminio o acciaio, con un filare di alette fisse e con serranda di regolazione. Grandezze (m²: superficie frontale): - alluminio - fino a 0,03 m² | m² | 0.02 | 1778.19 | 35.5638 |  |  | 0.59251 | 21.072
| 119 | 0 | 1M.09.060.0010.f | Griglie di ripresa in alluminio o acciaio, con un filare di alette fisse e con serranda di regolazione. Grandezze (m²: superficie frontale): - alluminio - oltre 0,18 m² | m² | 6.92 | 256.82 | 1777.1944 |  |  | 0.25644 | 455.7512
| 120 | 0 | 1M.09.010.0020.a | Serrande tagliafuoco circolari classe REI120. Involucro in acciaio zincato, sp.15/10, dotata si flange per il collegamento ai canali. Disgiuntore portafusibile tarato ad una temperatura di 72°C. Chiusura standard a molla con leva di riarmo manuale. Guarnizioni termoespandenti; pala spessore 54 mm. Grandezze (mm: diametro canalizzazione): - 200 mm | cad | 20 | 234.43 | 4688.6 |  |  | 0.18726 | 878
| 121 | 0 | 1M.09.030.0010.a | Batterie di post-riscaldamento da canale ad acqua calda in rame-alluminio, trattamento aria da 15 fino a 30 °C, Grandezze (°C: temperatura ingresso acqua calda - l/s [m³/h]: portata aria): - fino a 50 °C - fino a 139 l/s [500 m³/h] | cad | 2 | 155.99 | 311.98 |  |  | 0.58818 | 183.5
| 122 | 0 | 1M.09.030.0010.b | Batterie di post-riscaldamento da canale ad acqua calda in rame-alluminio, trattamento aria da 15 fino a 30 °C, Grandezze (°C: temperatura ingresso acqua calda - l/s [m³/h]: portata aria): - fino a 50 °C - oltre 139 fino a 278 l/s [500 - 1000 m³/h] | cad | 3 | 248.85 | 746.55 |  |  | 0.55395 | 413.55
| 123 | 0 | 1M.09.040.0010.a | Diffusori circolari a coni regolabili, in alluminio con serranda di regolazione Montaggio a soffitto o su canali a vista. Regolazione della portata d'aria: orizzontale in raffreddamento, verticale in riscaldamento. Grandezze (mm: diametro): - 160 mm | cad | 22 | 53.32 | 1173.04 |  |  | 0.41185 | 483.12
| 124 | 0 | 1M.09.060.0010.b | Griglie di ripresa in alluminio o acciaio, con un filare di alette fisse e con serranda di regolazione. Grandezze (m²: superficie frontale): - alluminio - oltre 0,03 fino a 0,05 m² | m² | 0.14 | 1159.53 | 162.3342 |  |  | 0.5679 | 92.19
| 125 | 0 | 1M.09.090.0010.c | Valvole di ventilazione in polipropilene antistatico, elevata resistenza agli agenti atmosferici. Grandezze (mm: diametro): - 200 mm | cad | 26 | 27.73 | 720.98 |  |  | 0.47494 | 342.42
| 126 | 0 | 1M.09.010.0020.c | Serrande tagliafuoco circolari classe REI120. Involucro in acciaio zincato, sp.15/10, dotata si flange per il collegamento ai canali. Disgiuntore portafusibile tarato ad una temperatura di 72°C. Chiusura standard a molla con leva di riarmo manuale. Guarnizioni termoespandenti; pala spessore 54 mm. Grandezze (mm: diametro canalizzazione): - 300 mm | cad | 10 | 264.7 | 2647 |  |  | 0.16585 | 439
| 127 | 0 | 1M.09.010.0090.g | Serrande di regolazione circolari a iride. Corpo in lamiera d'acciaio zincato, presa di pressione integrata per determinazione della portata aeraulica. Manometro differenziale escluso. Grandezze (mm: diametro): - 315 mm | cad | 13 | 142.46 | 1851.98 |  |  | 0.30816 | 570.7
| 128 | 0 | 1M.09.100.0020.f | Condotti flessibili isolati in tessuto impregnato in PVC, dotato di isolamento termico in fibra di vetro, spessore 25 mm. Strato esterno, barriera al vapore, in PVC. Grandezze (mm: diametro): - 200 mm | m | 4.16 | 24.53 | 102.0448 |  |  | 0.44 | 44.8997
CAP | 129 | 1M.10. | 0 | TERMINALI DI CLIMATIZZAZIONE |  |  |  |  | 49986.724 |  | 0 | 0
| 130 | 0 | 1M.10.030.0050.f | Radiatori in acciaio tipo tubolare con altezza fino a mm 2500, pressione massima d'esercizio bar 10, verniciati di bianco, completi di raccordi, guarnizioni e staffaggi. Grandezze (potenza termica nominale secondo UNI-EN 442 - mm: altezza radiatori): - oltre 0,500 fino a 0,800 KW - oltre 450 mm - 2 o più colonne | kw | 9.6 | 287.69 | 2761.824 |  |  | 0.21363 | 590.016
| 131 | 0 | 1M.10.030.0050.m | Radiatori in acciaio tipo tubolare con altezza fino a mm 2500, pressione massima d'esercizio bar 10, verniciati di bianco, completi di raccordi, guarnizioni e staffaggi. Grandezze (potenza termica nominale secondo UNI-EN 442 - mm: altezza radiatori): - oltre 1,700 fino a 2,300 KW - oltre 450 mm - 2 o più colonne | kw | 14 | 221.65 | 3103.1 |  |  | 0.089104 | 276.5
| 132 | 0 | 1M.10.130.0010 | Derivazione per radiatore a partire dal collettore di distribuzione o dalla rete principale di distribuzione fino alle intercettazione del radiatore, eseguita con materiali previsti nel presente prezzario. Inclusioni: - tubazioni di alimentazione in materiale metallico o plastico; - guaina isolante per tubazioni d'alimentazione; - valvola termostatizzabile e detentore cromati. Esclusioni: radiatore, comando termostatico e assistenza muraria. | cad | 28 | 141.31 | 3956.68 |  |  | 0.46607 | 1844.08
| 133 | 0 | 1M.10.130.0020.a | Derivazioni per ventilconvettori a partire da collettori di distribuzione o da rete principale di distribuzione fino alle intercettazione del ventilconvettore, eseguiti con materiali previsti nel presente prezzario. Inclusioni: - tubazioni di alimentazione e scarico condensa in materiale metallico o plastico; - guaina isolante per tubazioni d'alimentazione; - valvole d'intercettazione nel ventilconvettore o in prossimità. Esclusioni: ventilconvettore, regolazione automatica, allacciamenti a valle delle valvole a sfera e assistenza muraria. Tipi di allacciamenti: - per ogni derivazione con impianto a 2 tubi | cad | 25 | 229.98 | 5749.5 |  |  | 0.57266 | 3292.5
| 134 | 0 | 1M.10.070.0010.b | Sistemi terminali di distribuzione modulare, ciascuno composto da: valvole d'intercettazione generale e sfiato aria (se non previste in altri sistemi ev. abbinati); collettori di andata e ritorno in ottone tipo monoblocco a più derivazioni con eventuale by pass e staffe; valvole d'intercettazione per ciascuna derivazione (su andata predisposte per comando elettrotermico e su ritorno con pre-regolazione); raccordi e guarnizioni per allacciamento a tubi in acciaio o rame o plastica; cassetta in lamiera verniciata da incasso a filo muro ventilata con portello, serratura e chiave (eventualmente unita a quella di altri sistemi abbinati); n° derivazioni: - derivazioni 4 + 4 | cad | 1 | 497.63 | 497.63 |  |  | 0.26465 | 131.7
| 135 | 0 | 1M.10.070.0010.a | Sistemi terminali di distribuzione modulare, ciascuno composto da: valvole d'intercettazione generale e sfiato aria (se non previste in altri sistemi ev. abbinati); collettori di andata e ritorno in ottone tipo monoblocco a più derivazioni con eventuale by pass e staffe; valvole d'intercettazione per ciascuna derivazione (su andata predisposte per comando elettrotermico e su ritorno con pre-regolazione); raccordi e guarnizioni per allacciamento a tubi in acciaio o rame o plastica; cassetta in lamiera verniciata da incasso a filo muro ventilata con portello, serratura e chiave (eventualmente unita a quella di altri sistemi abbinati); n° derivazioni: - derivazioni 3 + 3 | cad | 14 | 476.31 | 6668.34 |  |  | 0.2765 | 1843.8
| 136 | 0 | 1M.10.030.0050.o | Radiatori in acciaio tipo tubolare con altezza fino a mm 2500, pressione massima d'esercizio bar 10, verniciati di bianco, completi di raccordi, guarnizioni e staffaggi. Grandezze (potenza termica nominale secondo UNI-EN 442 - mm: altezza radiatori): - oltre 3,000 fino a 4,000 KW - oltre 450 mm - 2 o più colonne | kw | 14.4 | 214.27 | 3085.488 |  |  | 0.051197 | 157.968
| 137 | 0 | 1M.10.010.0100.a | Ventilconvettori tipo cassette da incasso a 1 batteria, composti da filtro rigenerabile, batteria in rame-alluminio, bacinella condensa, ventilatore centrifugo, comando a 3 velocità, mobile in lamiera verniciata e mensole. Grandezze (W: potenza di raffrescamento sensibile con aria °C 26 UR 50% e acqua °C da 7 a 12): - fino a 2800 W | cad | 12 | 1270.17 | 15242.04 |  |  | 0.15554 | 2370.72
| 138 | 0 | 1M.10.010.0100.c | Ventilconvettori tipo cassette da incasso a 1 batteria, composti da filtro rigenerabile, batteria in rame-alluminio, bacinella condensa, ventilatore centrifugo, comando a 3 velocità, mobile in lamiera verniciata e mensole. Grandezze (W: potenza di raffrescamento sensibile con aria °C 26 UR 50% e acqua °C da 7 a 12): - oltre 4600 fino a 6000 W | cad | 2 | 1406.74 | 2813.48 |  |  | 0.14044 | 395.12
| 139 | 0 | 1M.10.030.0050.n | Radiatori in acciaio tipo tubolare con altezza fino a mm 2500, pressione massima d'esercizio bar 10, verniciati di bianco, completi di raccordi, guarnizioni e staffaggi. Grandezze (potenza termica nominale secondo UNI-EN 442 - mm: altezza radiatori): - oltre 2,300 fino a 3,000 KW - oltre 450 mm - 2 o più colonne | kw | 10.8 | 216.24 | 2335.392 |  |  | 0.071032 | 165.888
| 140 | 0 | 1M.10.070.0010.e | Sistemi terminali di distribuzione modulare, ciascuno composto da: valvole d'intercettazione generale e sfiato aria (se non previste in altri sistemi ev. abbinati); collettori di andata e ritorno in ottone tipo monoblocco a più derivazioni con eventuale by pass e staffe; valvole d'intercettazione per ciascuna derivazione (su andata predisposte per comando elettrotermico e su ritorno con pre-regolazione); raccordi e guarnizioni per allacciamento a tubi in acciaio o rame o plastica; cassetta in lamiera verniciata da incasso a filo muro ventilata con portello, serratura e chiave (eventualmente unita a quella di altri sistemi abbinati); n° derivazioni: - derivazioni 7 + 7 | cad | 3 | 618.22 | 1854.66 |  |  | 0.21303 | 395.1
| 141 | 0 | 1M.10.070.0010.f | Sistemi terminali di distribuzione modulare, ciascuno composto da: valvole d'intercettazione generale e sfiato aria (se non previste in altri sistemi ev. abbinati); collettori di andata e ritorno in ottone tipo monoblocco a più derivazioni con eventuale by pass e staffe; valvole d'intercettazione per ciascuna derivazione (su andata predisposte per comando elettrotermico e su ritorno con pre-regolazione); raccordi e guarnizioni per allacciamento a tubi in acciaio o rame o plastica; cassetta in lamiera verniciata da incasso a filo muro ventilata con portello, serratura e chiave (eventualmente unita a quella di altri sistemi abbinati); n° derivazioni: - derivazioni 8 + 8 | cad | 3 | 639.53 | 1918.59 |  |  | 0.20593 | 395.1
CAP | 142 | 1M.11. | 0 | TERMINALI IDRO-SANITARI |  |  |  |  | 55195.68 |  | 0 | 0
| 143 | 0 | 1M.11.100.0030 | Rubinetto cromato DN15 con portagomma e rosetta | cad | 18 | 43.23 | 778.14 |  |  | 0.25376 | 197.46
| 144 | 0 | 1M.11.010.0010.d | Vasi igienici a sedere in vetrochina colore bianco: - sospeso, completo di telaio metallico da incasso, mensole, raccordo di scarico e guarnizioni | cad | 22 | 262.97 | 5785.34 |  |  | 0.083508 | 483.12
| 145 | 0 | 1M.11.020.0010.a | Lavabi normali in vetrochina colore bianco: - a parete da 60 x 45 cm circa, completo di mensole | cad | 4 | 110.51 | 442.04 |  |  | 0.39725 | 175.6
| 146 | 0 | 1M.11.050.0010.b | Piatti doccia colore bianco: - in fire-clay, da 80 x 80 cm | cad | 16 | 172.24 | 2755.84 |  |  | 0.1275 | 351.36
| 147 | 0 | 1M.11.080.0005.a | Vaso-bidet per disabili, prodotti a norma D.P.R. 503/96.: - monoblocco in ceramica bianca, sifone incorporato con possibilità di scarico a pavimento o a parete, 4 punti di fissaggio a terra per garantire la massima stabilità, catino allungato, apertura anteriore per consentire un agevole passaggio della mano e della doccetta esterna per uso bidet. Completo di cassetta in ceramica, con speciale schienale ergonomico per consentire un comodo appoggio. Fornito di batteria con pulsante pneumatico sulla cassetta, completo di: viti di fissaggio, raccordo di scarico/carico, guarnizioni e comando a distanza. | cad | 4 | 613.21 | 2452.84 |  |  | 0.053701 | 131.72
| 148 | 0 | 1M.11.080.0020.c | Lavabi per disabili con bordi arrotondati, poggiagomiti e paraspruzzi, in ceramica colore bianco, fronte concavo per agevolare l'avvicinamento alle persone che utilizzano la carrozzina, completo di rubinetto miscelatore monocomando a leva lunga a bocchello estraibile, 2 raccordi flessibili con rosetta, piletta con griglia, sifone a scarico flessibile, guarnizioni e mensole: - reclinabile con dispositivo pneumatico | cad | 14 | 751.61 | 10522.54 |  |  | 0.087625 | 922.04
| 149 | 0 | 1M.11.010.0030.g | Sistemi d'erogazione per vaso igienico: - cassetta di lavaggio esterna alta capacità minima 10 l, completa di gruppo di scarico con comando a parete o a pavimento, coperchio d'ispezione, tubo d'allacciamento al vaso, cannotto con rosone e guarnizioni | cad | 22 | 130.3 | 2866.6 |  |  | 0.16853 | 483.12
| 150 | 0 | 1M.11.010.0040.a | Completamenti per vaso igienico: - sedile per vaso normale in poliestere con coperchio | cad | 22 | 35.43 | 779.46 |  |  | 0.099069 | 77.22
| 151 | 0 | 1M.11.020.0040.g | Gruppi d'erogazione per lavabo: - miscelatore 3/8" bicomando antivandalo bordo lavabo in ottone cromato con comando a leva multidirezionale su giunto a sfera a chiusura automatica temporizzata secondo la norma EN 816, con ciclo di 15 secondi circa, parti interne in poliacetato con rubino sintetico e molla autopulente, rubinetti d'arresto incorporati. Leva e cartuccia intercambiabili resistenti alla corrosione ed alle incrostazioni. Sistema di regolazione della portata su 4 livelli attraverso meccanismo interno; portata pre-regolata di fabbrica. | cad | 4 | 377.12 | 1508.48 |  |  | 0.029089 | 43.88
| 152 | 0 | 1M.11.020.0050.c | Gruppi di scarico per lavabo: - libero per lavabo da 1"1/4, composto da: piletta con griglia, sifone ispezionabile con cannotto e rosone, guarnizioni | cad | 4 | 54.02 | 216.08 |  |  | 0.40652 | 87.84
| 153 | 0 | 1M.11.050.0020.e | Gruppi d'erogazione per doccia: - unità completa antivandalo a muro per doccia con comando a pressione a chiusura automatica temporizzata secondo la norma UNI EN 816, con cicli di 30 secondi circa, parti interne in poliacetato con rubino sintetico e molla autopulente. Equipaggiata con soffione orientabile anticalcare, alimentazione dall'alto, limitatore di portata da 6l/min e sistema anti-bloccaggio con il quale l'acqua scorre solo quando avviene il rilascio del pulsante. Modulo idraulico e comando intercambiabili, resistenti alla corrosione ed alle incrostazioni. Arrivo su rubinetto d'arresto compreso. | cad | 16 | 363.8 | 5820.8 |  |  | 0.060363 | 351.36
| 154 | 0 | 1M.11.050.0030 | Gruppo di scarico per doccia composto da: pozzetto sifonato da 1"1/2 con piletta grigliata e guarnizioni | cad | 16 | 48.27 | 772.32 |  |  | 0.45494 | 351.36
| 155 | 0 | 1M.11.070.0010.f | Orinatoi sifonati in vetrochina colore bianco: - completamento: gruppo d'erogazione a comando con chiusura automatica, composto da: rubinetto a pulsante 1/2", tubo d'allacciamento con rosone e guarnizioni | cad | 3 | 70.28 | 210.84 |  |  | 0.31246 | 65.88
| 156 | 0 | 1M.11.080.0010.b | Accessori per vaso-beidet per disabili: - cassetta di scarico pneumatica ad incasso, isolata contro la condensa, dotata di livella per facilitarne l’installazione, tubo di cacciata Ø 50/44 rivestito in polistirolo e con tappo di protezione, rete e asole di fissaggio, rubinetto di carico silenziato, placca di chiusura in ABS, tubo in PVC per comando pneumatico da 200 cm. Kit di collegamento vaso/cassetta composto da canotto Ø 40/44, rosone Ø 40, tronchetto Ø 40/45, morsetto Ø 44. Predisposta per comando pneumatico remoto. | cad | 4 | 163.6 | 654.4 |  |  | 0.026834 | 17.56
| 157 | 0 | 1M.11.080.0010.c | Accessori per vaso-beidet per disabili: - comando pneumatico agevolato a distanza di colore bianco, per installazione esterna o ad incasso, tubo di protezione lungo 150 cm, completo di fissaggi. | cad | 4 | 26.05 | 104.2 |  |  | 0.084069 | 8.76
| 158 | 0 | 1M.11.080.0010.d | Accessori per vaso-beidet per disabili: - copriwater ergonomico universale in resina termoindurente colore bianco, apertura anteriore per riprendere la forma del sanitario, cerniere inox, completo di coperchio. | cad | 4 | 71.49 | 285.96 |  |  | 0.030634 | 8.76
| 159 | 0 | 1M.11.080.0100 | Maniglione di sostegno ribaltabile, Ø 33 mm, con rivestimento in nylon ed anima in acciaio trattato anticorrosione o in alluminio, per lavabo, W.C. | cad | 18 | 322.69 | 5808.42 |  |  | 0.019182 | 111.42
| 160 | 0 | 1M.11.200.0010.a | Allacciamenti completi di apparecchi sanitari all'interno di bagni, cucine e altri locali, eseguiti con materiali previsti nel presente prezzario. Tipi di allacciamenti: - acqua fredda e acqua calda, con scarico Inclusioni: - valvola d'intercettazione generale DN15 ubicata in prossimità del locale, tipo da incasso con cappuccio cromato o a sfera con eventuale cassetta a muro; - tubazione di alimentazione DN15 (completa di maggiorazione 50% per raccorderia) da valvola generale ad apparecchio sanitario, in materiale metallico o plastico; - guaina isolante spessore 9 mm, per tubazione d'alimentazione; - tubazione di scarico DE40 (completa di maggiorazione 300% per raccorderia) da apparecchio sanitario a colonna di scarico, in pead. Esclusioni: - assistenza muraria e fornitura/posa di apparecchio sanitario e rubinetteria | cad | 34 | 188.07 | 6394.38 |  |  | 0.46685 | 2985.2
| 161 | 0 | 1M.11.200.0010.b | Allacciamenti completi di apparecchi sanitari all'interno di bagni, cucine e altri locali, eseguiti con materiali previsti nel presente prezzario. Tipi di allacciamenti: - acqua fredda o acqua calda, con scarico Inclusioni: - tubazione di alimentazione DN15 (completa di maggiorazione 50% per raccorderia) da valvola generale ad apparecchio sanitario, in materiale metallico o plastico; - guaina isolante spessore 9 mm, per tubazione d'alimentazione; - tubazione di scarico DE110 (completa di maggiorazione 300% per raccorderia) da apparecchio sanitario a colonna di scarico, in pead. Esclusioni: - assistenza muraria e fornitura/posa di apparecchio sanitario e rubinetteria | cad | 29 | 193.39 | 5608.31 |  |  | 0.34056 | 1909.94
| 162 | 0 | 1M.11.070.0010.b | Orinatoi sifonati in vetrochina colore bianco: - sospeso con altezza 70 cm a brida grondante, completo di zanche e guarnizioni | cad | 3 | 476.23 | 1428.69 |  |  | 0.13829 | 197.58
CAP | 163 | 1M.12. | 0 | ANTINCENDIO |  |  |  |  | 5675.75 |  | 0 | 0
| 164 | 0 | 1M.12.020.0060.d | Gruppi attacco motopompa VV.F. UNI 70 verniciati di rosso, composti da: una saracinesca, valvola di ritegno, valvola di sicurezza e rubinetti idranti. - con estremità filettate DN100 e 2 idranti | cad | 2 | 472 | 944 |  |  | 0.29763 | 280.96
| 165 | 0 | 1M.12.030.0020.b | Stazioni di controllo per impianti sprinkler a secco secondo UNI EN 12845 e UL/FM, composti da saracinesca PN 16 con disco gommato, valvola ad umido con trim, pressostati per aria e acqua, gruppo acceleratore / anti-bagnamento con trim, dispositivo mantenimento aria con trim, campana elettrica, campana idraulica con filtro: - DN100 | cad | 1 | 4114.13 | 4114.13 |  |  | 0.06509 | 267.79
| 166 | 0 | 1M.12.030.0050.a | Ugelli sprinkler con bulbo in vetro per temperatura d'intervento fino a 182 °C a risposta standard (RTI>80) o senza bulbo: - tipo in alto o in basso finitura ottone da 1/2" - K=80 | cad | 77 | 6.11 | 470.47 |  |  | 0.2144 | 100.87
| 167 | 0 | 1M.12.030.0060.g | Accessori e completamenti per impianti sprinkler: - dispositivo di prova impianto da 1" con valvola di sicurezza | cad | 1 | 108.2 | 108.2 |  |  | 0.097412 | 10.54
| 168 | 0 | 1M.12.030.0060.n | Accessori e completamenti per impianti sprinkler: - cassetta vuota per 24 ugelli | cad | 1 | 38.95 | 38.95 |  |  | 0 | 0
CAP | 169 | 1M.13. | 0 | VALVOLAME |  |  |  |  | 126362.43 |  | 0 | 0
| 170 | 0 | 1M.13.150.0050.a | Valvole a farfalla con microinterruttore, flangiate. Corpo in ghisa sferoidale, sede in EPDM, disco in bronzo, asta in acciaio AISI420. Approvato UL/FM. Grandezze (DN: diametro nominale): - DN80 | cad | 3 | 278.03 | 834.09 |  |  | 0.10103 | 84.27
| 171 | 0 | 1M.13.150.0050.b | Valvole a farfalla con microinterruttore, flangiate. Corpo in ghisa sferoidale, sede in EPDM, disco in bronzo, asta in acciaio AISI420. Approvato UL/FM. Grandezze (DN: diametro nominale): - DN100 | cad | 7 | 283.27 | 1982.89 |  |  | 0.099163 | 196.63
| 172 | 0 | 1M.13.150.0060.a | Valvole di ritegno WAFER. Sede gommata; approvato UL/FM. Grandezze (DN: diametro nominale): - DN100 | cad | 1 | 407.01 | 407.01 |  |  | 0.17258 | 70.24
| 173 | 0 | 1M.13.010.0010.b | Valvole a sfera in ottone a passaggio totale - PN25 Attacchi filettati tipo gas F/F. Corpo in ottone, stelo in ottone, sfera in ottone, maniglia a leva in alluminio. Grandezze (DN: diametro nominale): - DN20 | cad | 90 | 10.1 | 909 |  |  | 0.52178 | 474.3
| 174 | 0 | 1M.13.150.0070.b | Valvole di ritegno a CLAPET, flangiate. Disco gommato; approvato UL/FM. Grandezze (DN: diametro nominale): - DN100 | cad | 2 | 616.99 | 1233.98 |  |  | 0.045527 | 56.18
| 175 | 0 | 1M.13.010.0010.a | Valvole a sfera in ottone a passaggio totale - PN25 Attacchi filettati tipo gas F/F. Corpo in ottone, stelo in ottone, sfera in ottone, maniglia a leva in alluminio. Grandezze (DN: diametro nominale): - DN15 | cad | 71 | 9.09 | 645.39 |  |  | 0.57976 | 374.17
| 176 | 0 | 1M.13.010.0010.e | Valvole a sfera in ottone a passaggio totale - PN25 Attacchi filettati tipo gas F/F. Corpo in ottone, stelo in ottone, sfera in ottone, maniglia a leva in alluminio. Grandezze (DN: diametro nominale): - DN40 | cad | 125 | 23.54 | 2942.5 |  |  | 0.44775 | 1317.5
| 177 | 0 | 1M.13.020.0020.d | Valvole a farfalla in ghisa tipo wafer LUG - PN16. Corpo in ghisa sferoidale. Stelo in acciaio inox, farfalla in ghisa sferoidale con rivestimento in Rilsan, leva in alluminio. Guarnizioni in EPDM. Grandezze (DN: diametro nominale): - DN100 | cad | 41 | 117.03 | 4798.23 |  |  | 0.24002 | 1151.69
| 178 | 0 | 1M.13.020.0020.f | Valvole a farfalla in ghisa tipo wafer LUG - PN16. Corpo in ghisa sferoidale. Stelo in acciaio inox, farfalla in ghisa sferoidale con rivestimento in Rilsan, leva in alluminio. Guarnizioni in EPDM. Grandezze (DN: diametro nominale): - DN150 | cad | 14 | 180.74 | 2530.36 |  |  | 0.29147 | 737.52
| 179 | 0 | 1M.13.050.0010.b | Valvole di ritegno in ottone a battente, con attacchi filettati tipo gas - PN16 Corpo in ottone, cappello in ottone, otturatore in ottone, guarnizioni del tipo senza amianto. Sede dell'otturatore in gomma. Grandezze (DN: diametro nominale): - DN20 | cad | 10 | 10.98 | 109.8 |  |  | 0.47996 | 52.7
| 180 | 0 | 1M.13.050.0020.f | Valvole di ritegno in ghisa a battente - PN16 Corpo in ghisa, cappello in ghisa, otturatore in ghisa, guarnizioni in gomma. Sede dell'otturatore in gomma, tenuta dell'otturatore in gomma. Grandezze (DN: diametro nominale): - DN125 | cad | 6 | 236.05 | 1416.3 |  |  | 0.22317 | 316.08
| 181 | 0 | 1M.13.100.0010.b | Valvole di sicurezza per acqua, in ottone, qualificata e tarata I.S.P.E.S.L. - PN10 Sovrapressione 10%, scarto di chiusura 20%. Campo di temperatura: 5÷110 °C Tarature standard: 2,25 - 2,5 - 2,7 - 3 - 3,5 - 4 - 4,5 - 5 - 5,4 - 6 bar Grandezze (DN: diametro nominale): - DN20 | cad | 8 | 49.43 | 395.44 |  |  | 0.10662 | 42.16
| 182 | 0 | 1M.13.110.0040 | Gruppo di riempimento, completo di: rubinetto, filtro, valvola di non ritorno, manometro. Campo di regolazione: 0,3÷4 bar Pressione massima in entrata: 16 bar Temperatura massima d'esercizio: 70 °C Grandezza (DN: diametro nominale): - DN15 | cad | 8 | 44.28 | 354.24 |  |  | 0.11902 | 42.16
| 183 | 0 | 1M.13.130.0010.l | Filtri in ghisa con cestello in acciaio inox intercambiabile, con tappo di scarico sul coperchio - PN16 Corpo in ghisa, coperchio in ghisa, cestello in acciaio inox, guarnizioni del tipo senza amianto. Grandezze (DN: diametro nominale): - DN125 | cad | 6 | 196.04 | 1176.24 |  |  | 0.26872 | 316.08
| 184 | 0 | 1M.13.140.0030.g | Giunti antivibranti in gomma, attacchi flangiati - PN16 Corpo: EPDM, anima in acciaio, bulloni in acciaio. Grandezze (DN: diametro nominale): - DN125 | cad | 18 | 134.82 | 2426.76 |  |  | 0.39074 | 948.24
| 185 | 0 | 1M.13.010.0010.f | Valvole a sfera in ottone a passaggio totale - PN25 Attacchi filettati tipo gas F/F. Corpo in ottone, stelo in ottone, sfera in ottone, maniglia a leva in alluminio. Grandezze (DN: diametro nominale): - DN50 | cad | 12 | 40.95 | 491.4 |  |  | 0.51477 | 252.96
| 186 | 0 | 1M.13.020.0020.e | Valvole a farfalla in ghisa tipo wafer LUG - PN16. Corpo in ghisa sferoidale. Stelo in acciaio inox, farfalla in ghisa sferoidale con rivestimento in Rilsan, leva in alluminio. Guarnizioni in EPDM. Grandezze (DN: diametro nominale): - DN125 | cad | 42 | 166.9 | 7009.8 |  |  | 0.31564 | 2212.56
| 187 | 0 | 1M.13.050.0020.g | Valvole di ritegno in ghisa a battente - PN16 Corpo in ghisa, cappello in ghisa, otturatore in ghisa, guarnizioni in gomma. Sede dell'otturatore in gomma, tenuta dell'otturatore in gomma. Grandezze (DN: diametro nominale): - DN150 | cad | 4 | 298.29 | 1193.16 |  |  | 0.17661 | 210.72
| 188 | 0 | 1M.13.130.0010.m | Filtri in ghisa con cestello in acciaio inox intercambiabile, con tappo di scarico sul coperchio - PN16 Corpo in ghisa, coperchio in ghisa, cestello in acciaio inox, guarnizioni del tipo senza amianto. Grandezze (DN: diametro nominale): - DN150 | cad | 4 | 251.36 | 1005.44 |  |  | 0.20958 | 210.72
| 189 | 0 | 1M.13.140.0030.h | Giunti antivibranti in gomma, attacchi flangiati - PN16 Corpo: EPDM, anima in acciaio, bulloni in acciaio. Grandezze (DN: diametro nominale): - DN150 | cad | 8 | 157.52 | 1260.16 |  |  | 0.33443 | 421.44
| 190 | 0 | 1M.13.020.0020.b | Valvole a farfalla in ghisa tipo wafer LUG - PN16. Corpo in ghisa sferoidale. Stelo in acciaio inox, farfalla in ghisa sferoidale con rivestimento in Rilsan, leva in alluminio. Guarnizioni in EPDM. Grandezze (DN: diametro nominale): - DN65 | cad | 768 | 96.79 | 74334.72 |  |  | 0.29022 | 21573.12
| 191 | 0 | 1M.13.020.0020.c | Valvole a farfalla in ghisa tipo wafer LUG - PN16. Corpo in ghisa sferoidale. Stelo in acciaio inox, farfalla in ghisa sferoidale con rivestimento in Rilsan, leva in alluminio. Guarnizioni in EPDM. Grandezze (DN: diametro nominale): - DN80 | cad | 27 | 106.18 | 2866.86 |  |  | 0.26455 | 758.43
| 192 | 0 | 1M.13.060.0010.a | Valvole a globo in bronzo, di regolazione con otturatore a spillo, con attacchi filettati tipo gas - PN16 Corpo in bronzo, cappello in bronzo, ghiera in ottone, stelo otturatore in ottone. Guarnizioni del tipo senza amianto, premistoppa in ottone, volantino in acciaio al carbonio. Grandezze (DN: diametro nominale): - DN15 | cad | 12 | 15.2 | 182.4 |  |  | 0.34671 | 63.24
| 193 | 0 | 1M.13.110.0130.c | Disconnettori in ottone a zona di pressione ridotta controllabile - PN10 Corpo in ottone, attacchi filettati Temperatura massima di esercizio pari a 65°C. Differenziale di pressione di intervento pari a 1,4 m.c.a. Grandezze (DN: diametro nominale): - DN25 | cad | 1 | 316.94 | 316.94 |  |  | 0.033256 | 10.54
| 194 | 0 | 1M.13.010.0010.c | Valvole a sfera in ottone a passaggio totale - PN25 Attacchi filettati tipo gas F/F. Corpo in ottone, stelo in ottone, sfera in ottone, maniglia a leva in alluminio. Grandezze (DN: diametro nominale): - DN25 | cad | 31 | 16.8 | 520.8 |  |  | 0.62738 | 326.74
| 195 | 0 | 1M.13.050.0010.c | Valvole di ritegno in ottone a battente, con attacchi filettati tipo gas - PN16 Corpo in ottone, cappello in ottone, otturatore in ottone, guarnizioni del tipo senza amianto. Sede dell'otturatore in gomma. Grandezze (DN: diametro nominale): - DN25 | cad | 2 | 18.94 | 37.88 |  |  | 0.55649 | 21.08
| 196 | 0 | 1M.13.050.0010.e | Valvole di ritegno in ottone a battente, con attacchi filettati tipo gas - PN16 Corpo in ottone, cappello in ottone, otturatore in ottone, guarnizioni del tipo senza amianto. Sede dell'otturatore in gomma. Grandezze (DN: diametro nominale): - DN40 | cad | 3 | 23.21 | 69.63 |  |  | 0.45411 | 31.62
| 197 | 0 | 1M.13.050.0010.f | Valvole di ritegno in ottone a battente, con attacchi filettati tipo gas - PN16 Corpo in ottone, cappello in ottone, otturatore in ottone, guarnizioni del tipo senza amianto. Sede dell'otturatore in gomma. Grandezze (DN: diametro nominale): - DN50 | cad | 3 | 40 | 120 |  |  | 0.527 | 63.24
| 198 | 0 | 1M.13.050.0010.g | Valvole di ritegno in ottone a battente, con attacchi filettati tipo gas - PN16 Corpo in ottone, cappello in ottone, otturatore in ottone, guarnizioni del tipo senza amianto. Sede dell'otturatore in gomma. Grandezze (DN: diametro nominale): - DN65 | cad | 9 | 49.41 | 444.69 |  |  | 0.42663 | 189.72
| 199 | 0 | 1M.13.110.0130.b | Disconnettori in ottone a zona di pressione ridotta controllabile - PN10 Corpo in ottone, attacchi filettati Temperatura massima di esercizio pari a 65°C. Differenziale di pressione di intervento pari a 1,4 m.c.a. Grandezze (DN: diametro nominale): - DN20 | cad | 1 | 228.15 | 228.15 |  |  | 0.023099 | 5.27
| 200 | 0 | 1M.13.110.0130.f | Disconnettori in ottone a zona di pressione ridotta controllabile - PN10 Corpo in ottone, attacchi filettati Temperatura massima di esercizio pari a 65°C. Differenziale di pressione di intervento pari a 1,4 m.c.a. Grandezze (DN: diametro nominale): - DN50 | cad | 1 | 668.02 | 668.02 |  |  | 0.031556 | 21.08
| 201 | 0 | 1M.13.100.0010.c | Valvole di sicurezza per acqua, in ottone, qualificata e tarata I.S.P.E.S.L. - PN10 Sovrapressione 10%, scarto di chiusura 20%. Campo di temperatura: 5÷110 °C Tarature standard: 2,25 - 2,5 - 2,7 - 3 - 3,5 - 4 - 4,5 - 5 - 5,4 - 6 bar Grandezze (DN: diametro nominale): - DN25 | cad | 2 | 99.14 | 198.28 |  |  | 0.10631 | 21.08
| 202 | 0 | 1M.13.010.0010.d | Valvole a sfera in ottone a passaggio totale - PN25 Attacchi filettati tipo gas F/F. Corpo in ottone, stelo in ottone, sfera in ottone, maniglia a leva in alluminio. Grandezze (DN: diametro nominale): - DN32 | cad | 22 | 20.39 | 448.58 |  |  | 0.51692 | 231.88
| 203 | 0 | 1M.13.010.0010.g | Valvole a sfera in ottone a passaggio totale - PN25 Attacchi filettati tipo gas F/F. Corpo in ottone, stelo in ottone, sfera in ottone, maniglia a leva in alluminio. Grandezze (DN: diametro nominale): - DN65 | cad | 6 | 58.52 | 351.12 |  |  | 0.36022 | 126.48
| 204 | 0 | 1M.13.040.0060.b | Valvole a flusso avviato di regolazione in acciaio a vite esterna, munita di controtenuta di sicurezza sullo stelo - PN40 Corpo valvola forgiato fino a DN50, compreso. Corpo valvola fuso per diametri superiori al DN50. Complete di: indicatore di apertura, limitatore di alzata, ingrassatore, vite di bloccaggio. Corpo in acciaio al carbonio, cappello in acciaio al carbonio, stelo in acciaio inox, sedi di tenuta in acciaio inox. Guarnizioni del tipo senza amianto, volantino in acciaio al carbonio. Grandezze (DN: diametro nominale): - DN20 | cad | 3 | 179.28 | 537.84 |  |  | 0.058791 | 31.62
| 205 | 0 | 1M.13.060.0010.b | Valvole a globo in bronzo, di regolazione con otturatore a spillo, con attacchi filettati tipo gas - PN16 Corpo in bronzo, cappello in bronzo, ghiera in ottone, stelo otturatore in ottone. Guarnizioni del tipo senza amianto, premistoppa in ottone, volantino in acciaio al carbonio. Grandezze (DN: diametro nominale): - DN20 | cad | 14 | 18.52 | 259.28 |  |  | 0.28456 | 73.78
| 206 | 0 | 1M.13.040.0060.c | Valvole a flusso avviato di regolazione in acciaio a vite esterna, munita di controtenuta di sicurezza sullo stelo - PN40 Corpo valvola forgiato fino a DN50, compreso. Corpo valvola fuso per diametri superiori al DN50. Complete di: indicatore di apertura, limitatore di alzata, ingrassatore, vite di bloccaggio. Corpo in acciaio al carbonio, cappello in acciaio al carbonio, stelo in acciaio inox, sedi di tenuta in acciaio inox. Guarnizioni del tipo senza amianto, volantino in acciaio al carbonio. Grandezze (DN: diametro nominale): - DN25 | cad | 2 | 187.19 | 374.38 |  |  | 0.056306 | 21.08
| 207 | 0 | 1M.13.040.0060.d | Valvole a flusso avviato di regolazione in acciaio a vite esterna, munita di controtenuta di sicurezza sullo stelo - PN40 Corpo valvola forgiato fino a DN50, compreso. Corpo valvola fuso per diametri superiori al DN50. Complete di: indicatore di apertura, limitatore di alzata, ingrassatore, vite di bloccaggio. Corpo in acciaio al carbonio, cappello in acciaio al carbonio, stelo in acciaio inox, sedi di tenuta in acciaio inox. Guarnizioni del tipo senza amianto, volantino in acciaio al carbonio. Grandezze (DN: diametro nominale): - DN32 | cad | 2 | 219.3 | 438.6 |  |  | 0.064067 | 28.1
| 208 | 0 | 1M.13.020.0020.g | Valvole a farfalla in ghisa tipo wafer LUG - PN16. Corpo in ghisa sferoidale. Stelo in acciaio inox, farfalla in ghisa sferoidale con rivestimento in Rilsan, leva in alluminio. Guarnizioni in EPDM. Grandezze (DN: diametro nominale): - DN200 | cad | 4 | 241.49 | 965.96 |  |  | 0.29086 | 280.96
| 209 | 0 | 1M.13.130.0010.g | Filtri in ghisa con cestello in acciaio inox intercambiabile, con tappo di scarico sul coperchio - PN16 Corpo in ghisa, coperchio in ghisa, cestello in acciaio inox, guarnizioni del tipo senza amianto. Grandezze (DN: diametro nominale): - DN65 | cad | 4 | 83.93 | 335.72 |  |  | 0.33468 | 112.36
| 210 | 0 | 1M.13.140.0030.d | Giunti antivibranti in gomma, attacchi flangiati - PN16 Corpo: EPDM, anima in acciaio, bulloni in acciaio. Grandezze (DN: diametro nominale): - DN65 | cad | 8 | 76.03 | 608.24 |  |  | 0.36946 | 224.72
| 211 | 0 | 1M.13.050.0020.c | Valvole di ritegno in ghisa a battente - PN16 Corpo in ghisa, cappello in ghisa, otturatore in ghisa, guarnizioni in gomma. Sede dell'otturatore in gomma, tenuta dell'otturatore in gomma. Grandezze (DN: diametro nominale): - DN65 | cad | 2 | 124.44 | 248.88 |  |  | 0.22573 | 56.18
| 212 | 0 | 1M.13.050.0020.d | Valvole di ritegno in ghisa a battente - PN16 Corpo in ghisa, cappello in ghisa, otturatore in ghisa, guarnizioni in gomma. Sede dell'otturatore in gomma, tenuta dell'otturatore in gomma. Grandezze (DN: diametro nominale): - DN80 | cad | 4 | 136.79 | 547.16 |  |  | 0.20535 | 112.36
| 213 | 0 | 1M.13.050.0020.e | Valvole di ritegno in ghisa a battente - PN16 Corpo in ghisa, cappello in ghisa, otturatore in ghisa, guarnizioni in gomma. Sede dell'otturatore in gomma, tenuta dell'otturatore in gomma. Grandezze (DN: diametro nominale): - DN100 | cad | 6 | 166.91 | 1001.46 |  |  | 0.16829 | 168.54
| 214 | 0 | 1M.13.130.0010.h | Filtri in ghisa con cestello in acciaio inox intercambiabile, con tappo di scarico sul coperchio - PN16 Corpo in ghisa, coperchio in ghisa, cestello in acciaio inox, guarnizioni del tipo senza amianto. Grandezze (DN: diametro nominale): - DN80 | cad | 4 | 94.8 | 379.2 |  |  | 0.29631 | 112.36
| 215 | 0 | 1M.13.130.0010.i | Filtri in ghisa con cestello in acciaio inox intercambiabile, con tappo di scarico sul coperchio - PN16 Corpo in ghisa, coperchio in ghisa, cestello in acciaio inox, guarnizioni del tipo senza amianto. Grandezze (DN: diametro nominale): - DN100 | cad | 6 | 121.46 | 728.76 |  |  | 0.23127 | 168.54
| 216 | 0 | 1M.13.140.0030.e | Giunti antivibranti in gomma, attacchi flangiati - PN16 Corpo: EPDM, anima in acciaio, bulloni in acciaio. Grandezze (DN: diametro nominale): - DN80 | cad | 12 | 79.62 | 955.44 |  |  | 0.3528 | 337.08
| 217 | 0 | 1M.13.140.0030.f | Giunti antivibranti in gomma, attacchi flangiati - PN16 Corpo: EPDM, anima in acciaio, bulloni in acciaio. Grandezze (DN: diametro nominale): - DN100 | cad | 24 | 88.39 | 2121.36 |  |  | 0.3178 | 674.16
| 218 | 0 | 1M.13.040.0080.c | Valvole a flusso avviato in acciaio - PN64 Corpo in acciaio al carbonio, cavalletto in acciaio al carbonio, stelo in acciaio inox, sedi di tenuta in acciaio inox. Guarnizioni del tipo senza amianto, volantino in acciaio al carbonio al carbonio. Grandezze (DN: diametro nominale): - DN25 | cad | 1 | 357.6 | 357.6 |  |  | 0.029474 | 10.54
| 219 | 0 | 1M.13.040.0080.f | Valvole a flusso avviato in acciaio - PN64 Corpo in acciaio al carbonio, cavalletto in acciaio al carbonio, stelo in acciaio inox, sedi di tenuta in acciaio inox. Guarnizioni del tipo senza amianto, volantino in acciaio al carbonio al carbonio. Grandezze (DN: diametro nominale): - DN50 | cad | 1 | 525.03 | 525.03 |  |  | 0.02676 | 14.05
| 220 | 0 | 1M.13.050.0010.d | Valvole di ritegno in ottone a battente, con attacchi filettati tipo gas - PN16 Corpo in ottone, cappello in ottone, otturatore in ottone, guarnizioni del tipo senza amianto. Sede dell'otturatore in gomma. Grandezze (DN: diametro nominale): - DN32 | cad | 5 | 21.25 | 106.25 |  |  | 0.496 | 52.7
| 221 | 0 | 1M.13.110.0130.e | Disconnettori in ottone a zona di pressione ridotta controllabile - PN10 Corpo in ottone, attacchi filettati Temperatura massima di esercizio pari a 65°C. Differenziale di pressione di intervento pari a 1,4 m.c.a. Grandezze (DN: diametro nominale): - DN40 | cad | 1 | 630.97 | 630.97 |  |  | 0.016704 | 10.54
| 222 | 0 | 1M.13.110.0150.f | Miscelatori termostatici in ottone per bollitori, con attacchi filettati, con cartuccia intercambiabile. Miscelatori per impianti centralizzati. Corpo in ottone, cromato. Pressione massima di esercizio pari a 14 bar. Temperatura massima di ingresso di 85°C. Grandezze (DN: diametro nominale): - DN50 | cad | 2 | 665.02 | 1330.04 |  |  | 0.031698 | 42.16
CAP | 223 | 1M.14. | 0 | TUBAZIONI NUDE E RIVESTITE |  |  |  |  | 132542.6317 |  | 0 | 0
| 224 | 0 | 1M.14.010.0010.e | Tubazioni in acciaio nero senza saldatura filettabili UNI 10255 serie leggera complete di raccorderia, pezzi speciali, giunzioni con saldatura o con raccordi filettati o con raccordi scanalati tipo VICTAULIC, guarnizioni e staffaggi. I prezzi unitari includono maggiorazione sia per completamenti sopra indicati sia per sfridi, e devono essere applicati alla lunghezza misurata sull'asse. Diametri (DN: diametro nominale - sp.: spessore in mm): - DN40 x 2,9 mm | m | 54.98 | 21.65 | 1190.317 |  |  | 0.58799 | 699.8954
| 225 | 0 | 1M.14.020.0010.e | Tubazioni in acciaio zincato senza saldatura filettate UNI 10255 serie leggera, complete di raccorderia, pezzi speciali, giunzioni con raccordi filettati o con raccordi scanalati tipo VICTAULIC, guarnizioni e staffaggi. I prezzi unitari includono maggiorazione sia per completamenti sopra indicati sia per sfridi, e devono essere applicati alla lunghezza misurata sull'asse. Diametri (DN: diametro nominale - sp.: spessore in mm): - DN40 x 2,9 mm | m | 132.59 | 26.25 | 3480.4875 |  |  | 0.56876 | 1979.5687
| 226 | 0 | 1M.14.020.0010.f | Tubazioni in acciaio zincato senza saldatura filettate UNI 10255 serie leggera, complete di raccorderia, pezzi speciali, giunzioni con raccordi filettati o con raccordi scanalati tipo VICTAULIC, guarnizioni e staffaggi. I prezzi unitari includono maggiorazione sia per completamenti sopra indicati sia per sfridi, e devono essere applicati alla lunghezza misurata sull'asse. Diametri (DN: diametro nominale - sp.: spessore in mm): - DN50 x 3,2 mm | m | 17.59 | 35.99 | 633.0641 |  |  | 0.57321 | 362.8817
| 227 | 0 | 1M.14.020.0010.h | Tubazioni in acciaio zincato senza saldatura filettate UNI 10255 serie leggera, complete di raccorderia, pezzi speciali, giunzioni con raccordi filettati o con raccordi scanalati tipo VICTAULIC, guarnizioni e staffaggi. I prezzi unitari includono maggiorazione sia per completamenti sopra indicati sia per sfridi, e devono essere applicati alla lunghezza misurata sull'asse. Diametri (DN: diametro nominale - sp.: spessore in mm): - DN80 x 3,6 mm | m | 6.22 | 55.68 | 346.3296 |  |  | 0.55981 | 193.8774
| 228 | 0 | 1M.14.020.0020.i | Tubazioni per acqua potabile da interrare in acciaio zincato senza saldatura filettate UNI 10255 serie leggera con rivestimento esterno in polietilene in triplo strato rinforzato secondo UNI 9099, complete di raccorderia, pezzi speciali, giunzioni, guarnizioni e staffaggi. I prezzi unitari includono maggiorazione sia per completamenti sopra indicati sia per sfridi, e devono essere applicati alla lunghezza misurata sull'asse. Diametri (DN: diametro nominale x spessore in mm): - DN100 x 4,0 mm | m | 128.2 | 86.83 | 11131.606 |  |  | 0.51572 | 5740.796
| 229 | 0 | 1M.14.010.0010.a | Tubazioni in acciaio nero senza saldatura filettabili UNI 10255 serie leggera complete di raccorderia, pezzi speciali, giunzioni con saldatura o con raccordi filettati o con raccordi scanalati tipo VICTAULIC, guarnizioni e staffaggi. I prezzi unitari includono maggiorazione sia per completamenti sopra indicati sia per sfridi, e devono essere applicati alla lunghezza misurata sull'asse. Diametri (DN: diametro nominale - sp.: spessore in mm): - DN15 x 2,3 mm | m | 3.02 | 9.64 | 29.1128 |  |  | 0.59129 | 17.214
| 230 | 0 | 1M.14.010.0010.c | Tubazioni in acciaio nero senza saldatura filettabili UNI 10255 serie leggera complete di raccorderia, pezzi speciali, giunzioni con saldatura o con raccordi filettati o con raccordi scanalati tipo VICTAULIC, guarnizioni e staffaggi. I prezzi unitari includono maggiorazione sia per completamenti sopra indicati sia per sfridi, e devono essere applicati alla lunghezza misurata sull'asse. Diametri (DN: diametro nominale - sp.: spessore in mm): - DN25 x 2,9 mm | m | 281.42 | 16.23 | 4567.4466 |  |  | 0.59519 | 2718.5172
| 231 | 0 | 1M.14.010.0020.e | Tubazioni in acciaio nero senza saldatura UNI EN 10216 complete di raccorderia, pezzi speciali, giunzioni con saldatura o con raccordi filettati o con raccordi scanalati tipo VICTAULIC, guarnizioni e staffaggi. I prezzi unitari includono maggiorazione sia per completamenti sopra indicati sia per sfridi, e devono essere applicati alla lunghezza misurata sull'asse. Diametri (DN: diametro nominale - sp.: spessore in mm): - DN65 x 2,9 mm | m | 385.35 | 31.35 | 12080.7225 |  |  | 0.5882 | 7105.854
| 232 | 0 | 1M.14.010.0020.h | Tubazioni in acciaio nero senza saldatura UNI EN 10216 complete di raccorderia, pezzi speciali, giunzioni con saldatura o con raccordi filettati o con raccordi scanalati tipo VICTAULIC, guarnizioni e staffaggi. I prezzi unitari includono maggiorazione sia per completamenti sopra indicati sia per sfridi, e devono essere applicati alla lunghezza misurata sull'asse. Diametri (DN: diametro nominale - sp.: spessore in mm): - DN125 x 4,0 mm | m | 120 | 73.76 | 8851.2 |  |  | 0.55952 | 4952.4
| 233 | 0 | 1M.14.030.0020.i | Tubazioni in acciaio inox AISI 316L elettrounite, complete di raccorderia, pezzi speciali, giunzioni, guarnizioni e staffaggi. I prezzi unitari includono maggiorazione sia per completamenti sopra indicati sia per sfridi, e devono essere applicati alla lunghezza misurata sull'asse. Diametri (DN diametro nominale x spessore, in mm): - DN40 x 2,0 mm | m | 40 | 55.63 | 2225.2 |  |  | 0.30002 | 667.6
| 234 | 0 | 1M.14.010.0010.b | Tubazioni in acciaio nero senza saldatura filettabili UNI 10255 serie leggera complete di raccorderia, pezzi speciali, giunzioni con saldatura o con raccordi filettati o con raccordi scanalati tipo VICTAULIC, guarnizioni e staffaggi. I prezzi unitari includono maggiorazione sia per completamenti sopra indicati sia per sfridi, e devono essere applicati alla lunghezza misurata sull'asse. Diametri (DN: diametro nominale - sp.: spessore in mm): - DN20 x 2,3 mm | m | 45.27 | 10.62 | 480.7674 |  |  | 0.5791 | 278.4105
| 235 | 0 | 1M.14.010.0010.d | Tubazioni in acciaio nero senza saldatura filettabili UNI 10255 serie leggera complete di raccorderia, pezzi speciali, giunzioni con saldatura o con raccordi filettati o con raccordi scanalati tipo VICTAULIC, guarnizioni e staffaggi. I prezzi unitari includono maggiorazione sia per completamenti sopra indicati sia per sfridi, e devono essere applicati alla lunghezza misurata sull'asse. Diametri (DN: diametro nominale - sp.: spessore in mm): - DN32 x 2,9 mm | m | 355.75 | 18.81 | 6691.6575 |  |  | 0.5832 | 3902.5775
| 236 | 0 | 1M.14.010.0010.f | Tubazioni in acciaio nero senza saldatura filettabili UNI 10255 serie leggera complete di raccorderia, pezzi speciali, giunzioni con saldatura o con raccordi filettati o con raccordi scanalati tipo VICTAULIC, guarnizioni e staffaggi. I prezzi unitari includono maggiorazione sia per completamenti sopra indicati sia per sfridi, e devono essere applicati alla lunghezza misurata sull'asse. Diametri (DN: diametro nominale - sp.: spessore in mm): - DN50 x 3,2 mm | m | 202.4 | 29.69 | 6009.256 |  |  | 0.59144 | 3554.144
| 237 | 0 | 1M.14.010.0020.f | Tubazioni in acciaio nero senza saldatura UNI EN 10216 complete di raccorderia, pezzi speciali, giunzioni con saldatura o con raccordi filettati o con raccordi scanalati tipo VICTAULIC, guarnizioni e staffaggi. I prezzi unitari includono maggiorazione sia per completamenti sopra indicati sia per sfridi, e devono essere applicati alla lunghezza misurata sull'asse. Diametri (DN: diametro nominale - sp.: spessore in mm): - DN80 x 3,2 mm | m | 220 | 40.33 | 8872.6 |  |  | 0.58765 | 5214
| 238 | 0 | 1M.14.010.0020.i | Tubazioni in acciaio nero senza saldatura UNI EN 10216 complete di raccorderia, pezzi speciali, giunzioni con saldatura o con raccordi filettati o con raccordi scanalati tipo VICTAULIC, guarnizioni e staffaggi. I prezzi unitari includono maggiorazione sia per completamenti sopra indicati sia per sfridi, e devono essere applicati alla lunghezza misurata sull'asse. Diametri (DN: diametro nominale - sp.: spessore in mm): - DN150 x 4,5 mm | m | 120 | 102.64 | 12316.8 |  |  | 0.54316 | 6690
| 239 | 0 | 1M.14.010.0020.g | Tubazioni in acciaio nero senza saldatura UNI EN 10216 complete di raccorderia, pezzi speciali, giunzioni con saldatura o con raccordi filettati o con raccordi scanalati tipo VICTAULIC, guarnizioni e staffaggi. I prezzi unitari includono maggiorazione sia per completamenti sopra indicati sia per sfridi, e devono essere applicati alla lunghezza misurata sull'asse. Diametri (DN: diametro nominale - sp.: spessore in mm): - DN100 x 3,6 mm | m | 240 | 65.71 | 15770.4 |  |  | 0.58789 | 9271.2
| 240 | 0 | 1M.14.060.0010.a | Tubazioni in pe reticolato secondo UNI EN ISO 15875 in rotoli, complete di raccorderia, pezzi speciali, giunzioni, guarnizioni e staffaggi. I prezzi unitari includono maggiorazione sia per completamenti sopra indicati sia per sfridi, e devono essere applicati alla lunghezza misurata sull'asse. Diametri (De: diametro esterno x spessore, in mm): - De16 x 2,2 mm | m | 215.22 | 3.93 | 845.8146 |  |  | 0.22392 | 189.3936
| 241 | 0 | 1M.14.060.0010.c | Tubazioni in pe reticolato secondo UNI EN ISO 15875 in rotoli, complete di raccorderia, pezzi speciali, giunzioni, guarnizioni e staffaggi. I prezzi unitari includono maggiorazione sia per completamenti sopra indicati sia per sfridi, e devono essere applicati alla lunghezza misurata sull'asse. Diametri (De: diametro esterno x spessore, in mm): - De20 x 2,8 mm | m | 166.3 | 4.8 | 798.24 |  |  | 0.18333 | 146.344
| 242 | 0 | 1M.14.030.0020.m | Tubazioni in acciaio inox AISI 316L elettrounite, complete di raccorderia, pezzi speciali, giunzioni, guarnizioni e staffaggi. I prezzi unitari includono maggiorazione sia per completamenti sopra indicati sia per sfridi, e devono essere applicati alla lunghezza misurata sull'asse. Diametri (DN diametro nominale x spessore, in mm): - DN65 x 2,0 mm | m | 215 | 88.18 | 18958.7 |  |  | 0.3037 | 5757.7
| 243 | 0 | 1M.14.030.0020.a | Tubazioni in acciaio inox AISI 316L elettrounite, complete di raccorderia, pezzi speciali, giunzioni, guarnizioni e staffaggi. I prezzi unitari includono maggiorazione sia per completamenti sopra indicati sia per sfridi, e devono essere applicati alla lunghezza misurata sull'asse. Diametri (DN diametro nominale x spessore, in mm): - DN15 x 2,0 mm | m | 80 | 23.93 | 1914.4 |  |  | 0.29377 | 562.4
| 244 | 0 | 1M.14.030.0020.c | Tubazioni in acciaio inox AISI 316L elettrounite, complete di raccorderia, pezzi speciali, giunzioni, guarnizioni e staffaggi. I prezzi unitari includono maggiorazione sia per completamenti sopra indicati sia per sfridi, e devono essere applicati alla lunghezza misurata sull'asse. Diametri (DN diametro nominale x spessore, in mm): - DN20 x 2,0 mm | m | 50 | 31.56 | 1578 |  |  | 0.29214 | 461
| 245 | 0 | 1M.14.030.0020.k | Tubazioni in acciaio inox AISI 316L elettrounite, complete di raccorderia, pezzi speciali, giunzioni, guarnizioni e staffaggi. I prezzi unitari includono maggiorazione sia per completamenti sopra indicati sia per sfridi, e devono essere applicati alla lunghezza misurata sull'asse. Diametri (DN diametro nominale x spessore, in mm): - DN50 x 2,0 mm | m | 20 | 69.61 | 1392.2 |  |  | 0.30283 | 421.6
| 246 | 0 | 1M.14.060.0050.b | Tubazioni in pe reticolato con barriera anti-ossigeno secondo UNI EN ISO 15875 in rotoli con guaina isolante, complete di raccorderia, pezzi speciali, giunzioni, guarnizioni e staffaggi. I prezzi unitari includono maggiorazione sia per completamenti sopra indicati sia per sfridi, e devono essere applicati alla lunghezza misurata sull'asse. Diametri (De: diametro esterno x spessore, in mm): - De20 x 2,8 mm | m | 731.32 | 6.75 | 4936.41 |  |  | 0.13037 | 643.5616
| 247 | 0 | 1M.14.050.0040.d | Tubazioni in pead per acqua potabile PE 100 UNI EN 12201 PN 10 - SDR 17, complete di raccorderia, pezzi speciali, giunzioni, guarnizioni e staffaggi. I prezzi unitari includono maggiorazione sia per completamenti sopra indicati sia per sfridi, e devono essere applicati alla lunghezza misurata sull'asse. Diametri (De: diametro esterno x spessore, in mm): - De90 x 5,4 mm | m | 5.42 | 19.38 | 105.0396 |  |  | 0.56605 | 59.4574
| 248 | 0 | 1M.14.020.0010.g | Tubazioni in acciaio zincato senza saldatura filettate UNI 10255 serie leggera, complete di raccorderia, pezzi speciali, giunzioni con raccordi filettati o con raccordi scanalati tipo VICTAULIC, guarnizioni e staffaggi. I prezzi unitari includono maggiorazione sia per completamenti sopra indicati sia per sfridi, e devono essere applicati alla lunghezza misurata sull'asse. Diametri (DN: diametro nominale - sp.: spessore in mm): - DN65 x 3,2 mm | m | 15.49 | 42.38 | 656.4662 |  |  | 0.55923 | 367.113
| 249 | 0 | 1M.14.030.0020.o | Tubazioni in acciaio inox AISI 316L elettrounite, complete di raccorderia, pezzi speciali, giunzioni, guarnizioni e staffaggi. I prezzi unitari includono maggiorazione sia per completamenti sopra indicati sia per sfridi, e devono essere applicati alla lunghezza misurata sull'asse. Diametri (DN diametro nominale x spessore, in mm): - DN80 x 2,0 mm | m | 4.34 | 103.7 | 450.058 |  |  | 0.30482 | 137.1874
| 250 | 0 | 1M.14.050.0040.f | Tubazioni in pead per acqua potabile PE 100 UNI EN 12201 PN 10 - SDR 17, complete di raccorderia, pezzi speciali, giunzioni, guarnizioni e staffaggi. I prezzi unitari includono maggiorazione sia per completamenti sopra indicati sia per sfridi, e devono essere applicati alla lunghezza misurata sull'asse. Diametri (De: diametro esterno x spessore, in mm): - De125 x 7,4 mm | m | 93.31 | 26.73 | 2494.1763 |  |  | 0.4927 | 1228.8927
| 251 | 0 | 1M.14.030.0020.g | Tubazioni in acciaio inox AISI 316L elettrounite, complete di raccorderia, pezzi speciali, giunzioni, guarnizioni e staffaggi. I prezzi unitari includono maggiorazione sia per completamenti sopra indicati sia per sfridi, e devono essere applicati alla lunghezza misurata sull'asse. Diametri (DN diametro nominale x spessore, in mm): - DN32 x 2,0 mm | m | 76 | 49.16 | 3736.16 |  |  | 0.3037 | 1134.68
CAP | 252 | 1M.15. | 0 | TUBAZIONI PRE-ISOLATE |  |  |  |  | 1759.5783 |  | 0 | 0
| 253 | 0 | 1M.15.010.0010.e | Tubazioni pre-isolati in acciaio nero a saldatura longitudinale DIN 2458, isolamento secondo UNI EN 253 in schiuma di poliuretano con guaina in pead e cavo in rame per sistema d'allarme, completi di raccorderia (salvo quella in seguito indicata, da computare a parte), giunzioni, guarnizioni, staffaggi e accessori vari di montaggio (salvo kit ripristino, da computare a parte). I prezzi unitari includono maggiorazione sia per completamenti sopra indicati sia per sfridi, e devono essere applicati alla lunghezza (raccorderia esclusa) misurata sull'asse. Diametri (DN: diametro nominale del tubo - diametro esterno nominale dell'isolamento, in mm):- DN 65 - 140 mm | m | 38.31 | 45.93 | 1759.5783 |  |  | 0.40148 | 706.4364
CAP | 254 | 1M.16. | 0 | VERNICIATURE, ISOLAMENTI E COIBENTAZIONI |  |  |  |  | 179620.3448 |  | 0 | 0
| 255 | 0 | 1M.16.060.0060.c | Coibentazione per tubazioni con elastomero espanso a cellule chiuse, resistenza alla fiamma classe 1, fattore di permeabilità µ minimo 5.000, in guaine o lastre spessore minimo 32 mm. I prezzi unitari al metro devono essere applicati alla lunghezza misurata sull'asse tubo, quelli al metro quadro di superfice teorica ricavata dalla lunghezza misurata sull'asse tubo per la circonferenza esterna dell'elastomero. I prezzi unitari includono una maggiorazione per: coibentazione di raccorderia e pezzi speciali (valvolame e apparecchiature da computare a parte), sigillatura giunte, barriera vapore per tubazioni fredde, adesivi e accessori vari di montaggio, sfridi. Grandezze (mm: spessore minimo elastomero per il diametro esterno tubo [diametri non indicati: prevedere immediatamente superiore] - DN: diametro nominale tubazione): - 32 x 35 mm - DN25 | m | 30 | 18.55 | 556.5 |  |  | 0.26038 | 144.9
| 256 | 0 | 1M.16.060.0060.e | Coibentazione per tubazioni con elastomero espanso a cellule chiuse, resistenza alla fiamma classe 1, fattore di permeabilità µ minimo 5.000, in guaine o lastre spessore minimo 32 mm. I prezzi unitari al metro devono essere applicati alla lunghezza misurata sull'asse tubo, quelli al metro quadro di superfice teorica ricavata dalla lunghezza misurata sull'asse tubo per la circonferenza esterna dell'elastomero. I prezzi unitari includono una maggiorazione per: coibentazione di raccorderia e pezzi speciali (valvolame e apparecchiature da computare a parte), sigillatura giunte, barriera vapore per tubazioni fredde, adesivi e accessori vari di montaggio, sfridi. Grandezze (mm: spessore minimo elastomero per il diametro esterno tubo [diametri non indicati: prevedere immediatamente superiore] - DN: diametro nominale tubazione): - 32 x 48 mm - DN40 | m | 30 | 23.68 | 710.4 |  |  | 0.22255 | 158.1
| 257 | 0 | 1M.16.090.0010.b | Aumenti di prezzo per finiture a coibentazioni per tubazioni. Gli aumenti di prezzo includono una maggiorazione per: forme speciali (valvolame e apparecchiature da computare a parte), sigillatura giunti a tenuta d'acqua per tubazioni ubicate all'esterno, materiali di fissaggio, accessori vari di montaggio e sfridi. Tipi di finiture: - lamierino in alluminio 6/10 | m² | 1738.32 | 29.18 | 50724.1776 |  |  | 0.43626 | 22128.8136
| 258 | 0 | 1M.16.070.0060.b | Coibentazione per tubazioni con elastomero espanso a cellule chiuse, resistenza alla fiamma classe 1, fattore di permeabilità µ minimo 7.000, in guaine o lastre spessore minimo 32 mm. I prezzi unitari al metro devono essere applicati alla lunghezza misurata sull'asse tubo, quelli al metro quadro di superfice teorica ricavata dalla lunghezza misurata sull'asse tubo per la circonferenza esterna dell'elastomero. I prezzi unitari includono una maggiorazione per: coibentazione di raccorderia e pezzi speciali (valvolame e apparecchiature da computare a parte), sigillatura giunte, barriera vapore per tubazioni fredde, adesivi e accessori vari di montaggio, sfridi. Grandezze (mm: spessore minimo elastomero per il diametro esterno tubo [diametri non indicati: prevedere immediatamente superiore] - DN: diametro nominale tubazione): - 32 x 28 mm - DN20 | m | 373.37 | 23.45 | 8755.5265 |  |  | 0.20597 | 1803.3771
| 259 | 0 | 1M.16.070.0060.c | Coibentazione per tubazioni con elastomero espanso a cellule chiuse, resistenza alla fiamma classe 1, fattore di permeabilità µ minimo 7.000, in guaine o lastre spessore minimo 32 mm. I prezzi unitari al metro devono essere applicati alla lunghezza misurata sull'asse tubo, quelli al metro quadro di superfice teorica ricavata dalla lunghezza misurata sull'asse tubo per la circonferenza esterna dell'elastomero. I prezzi unitari includono una maggiorazione per: coibentazione di raccorderia e pezzi speciali (valvolame e apparecchiature da computare a parte), sigillatura giunte, barriera vapore per tubazioni fredde, adesivi e accessori vari di montaggio, sfridi. Grandezze (mm: spessore minimo elastomero per il diametro esterno tubo [diametri non indicati: prevedere immediatamente superiore] - DN: diametro nominale tubazione): - 32 x 35 mm - DN25 | m | 262.62 | 25.19 | 6615.3978 |  |  | 0.19174 | 1268.4546
| 260 | 0 | 1M.16.070.0060.d | Coibentazione per tubazioni con elastomero espanso a cellule chiuse, resistenza alla fiamma classe 1, fattore di permeabilità µ minimo 7.000, in guaine o lastre spessore minimo 32 mm. I prezzi unitari al metro devono essere applicati alla lunghezza misurata sull'asse tubo, quelli al metro quadro di superfice teorica ricavata dalla lunghezza misurata sull'asse tubo per la circonferenza esterna dell'elastomero. I prezzi unitari includono una maggiorazione per: coibentazione di raccorderia e pezzi speciali (valvolame e apparecchiature da computare a parte), sigillatura giunte, barriera vapore per tubazioni fredde, adesivi e accessori vari di montaggio, sfridi. Grandezze (mm: spessore minimo elastomero per il diametro esterno tubo [diametri non indicati: prevedere immediatamente superiore] - DN: diametro nominale tubazione): - 32 x 42 mm - DN32 | m | 49.15 | 30.27 | 1487.7705 |  |  | 0.1741 | 259.0205
| 261 | 0 | 1M.16.030.0040.a | Aumenti di prezzo per finiture a coibentazioni per canali. Gli aumenti di prezzo includono una maggiorazione per: forme speciali, sigillatura giunti a tenuta d'acqua per canali ubicati all'esterno, materiali di fissaggio, accessori vari di montaggio e sfridi. Tipi di finiture, spessore lamierino: - lamierino in alluminio, sp. 0,6 mm | m² | 2056.72 | 33.36 | 68612.1792 |  |  | 0.43435 | 29801.8728
| 262 | 0 | 1M.16.040.0020.g | Coibentazione per tubazioni con elastomero espanso a cellule chiuse senza alogeni nè pvc, resistenza alla fiamma classe 1, fattore di permeabilità µ minimo 4.000, in guaine o lastre spessore minimo 13 mm. I prezzi unitari al metro devono essere applicati alla lunghezza misurata sull'asse tubo, quelli al metro quadro di superfice teorica ricavata dalla lunghezza misurata sull'asse tubo per la circonferenza esterna dell'elastomero. I prezzi unitari includono una maggiorazione per: coibentazione di raccorderia e pezzi speciali (valvolame e apparecchiature da computare a parte), sigillatura giunte, barriera vapore per tubazioni fredde, adesivi e accessori vari di montaggio, sfridi. Grandezze (mm: spessore minimo elastomero per il diametro esterno tubo [diametri non indicati: prevedere immediatamente superiore] - DN: diametro nominale tubazione): - 13 x 76 mm - DN65 | m | 130 | 16.72 | 2173.6 |  |  | 0.31519 | 685.1
| 263 | 0 | 1M.16.040.0020.a | Coibentazione per tubazioni con elastomero espanso a cellule chiuse senza alogeni nè pvc, resistenza alla fiamma classe 1, fattore di permeabilità µ minimo 4.000, in guaine o lastre spessore minimo 13 mm. I prezzi unitari al metro devono essere applicati alla lunghezza misurata sull'asse tubo, quelli al metro quadro di superfice teorica ricavata dalla lunghezza misurata sull'asse tubo per la circonferenza esterna dell'elastomero. I prezzi unitari includono una maggiorazione per: coibentazione di raccorderia e pezzi speciali (valvolame e apparecchiature da computare a parte), sigillatura giunte, barriera vapore per tubazioni fredde, adesivi e accessori vari di montaggio, sfridi. Grandezze (mm: spessore minimo elastomero per il diametro esterno tubo [diametri non indicati: prevedere immediatamente superiore] - DN: diametro nominale tubazione): - 13 x 22 mm - DN15 | m | 80 | 9.27 | 741.6 |  |  | 0.52104 | 386.4
| 264 | 0 | 1M.16.040.0020.b | Coibentazione per tubazioni con elastomero espanso a cellule chiuse senza alogeni nè pvc, resistenza alla fiamma classe 1, fattore di permeabilità µ minimo 4.000, in guaine o lastre spessore minimo 13 mm. I prezzi unitari al metro devono essere applicati alla lunghezza misurata sull'asse tubo, quelli al metro quadro di superfice teorica ricavata dalla lunghezza misurata sull'asse tubo per la circonferenza esterna dell'elastomero. I prezzi unitari includono una maggiorazione per: coibentazione di raccorderia e pezzi speciali (valvolame e apparecchiature da computare a parte), sigillatura giunte, barriera vapore per tubazioni fredde, adesivi e accessori vari di montaggio, sfridi. Grandezze (mm: spessore minimo elastomero per il diametro esterno tubo [diametri non indicati: prevedere immediatamente superiore] - DN: diametro nominale tubazione): - 13 x 28 mm - DN20 | m | 50 | 9.81 | 490.5 |  |  | 0.49235 | 241.5
| 265 | 0 | 1M.16.040.0020.e | Coibentazione per tubazioni con elastomero espanso a cellule chiuse senza alogeni nè pvc, resistenza alla fiamma classe 1, fattore di permeabilità µ minimo 4.000, in guaine o lastre spessore minimo 13 mm. I prezzi unitari al metro devono essere applicati alla lunghezza misurata sull'asse tubo, quelli al metro quadro di superfice teorica ricavata dalla lunghezza misurata sull'asse tubo per la circonferenza esterna dell'elastomero. I prezzi unitari includono una maggiorazione per: coibentazione di raccorderia e pezzi speciali (valvolame e apparecchiature da computare a parte), sigillatura giunte, barriera vapore per tubazioni fredde, adesivi e accessori vari di montaggio, sfridi. Grandezze (mm: spessore minimo elastomero per il diametro esterno tubo [diametri non indicati: prevedere immediatamente superiore] - DN: diametro nominale tubazione): - 13 x 48 mm - DN40 | m | 40 | 11.97 | 478.8 |  |  | 0.40351 | 193.2
| 266 | 0 | 1M.16.040.0020.f | Coibentazione per tubazioni con elastomero espanso a cellule chiuse senza alogeni nè pvc, resistenza alla fiamma classe 1, fattore di permeabilità µ minimo 4.000, in guaine o lastre spessore minimo 13 mm. I prezzi unitari al metro devono essere applicati alla lunghezza misurata sull'asse tubo, quelli al metro quadro di superfice teorica ricavata dalla lunghezza misurata sull'asse tubo per la circonferenza esterna dell'elastomero. I prezzi unitari includono una maggiorazione per: coibentazione di raccorderia e pezzi speciali (valvolame e apparecchiature da computare a parte), sigillatura giunte, barriera vapore per tubazioni fredde, adesivi e accessori vari di montaggio, sfridi. Grandezze (mm: spessore minimo elastomero per il diametro esterno tubo [diametri non indicati: prevedere immediatamente superiore] - DN: diametro nominale tubazione): - 13 x 60 mm - DN50 | m | 20 | 14.87 | 297.4 |  |  | 0.3544 | 105.4
| 267 | 0 | 1M.16.070.0050.f | Coibentazione per tubazioni con elastomero espanso a cellule chiuse, resistenza alla fiamma classe 1, fattore di permeabilità µ minimo 7.000, in guaine o lastre spessore minimo 25 mm. I prezzi unitari al metro devono essere applicati alla lunghezza misurata sull'asse tubo, quelli al metro quadro di superfice teorica ricavata dalla lunghezza misurata sull'asse tubo per la circonferenza esterna dell'elastomero. I prezzi unitari includono una maggiorazione per: coibentazione di raccorderia e pezzi speciali (valvolame e apparecchiature da computare a parte), sigillatura giunte, barriera vapore per tubazioni fredde, adesivi e accessori vari di montaggio, sfridi. Grandezze (mm: spessore minimo elastomero per il diametro esterno tubo [diametri non indicati: prevedere immediatamente superiore] - DN: diametro nominale tubazione): - 25 x 60 mm - DN50 | m | 20.76 | 32.08 | 665.9808 |  |  | 0.17768 | 118.332
| 268 | 0 | 1M.16.070.0050.g | Coibentazione per tubazioni con elastomero espanso a cellule chiuse, resistenza alla fiamma classe 1, fattore di permeabilità µ minimo 7.000, in guaine o lastre spessore minimo 25 mm. I prezzi unitari al metro devono essere applicati alla lunghezza misurata sull'asse tubo, quelli al metro quadro di superfice teorica ricavata dalla lunghezza misurata sull'asse tubo per la circonferenza esterna dell'elastomero. I prezzi unitari includono una maggiorazione per: coibentazione di raccorderia e pezzi speciali (valvolame e apparecchiature da computare a parte), sigillatura giunte, barriera vapore per tubazioni fredde, adesivi e accessori vari di montaggio, sfridi. Grandezze (mm: spessore minimo elastomero per il diametro esterno tubo [diametri non indicati: prevedere immediatamente superiore] - DN: diametro nominale tubazione): - 25 x 76 mm - DN65 | m | 34.42 | 42.23 | 1453.5566 |  |  | 0.14563 | 211.683
| 269 | 0 | 1M.16.120.0010.b | Materassino per il rivestimento di canalizzazioni di servizio per tubi e cavi in modo da conferirne una resistenza al fuoco EI 120, costituito da: - rivestimento esterno in tessuto in fibra di vetro alluminizzato; - feltro in fbra ceramica ecologica densità 128 kg/m³ additivata con silicato di calcio idrato; - barriera in classe "0" incombustibile con funzione dissipatrice del calore; - feltro in fibra ceramica ecologica densità 128 kg/m³ additivata con silicato di calcio idrato; - rivestimento interno in tessuto in fibra di vetro alluminizzato; - assemblato e cucito mediante filo in acciaio rivestito in kevlar. Conforma alle norme UNI EN 1366-3 - UNI EN 1366-5 - UNI EN 13501-1. I prezzi unitari devono essere applicati alla superfice teorica ricavata da lunghezze misurate sull'asse dei canali x perimetri esterni del coibente. I prezzi unitari includono maggiorazione per coibentazione pezzi speciali, adesivi, sigillatura giunti materassino, accessori vari di montaggio e sfridi. Peso - spessore:- 4,20 kg/m² - 50 mm | m² | 418.49 | 73.78 | 30876.1922 |  |  | 0.077257 | 2385.393
| 270 | 0 | 1M.16.020.0020.c | Isolamento acustico con pannelli fono-assorbenti in poliuretano con lamina di piombo, resistenza alla fiamma classe 2, incollati a tubi, canali o macchine. I prezzi unitari includono una maggiorazione per adesivi e sfridi, e devono essere applicati alle superfici di incollaggio. Spessori: - sp. 12 mm | m² | 64.84 | 23.29 | 1510.1236 |  |  | 0.47102 | 711.2948
| 271 | 0 | 1M.16.040.0020.i | Coibentazione per tubazioni con elastomero espanso a cellule chiuse senza alogeni nè pvc, resistenza alla fiamma classe 1, fattore di permeabilità µ minimo 4.000, in guaine o lastre spessore minimo 13 mm. I prezzi unitari al metro devono essere applicati alla lunghezza misurata sull'asse tubo, quelli al metro quadro di superfice teorica ricavata dalla lunghezza misurata sull'asse tubo per la circonferenza esterna dell'elastomero. I prezzi unitari includono una maggiorazione per: coibentazione di raccorderia e pezzi speciali (valvolame e apparecchiature da computare a parte), sigillatura giunte, barriera vapore per tubazioni fredde, adesivi e accessori vari di montaggio, sfridi. Grandezze (mm: spessore minimo elastomero per il diametro esterno tubo [diametri non indicati: prevedere immediatamente superiore] - DN: diametro nominale tubazione): - 13 mm, oltre DN80 | m² | 12 | 53.7 | 644.4 |  |  | 0.27803 | 179.16
| 272 | 0 | 1M.16.040.0030.d | Coibentazione per tubazioni con elastomero espanso a cellule chiuse senza alogeni nè pvc, resistenza alla fiamma classe 1, fattore di permeabilità µ minimo 4.000, in guaine o lastre spessore minimo 19 mm. I prezzi unitari al metro devono essere applicati alla lunghezza misurata sull'asse tubo, quelli al metro quadro di superfice teorica ricavata dalla lunghezza misurata sull'asse tubo per la circonferenza esterna dell'elastomero. I prezzi unitari includono una maggiorazione per: coibentazione di raccorderia e pezzi speciali (valvolame e apparecchiature da computare a parte), sigillatura giunte, barriera vapore per tubazioni fredde, adesivi e accessori vari di montaggio, sfridi. Grandezze (mm: spessore minimo elastomero per il diametro esterno tubo [diametri non indicati: prevedere immediatamente superiore] - DN: diametro nominale tubazione): - 19 x 42 mm - DN32 | m | 40 | 18.24 | 729.6 |  |  | 0.28893 | 210.8
| 273 | 0 | 1M.16.040.0030.g | Coibentazione per tubazioni con elastomero espanso a cellule chiuse senza alogeni nè pvc, resistenza alla fiamma classe 1, fattore di permeabilità µ minimo 4.000, in guaine o lastre spessore minimo 19 mm. I prezzi unitari al metro devono essere applicati alla lunghezza misurata sull'asse tubo, quelli al metro quadro di superfice teorica ricavata dalla lunghezza misurata sull'asse tubo per la circonferenza esterna dell'elastomero. I prezzi unitari includono una maggiorazione per: coibentazione di raccorderia e pezzi speciali (valvolame e apparecchiature da computare a parte), sigillatura giunte, barriera vapore per tubazioni fredde, adesivi e accessori vari di montaggio, sfridi. Grandezze (mm: spessore minimo elastomero per il diametro esterno tubo [diametri non indicati: prevedere immediatamente superiore] - DN: diametro nominale tubazione): - 19 x 76 mm - DN65 | m | 60 | 28.11 | 1686.6 |  |  | 0.21878 | 369
| 274 | 0 | 1M.16.040.0020.d | Coibentazione per tubazioni con elastomero espanso a cellule chiuse senza alogeni nè pvc, resistenza alla fiamma classe 1, fattore di permeabilità µ minimo 4.000, in guaine o lastre spessore minimo 13 mm. I prezzi unitari al metro devono essere applicati alla lunghezza misurata sull'asse tubo, quelli al metro quadro di superfice teorica ricavata dalla lunghezza misurata sull'asse tubo per la circonferenza esterna dell'elastomero. I prezzi unitari includono una maggiorazione per: coibentazione di raccorderia e pezzi speciali (valvolame e apparecchiature da computare a parte), sigillatura giunte, barriera vapore per tubazioni fredde, adesivi e accessori vari di montaggio, sfridi. Grandezze (mm: spessore minimo elastomero per il diametro esterno tubo [diametri non indicati: prevedere immediatamente superiore] - DN: diametro nominale tubazione): - 13 x 42 mm - DN32 | m | 36 | 11.39 | 410.04 |  |  | 0.42406 | 173.88
CAP | 275 | 1M.17. | 0 | REGOLAZIONE AUTOMATICA |  |  |  |  | 47062.65 |  | 0 | 0
| 276 | 0 | 1M.17.020.0020.i | Valvole a 2 vie a otturatore PN 16 con corpo in bronzo o acciaio, servocomando modulante magnetico o elettrico e comando manuale. Grandezze (tipologia - DN: diametro nominale): - attacchi filettati - DN100 | cad | 5 | 2703.8 | 13519 |  |  | 0.010389 | 140.45
| 277 | 0 | 1M.17.020.0020.k | Valvole a 2 vie a otturatore PN 16 con corpo in bronzo o acciaio, servocomando modulante magnetico o elettrico e comando manuale. Grandezze (tipologia - DN: diametro nominale): - attacchi filettati - DN150 | cad | 1 | 3888.01 | 3888.01 |  |  | 0.013549 | 52.68
| 278 | 0 | 1M.17.060.0010.o | Strumentazione per temperatura: - sonda temperatura da tubazione con pozzetto | cad | 53 | 73.11 | 3874.83 |  |  | 0.096156 | 372.59
| 279 | 0 | 1M.17.060.0030.a | Strumentazione per pressione e flusso - pressostato da tubazione | cad | 4 | 302.62 | 1210.48 |  |  | 0.02323 | 28.12
| 280 | 0 | 1M.17.020.0020.f | Valvole a 2 vie a otturatore PN 16 con corpo in bronzo o acciaio, servocomando modulante magnetico o elettrico e comando manuale. Grandezze (tipologia - DN: diametro nominale): - attacchi filettati - DN50 | cad | 2 | 712.51 | 1425.02 |  |  | 0.029586 | 42.16
| 281 | 0 | 1M.17.060.0010.m | Strumentazione per temperatura: - sonda temperatura da esterno | cad | 1 | 66.28 | 66.28 |  |  | 0.10607 | 7.03
| 282 | 0 | 1M.17.010.0010.a | Valvole per terminali con servocomando on-off o modulante 24 V o 220 V, micro-interruttore e comando manuale. Grandezze (tipologia - DN: diametro nominale): - a 2 vie - DN15 | cad | 76 | 174.72 | 13278.72 |  |  | 0.030163 | 400.52
| 283 | 0 | 1M.17.010.0010.d | Valvole per terminali con servocomando on-off o modulante 24 V o 220 V, micro-interruttore e comando manuale. Grandezze (tipologia - DN: diametro nominale): - a 3 vie - DN15 | cad | 2 | 198.54 | 397.08 |  |  | 0.03979 | 15.8
| 284 | 0 | 1M.17.060.0010.d | Strumentazione per temperatura: - crono-termostato ambiente giornaliero a display digitale con batteria | cad | 14 | 138.68 | 1941.52 |  |  | 0.050692 | 98.42
| 285 | 0 | 1M.17.060.0020.a | Strumentazione per umidità relativa - umidostato ambiente | cad | 14 | 96.33 | 1348.62 |  |  | 0.072978 | 98.42
| 286 | 0 | 1M.17.060.0040.h | Strumentazione per altri controlli: - interruttore di livello a bulbo di mercurio da serbatoio | cad | 10 | 85.4 | 854 |  |  | 0.082319 | 70.3
| 287 | 0 | 1M.17.060.0010.p | Strumentazione per temperatura: - sonda temperatura da canale con supporto | cad | 5 | 79.93 | 399.65 |  |  | 0.087952 | 35.15
| 288 | 0 | 1M.17.010.0010.e | Valvole per terminali con servocomando on-off o modulante 24 V o 220 V, micro-interruttore e comando manuale. Grandezze (tipologia - DN: diametro nominale): - a 3 vie - DN20 | cad | 2 | 216.29 | 432.58 |  |  | 0.036525 | 15.8
| 289 | 0 | 1M.17.010.0010.b | Valvole per terminali con servocomando on-off o modulante 24 V o 220 V, micro-interruttore e comando manuale. Grandezze (tipologia - DN: diametro nominale): - a 2 vie - DN20 | cad | 12 | 195.22 | 2342.64 |  |  | 0.026995 | 63.24
| 290 | 0 | 1M.17.020.0020.e | Valvole a 2 vie a otturatore PN 16 con corpo in bronzo o acciaio, servocomando modulante magnetico o elettrico e comando manuale. Grandezze (tipologia - DN: diametro nominale): - attacchi filettati - DN40 | cad | 1 | 621.3 | 621.3 |  |  | 0.016964 | 10.54
| 291 | 0 | 1M.17.020.0010.a | Valvole a farfalla PN 16 a tenuta con corpo in ghisa, servocomando on-off elettrico, contatto ausiliario, comando manuale e indicatore di posizione. Grandezze (tipologia - DN: diametro nominale): - attacchi flangiati - DN25 | cad | 1 | 722.4 | 722.4 |  |  | 0.01459 | 10.54
| 292 | 0 | 1M.17.020.0010.c | Valvole a farfalla PN 16 a tenuta con corpo in ghisa, servocomando on-off elettrico, contatto ausiliario, comando manuale e indicatore di posizione. Grandezze (tipologia - DN: diametro nominale): - attacchi flangiati - DN40 | cad | 1 | 740.52 | 740.52 |  |  | 0.018973 | 14.05
CAP | 293 | NP | 0 | NUOVI PREZZI |  |  |  |  | 1559792.8724 |  | 0 | 0
| 294 | 0 | NP.IE07.02.mi | QUADRO ELETTRICO DI BASSA TENSIONE IN INVOLUCRO DI LAMIERA DI ACCIAIO Dati di tenuta al corto circuito, portate sbarre, grado di protezione esterno, costituzione come indicato sui disegni di progetto. Completo di sbarre, apparecchi di potenza adeguati alla corrente di corto circuito specificata, strumenti di misura, trasformatori di corrente e tensione, apparecchiature ausiliarie di segnalazione e comando, interblocchi e sicurezze, accessori, morsetti di potenza ed ausiliari, ecc.-Forma costruttiva 2; sigla quadro QT.I9-00-01.B1.01 | cad | 1 | 16896.5 | 16896.5 |  |  | 0.14 | 2365.51
| 295 | 0 | NP.IE07.02.mj | QUADRO ELETTRICO DI BASSA TENSIONE IN INVOLUCRO DI LAMIERA DI ACCIAIO Dati di tenuta al corto circuito, portate sbarre, grado di protezione esterno, costituzione come indicato sui disegni di progetto. Completo di sbarre, apparecchi di potenza adeguati alla corrente di corto circuito specificata, strumenti di misura, trasformatori di corrente e tensione, apparecchiature ausiliarie di segnalazione e comando, interblocchi e sicurezze, accessori, morsetti di potenza ed ausiliari, ecc.-Forma costruttiva 2; sigla quadro QT.I9-00-01.B1.02 | cad | 1 | 66462.7 | 66462.7 |  |  | 0.14 | 9304.778
| 296 | 0 | NP.IE07.02.mk | QUADRO ELETTRICO DI BASSA TENSIONE IN INVOLUCRO DI LAMIERA DI ACCIAIO Dati di tenuta al corto circuito, portate sbarre, grado di protezione esterno, costituzione come indicato sui disegni di progetto. Completo di sbarre, apparecchi di potenza adeguati alla corrente di corto circuito specificata, strumenti di misura, trasformatori di corrente e tensione, apparecchiature ausiliarie di segnalazione e comando, interblocchi e sicurezze, accessori, morsetti di potenza ed ausiliari, ecc.-Forma costruttiva 2; sigla quadro QT.I9-00-01.B2.01 | cad | 1 | 14238.9 | 14238.9 |  |  | 0.14 | 1993.446
| 297 | 0 | 1M.12.020.0020.b | Idranti antincendio a muro DN 45 UNI EN 671/2, composti da: lancia in rame con valvola; manichetta UNI 9487 approvata dal Ministero degli Interni con raccordi, manicotti copri-raccordo e sella di supporto; rubinetto idrante; cassetta con portello in alluminio e vetro safe-crash: - con cassetta da incasso verniciata di grigio e manichetta standard colore bianco da 25 m | CAD | 17 | 292.8 | 4977.6 |  | 1M.12.020.0020.b | 0.42 | 2090.592
| 298 | 0 | NP.IM59.01.b | COIBENTAZIONE PER TUBAZIONI CON ELASTOMERO ESPANSO A CELLULE CHIUSE, resistenza alla fiamma classe 1, fattore di permeabilità µ minimo 7.000, in guaine o lastre . I prezzi unitari al metro devono essere applicati alla lunghezza misurata sull'asse tubo, quelli al metro quadro di superfice teorica ricavata dalla lunghezza misurata sull'asse tubo per la circonferenza esterna dell'elastomero. I prezzi unitari includono una maggiorazione per: coibentazione di raccorderia e pezzi speciali (valvolame e apparecchiature da computare a parte), sigillatura giunte, barriera vapore per tubazioni fredde, adesivi e accessori vari di montaggio, sfridi. Grandezze (mm: spessore elastomero): - spessore 50 mm | M2 | 969.34 | 107.48 | 104184.6632 |  | NP.IM59.01.b | 0.01 | 1041.8466
| 299 | 0 | 1E.02.060.0055.d | - alimentazione di utilizzatore trifase (con o senza neutro) tramite interruttore di manovra 3 o 4 x25 A conforme norme CEI 17-1, installato in prossimità dell'utilizzatore in cassetta da parete con protezione IP64 | CAD | 67 | 459.53 | 30788.51 |  | 1E.02.060.0055.d | 0.1337 | 4116.4238
| 300 | 0 | 1M.16.030.0030.b | Coibentazione per canali con lastra incollata in elastomero espanso a cellule chiuse, resistenza alla fiamma classe 1, fattore di permeabilità µ minimo 5.000. I prezzi unitari devono essere applicati alla superfice teorica ricavata da lunghezze misurate sull'asse dei canali x perimetri esterni del coibente. I prezzi unitari includono maggiorazione per coibentazione flange e pezzi speciali, adesivi, sigillatura giunti materassino, sigillatura giunti lamierino a tenuta d'acqua per canali ubicati all'esterno, accessori vari di montaggio e sfridi.- sp. 19 mm | M2 | 496.6 | 34.14 | 16953.924 |  | 1M.16.030.0030.b | 0.46 | 7798.805
| 301 | 0 | 1M.16.030.0030.c | Coibentazione per canali con lastra incollata in elastomero espanso a cellule chiuse, resistenza alla fiamma classe 1, fattore di permeabilità µ minimo 5.000. I prezzi unitari devono essere applicati alla superfice teorica ricavata da lunghezze misurate sull'asse dei canali x perimetri esterni del coibente. I prezzi unitari includono maggiorazione per coibentazione flange e pezzi speciali, adesivi, sigillatura giunti materassino, sigillatura giunti lamierino a tenuta d'acqua per canali ubicati all'esterno, accessori vari di montaggio e sfridi.- sp. 25 mm | M2 | 92 | 39.07 | 3594.44 |  | 1M.16.030.0030.c | 0.4272 | 1535.5448
| 302 | 0 | 1M.16.030.0030.d | Coibentazione per canali con lastra incollata in elastomero espanso a cellule chiuse, resistenza alla fiamma classe 1, fattore di permeabilità µ minimo 5.000. I prezzi unitari devono essere applicati alla superfice teorica ricavata da lunghezze misurate sull'asse dei canali x perimetri esterni del coibente. I prezzi unitari includono maggiorazione per coibentazione flange e pezzi speciali, adesivi, sigillatura giunti materassino, sigillatura giunti lamierino a tenuta d'acqua per canali ubicati all'esterno, accessori vari di montaggio e sfridi.- sp. 32 mm | M2 | 2323.8 | 42.64 | 99086.832 |  | 1M.16.030.0030.d | 0.41182 | 40805.928
| 303 | 0 | 1M.16.070.0050.a | Coibentazione per tubazioni con elastomero espanso a cellule chiuse, resistenza alla fiamma classe 1, fattore di permeabilità µ minimo 7.000, in guaine o lastre spessore minimo 25 mm. I prezzi unitari al metro devono essere applicati alla lunghezza misurata sull'asse tubo, quelli al metro quadro di superfice teorica ricavata dalla lunghezza misurata sull'asse tubo per la circonferenza esterna dell'elastomero. I prezzi unitari includono una maggiorazione per: coibentazione di raccorderia e pezzi speciali (valvolame e apparecchiature da computare a parte), sigillatura giunte, barriera vapore per tubazioni fredde, adesivi e accessori vari di montaggio, sfridi. Grandezze (mm: spessore minimo elastomero per il diametro esterno tubo [diametri non indicati: prevedere immediatamente superiore] - DN: diametro nominale tubazione)- 25 x 22 mm - DN15 | M | 172.67 | 18.92 | 3266.9164 |  | 1M.16.070.0050.a | 0.25529 | 833.9961
| 304 | 0 | 1M.16.070.0050.b | Coibentazione per tubazioni con elastomero espanso a cellule chiuse, resistenza alla fiamma classe 1, fattore di permeabilità µ minimo 7.000, in guaine o lastre spessore minimo 25 mm. I prezzi unitari al metro devono essere applicati alla lunghezza misurata sull'asse tubo, quelli al metro quadro di superfice teorica ricavata dalla lunghezza misurata sull'asse tubo per la circonferenza esterna dell'elastomero. I prezzi unitari includono una maggiorazione per: coibentazione di raccorderia e pezzi speciali (valvolame e apparecchiature da computare a parte), sigillatura giunte, barriera vapore per tubazioni fredde, adesivi e accessori vari di montaggio, sfridi. Grandezze (mm: spessore minimo elastomero per il diametro esterno tubo [diametri non indicati: prevedere immediatamente superiore] - DN: diametro nominale tubazione)- 25 x 28 mm - DN20 | M | 62.2 | 19.58 | 1217.876 |  | 1M.16.070.0050.b | 0.24668 | 300.426
| 305 | 0 | 1M.16.070.0050.c | Coibentazione per tubazioni con elastomero espanso a cellule chiuse, resistenza alla fiamma classe 1, fattore di permeabilità µ minimo 7.000, in guaine o lastre spessore minimo 25 mm. I prezzi unitari al metro devono essere applicati alla lunghezza misurata sull'asse tubo, quelli al metro quadro di superfice teorica ricavata dalla lunghezza misurata sull'asse tubo per la circonferenza esterna dell'elastomero. I prezzi unitari includono una maggiorazione per: coibentazione di raccorderia e pezzi speciali (valvolame e apparecchiature da computare a parte), sigillatura giunte, barriera vapore per tubazioni fredde, adesivi e accessori vari di montaggio, sfridi. Grandezze (mm: spessore minimo elastomero per il diametro esterno tubo [diametri non indicati: prevedere immediatamente superiore] - DN: diametro nominale tubazione)- 25 x 35 mm - DN25 | M | 165.13 | 21.16 | 3494.1508 |  | 1M.16.070.0050.c | 0.22826 | 797.5779
| 306 | 0 | 1M.16.070.0060.a | Coibentazione per tubazioni con elastomero espanso a cellule chiuse, resistenza alla fiamma classe 1, fattore di permeabilità µ minimo 7.000, in guaine o lastre spessore minimo 32 mm. I prezzi unitari al metro devono essere applicati alla lunghezza misurata sull'asse tubo, quelli al metro quadro di superfice teorica ricavata dalla lunghezza misurata sull'asse tubo per la circonferenza esterna dell'elastomero. I prezzi unitari includono una maggiorazione per: coibentazione di raccorderia e pezzi speciali (valvolame e apparecchiature da computare a parte), sigillatura giunte, barriera vapore per tubazioni fredde, adesivi e accessori vari di montaggio, sfridi. Grandezze (mm: spessore minimo elastomero per il diametro esterno tubo [diametri non indicati: prevedere immediatamente superiore] - DN: diametro nominale tubazione):- 32 x 22 mm - DN15 | M | 163.09 | 22.1 | 3604.289 |  | 1M.16.070.0060.a | 0.21855 | 787.7247
| 307 | 0 | NP.IM84.001.a | COIBENTAZIONE PER CANALI CON LASTRA INCOLLATA IN ELASTOMERO ESPANSO A CELLULE CHIUSE, resistenza alla fiamma classe 1, fattore di permeabilità µ minimo 5.000. I prezzi unitari devono essere applicati alla superfice teorica ricavata da lunghezze misurate sull'asse dei canali x perimetri esterni del coibente. I prezzi unitari includono maggiorazione per coibentazione flange e pezzi speciali, adesivi, sigillatura giunti materassino, sigillatura giunti lamierino a tenuta d'acqua per canali ubicati all'esterno, accessori vari di montaggio e sfridi. - sp. 50 mm | M2 | 647.7 | 54.1 | 35040.57 |  | NP.IM84.001.a | 0.17 | 5956.8969
| 308 | 0 | 1M.09.010.0050 | Completamento: servocomando con ritorno a molla per serranda tagliafuoco. Servomotore alimentato a 24 V o 230 V, dotato di due contatti ausiliari per la segnalazione a distanza della posizione della pala della serranda. | CAD | 117 | 395.62 | 46287.54 |  | 1M.09.010.0050 | 0.027729 | 1283.49
| 309 | 0 | 1M.17.070.0020.d | Regolatori con supervisione: - multiregolatore digitale a microprocessore per regolazione sia indipendente sia da sistema di supervisione via cavo bus e/o via telefono, completo di quadro elettro-strumentale, compresi software, messa in servizio, collaudo, documentazione e istruzione in campo del personale di manutenzione. Il prezzo unitario è riferito al singolo punto di regolazione, intendendo il punto di regolazione relativo al sistema costituito da: un ingresso analogico e uno digitale, un'uscita analogica e una digitale. | punto reg. | 96 | 193.49 | 18575.04 |  | 1M.17.070.0020.d | 0.0090961 | 168.96
| 310 | 0 | NP.IM59.01.a | COIBENTAZIONE PER TUBAZIONI CON ELASTOMERO ESPANSO A CELLULE CHIUSE, resistenza alla fiamma classe 1, fattore di permeabilità µ minimo 7.000, in guaine o lastre . I prezzi unitari al metro devono essere applicati alla lunghezza misurata sull'asse tubo, quelli al metro quadro di superfice teorica ricavata dalla lunghezza misurata sull'asse tubo per la circonferenza esterna dell'elastomero. I prezzi unitari includono una maggiorazione per: coibentazione di raccorderia e pezzi speciali (valvolame e apparecchiature da computare a parte), sigillatura giunte, barriera vapore per tubazioni fredde, adesivi e accessori vari di montaggio, sfridi. Grandezze (mm: spessore elastomero): -- spessore 40 mm | M2 | 57.57 | 94.01 | 5412.1557 |  | NP.IM59.01.a | 0.01 | 54.1216
| 311 | 0 | NP.IM35.001.a | CONDOTTE DI ESTRAZIONE-CONTROLLO DEL FUMO PER COMPARTO MULTIPLO, IN FIBROSILICATO (CLASSIFICAZIONE AL FUOCO EI 120) Caratteristiche costruttive e di installazione: Condotte di estrazione-controllo del fumo per compartimento multiplo per sistemi di controllo di fumo e calore (SEFFC) a norma UNI 9494-2:2017, conformi alla classe A7.2 dell'allegato al D.M. 16-02-2007 e alla tabella S.2-31 del D.M. 03-08-2015, marcate CE secondo normativa di prodotto UNI EN 12101-7:2011, realizzate con struttura scatolare, di sezione rettangolare o quadrata (secondo quanto richiesto e/o necessario), in lastre rigide omologate a base di silicati di calcio esenti da amianto e incombustibili, di spessore non inferiore a 50 mm. I pezzi speciali saranno realizzati nello stesso materiale delle condotte e conformi alle predette normative. Sulle condotte saranno previsti pannelli e/o sportelli di idonee dimensioni, facilmente aprili/smontabili per le operazioni di controllo e manutenzione così come previsto dalla normativa. La sospensione delle condotte sarà ottenuta e realizzata mediante tiranti, infissi, ancorati alle strutture portanti a mezzo di tasselli ad espansione o similari e profilati in acciaio zincato con le modalità di posa in opera indicate nel Capitolato e in ogni caso con le caratteristiche rispondenti a quanto riportato nelle schede tecniche e nel manuale relativo alle modalità e caratteristiche di installazione della ditta produttrice e/o del certificato di omologazione del sistema e secondo le migliori regole dell'arte. Caratteristiche tecniche: - pressione di esercizio: da -1500 a +500 (Pa); - tenuta ai fumi freddi (UNI EN 1363-1/2/3), fattore "S" di perdita: inferiore a 5 (m³/h m²); - classe di reazione al fuoco della lastra/e: A1; - classificazione al fuoco (UNI EN 1366-8:2008 e UNI EN 13501-4:2007 + A1:2009): EI 120. Il prezzo è comprensivo di: - scarti e sfridi; - accessori e pezzi speciali di completamento; - supporti e fissaggi vari; - materiali vari di consumo; - fornitura da parte dell'Appaltatore, con assunzione di responsabilità, della seguente documentazione: * dichiarazioni di corretta posa in opera; * dichiarazioni inerenti i prodotti impiegati ai fini della reazione e della resistenza al fuoco rilasciate dal professionista iscritto negli elenchi del Ministero dell'Interno (D.Lgs. 139/06) con allegate certificazioni, omologazioni, rapporti, ecc., secondo le normative come sopra specificato - Condotte EI 120 (ve ho) S 1500 Pa | M2 | 350.09 | 243.6 | 85281.924 |  | NP.IM35.001.a | 0.29 | 24731.758
| 312 | 0 | 1M.16.070.0030.b | Coibentazione per tubazioni con elastomero espanso a cellule chiuse, resistenza alla fiamma classe 1, fattore di permeabilità µ minimo 7.000, in guaine o lastre spessore minimo 13 mm. I prezzi unitari al metro devono essere applicati alla lunghezza misurata sull'asse tubo, quelli al metro quadro di superfice teorica ricavata dalla lunghezza misurata sull'asse tubo per la circonferenza esterna dell'elastomero. I prezzi unitari includono una maggiorazione per: coibentazione di raccorderia e pezzi speciali (valvolame e apparecchiature da computare a parte), sigillatura giunte, barriera vapore per tubazioni fredde, adesivi e accessori vari di montaggio, sfridi. Grandezze (mm: spessore minimo elastomero per il diametro esterno tubo [diametri non indicati: prevedere immediatamente superiore] - DN: diametro nominale tubazione):- 13 x 28 mm - DN20 | M | 811.39 | 9.81 | 7959.7359 |  | 1M.16.070.0030.b | 0.49235 | 3919.0137
| 313 | 0 | 1M.16.070.0060.f | Coibentazione per tubazioni con elastomero espanso a cellule chiuse, resistenza alla fiamma classe 1, fattore di permeabilità µ minimo 7.000, in guaine o lastre spessore minimo 32 mm. I prezzi unitari al metro devono essere applicati alla lunghezza misurata sull'asse tubo, quelli al metro quadro di superfice teorica ricavata dalla lunghezza misurata sull'asse tubo per la circonferenza esterna dell'elastomero. I prezzi unitari includono una maggiorazione per: coibentazione di raccorderia e pezzi speciali (valvolame e apparecchiature da computare a parte), sigillatura giunte, barriera vapore per tubazioni fredde, adesivi e accessori vari di montaggio, sfridi. Grandezze (mm: spessore minimo elastomero per il diametro esterno tubo [diametri non indicati: prevedere immediatamente superiore] - DN: diametro nominale tubazione):- 32 x 60 mm - DN50 | M | 12.08 | 37.97 | 458.6776 |  | 1M.16.070.0060.f | 0.15012 | 68.856
| 314 | 0 | 1M.16.070.0060.g | Coibentazione per tubazioni con elastomero espanso a cellule chiuse, resistenza alla fiamma classe 1, fattore di permeabilità µ minimo 7.000, in guaine o lastre spessore minimo 32 mm. I prezzi unitari al metro devono essere applicati alla lunghezza misurata sull'asse tubo, quelli al metro quadro di superfice teorica ricavata dalla lunghezza misurata sull'asse tubo per la circonferenza esterna dell'elastomero. I prezzi unitari includono una maggiorazione per: coibentazione di raccorderia e pezzi speciali (valvolame e apparecchiature da computare a parte), sigillatura giunte, barriera vapore per tubazioni fredde, adesivi e accessori vari di montaggio, sfridi. Grandezze (mm: spessore minimo elastomero per il diametro esterno tubo [diametri non indicati: prevedere immediatamente superiore] - DN: diametro nominale tubazione):- 32 x 76 mm - DN65 | M | 157.12 | 46.99 | 7383.0688 |  | 1M.16.070.0060.g | 0.13088 | 966.288
| 315 | 0 | NP.IM74.001.b | TUBAZIONI IN ACCIAIO PER SISTEMA PRESSFITTING ( A BLOCCAGGIO MECCANICO) Caratteristiche costruttive e di installazione: Tubazioni in acciaio con raccordi a bloccaggio meccanico (Tipo Mannesman Pressfitting), spessore della tubazione da 1.0 mm a 2 mm a seconda del diametro nominale (diametro massimo previsto DN 100). A seconda di quanto richiesto e/o necessario, le tubazioni potranno essere: - in acciaio a basso tenore di carbonio, ricotto, in tubo sottile galvanizzato esternamente, secondo UNI EN 10305-3; - in acciaio inossidabile AISI 316 o 316L (secondo quanto richiesto e/o necessario) rispondenti alle norme UNI EN 10088 e UNI EN 10312 per le dimensioni (serie 2), saldate, scordonate internamente ed esternamente trafilate per uso anche in impianti idrici per acque potabili. I raccordi di unione tra i vari tubi e quelli dei pezzi speciali, quali le diramazioni e le curve, saranno del tipo a manicotto realizzati in acciaio trattato a caldo acciaio inossidabile con spessore 1.5 o 2 mm, dotati di anello di tenuta (O-ring) in gomma di butile/EPDM, in Viton, ecc., secondo quanto richiesto e/o necessario. La tenuta sarà garantita da pressatura e deformazione meccanica dell'insieme manicotto-tubazione, tramite apposita pinza. I pesi convenzionali per i diversi diametri sono quelli stabiliti nel Capitolato e/o altri elaborati tecnici di progetto. Ai fini della contabilizzazione, saranno utilizzati i valori di massa lineica a seconda del tipo di tubazioni e del diametro impiegato, indicati nel Capitolato. Caratteristiche tecniche: - temperatura massima di esercizio: 120 °C (o-ring in gomma); - pressione massima di esercizio: 1,6 MPa . Il prezzo è comprensivo di: - accessori di completamento; - supporti, sostegni, staffaggi, mensolame e ancoraggi; - materiali vari di consumo. -Tubazioni in acciaio inossidabile AISI 316, d.e. 18x1 mm | M | 113.32 | 26.87 | 3044.9084 |  | NP.IM74.001.b | 0.55 | 1674.6996
| 316 | 0 | NP.IM74.001.c | TUBAZIONI IN ACCIAIO PER SISTEMA PRESSFITTING ( A BLOCCAGGIO MECCANICO) Caratteristiche costruttive e di installazione: Tubazioni in acciaio con raccordi a bloccaggio meccanico (Tipo Mannesman Pressfitting), spessore della tubazione da 1.0 mm a 2 mm a seconda del diametro nominale (diametro massimo previsto DN 100). A seconda di quanto richiesto e/o necessario, le tubazioni potranno essere: - in acciaio a basso tenore di carbonio, ricotto, in tubo sottile galvanizzato esternamente, secondo UNI EN 10305-3; - in acciaio inossidabile AISI 316 o 316L (secondo quanto richiesto e/o necessario) rispondenti alle norme UNI EN 10088 e UNI EN 10312 per le dimensioni (serie 2), saldate, scordonate internamente ed esternamente trafilate per uso anche in impianti idrici per acque potabili. I raccordi di unione tra i vari tubi e quelli dei pezzi speciali, quali le diramazioni e le curve, saranno del tipo a manicotto realizzati in acciaio trattato a caldo acciaio inossidabile con spessore 1.5 o 2 mm, dotati di anello di tenuta (O-ring) in gomma di butile/EPDM, in Viton, ecc., secondo quanto richiesto e/o necessario. La tenuta sarà garantita da pressatura e deformazione meccanica dell'insieme manicotto-tubazione, tramite apposita pinza. I pesi convenzionali per i diversi diametri sono quelli stabiliti nel Capitolato e/o altri elaborati tecnici di progetto. Ai fini della contabilizzazione, saranno utilizzati i valori di massa lineica a seconda del tipo di tubazioni e del diametro impiegato, indicati nel Capitolato. Caratteristiche tecniche: - temperatura massima di esercizio: 120 °C (o-ring in gomma); - pressione massima di esercizio: 1,6 MPa . Il prezzo è comprensivo di: - accessori di completamento; - supporti, sostegni, staffaggi, mensolame e ancoraggi; - materiali vari di consumo. - Tubazioni in acciaio inossidabile AISI 316, d.e. 22x1,2 mm | M | 326.52 | 32.03 | 10458.4356 |  | NP.IM74.001.c | 0.51 | 5333.8022
| 317 | 0 | NP.IM74.001.d | TUBAZIONI IN ACCIAIO PER SISTEMA PRESSFITTING ( A BLOCCAGGIO MECCANICO) Caratteristiche costruttive e di installazione: Tubazioni in acciaio con raccordi a bloccaggio meccanico (Tipo Mannesman Pressfitting), spessore della tubazione da 1.0 mm a 2 mm a seconda del diametro nominale (diametro massimo previsto DN 100). A seconda di quanto richiesto e/o necessario, le tubazioni potranno essere: - in acciaio a basso tenore di carbonio, ricotto, in tubo sottile galvanizzato esternamente, secondo UNI EN 10305-3; - in acciaio inossidabile AISI 316 o 316L (secondo quanto richiesto e/o necessario) rispondenti alle norme UNI EN 10088 e UNI EN 10312 per le dimensioni (serie 2), saldate, scordonate internamente ed esternamente trafilate per uso anche in impianti idrici per acque potabili. I raccordi di unione tra i vari tubi e quelli dei pezzi speciali, quali le diramazioni e le curve, saranno del tipo a manicotto realizzati in acciaio trattato a caldo acciaio inossidabile con spessore 1.5 o 2 mm, dotati di anello di tenuta (O-ring) in gomma di butile/EPDM, in Viton, ecc., secondo quanto richiesto e/o necessario. La tenuta sarà garantita da pressatura e deformazione meccanica dell'insieme manicotto-tubazione, tramite apposita pinza. I pesi convenzionali per i diversi diametri sono quelli stabiliti nel Capitolato e/o altri elaborati tecnici di progetto. Ai fini della contabilizzazione, saranno utilizzati i valori di massa lineica a seconda del tipo di tubazioni e del diametro impiegato, indicati nel Capitolato. Caratteristiche tecniche: - temperatura massima di esercizio: 120 °C (o-ring in gomma); - pressione massima di esercizio: 1,6 MPa . Il prezzo è comprensivo di: - accessori di completamento; - supporti, sostegni, staffaggi, mensolame e ancoraggi; - materiali vari di consumo. - Tubazioni in acciaio inossidabile AISI 316, d.e. 28x1,2 mm | M | 438.83 | 37.51 | 16460.5133 |  | NP.IM74.001.d | 0.43 | 7078.0207
| 318 | 0 | NP.IM74.001.e | TUBAZIONI IN ACCIAIO PER SISTEMA PRESSFITTING ( A BLOCCAGGIO MECCANICO) Caratteristiche costruttive e di installazione: Tubazioni in acciaio con raccordi a bloccaggio meccanico (Tipo Mannesman Pressfitting), spessore della tubazione da 1.0 mm a 2 mm a seconda del diametro nominale (diametro massimo previsto DN 100). A seconda di quanto richiesto e/o necessario, le tubazioni potranno essere: - in acciaio a basso tenore di carbonio, ricotto, in tubo sottile galvanizzato esternamente, secondo UNI EN 10305-3; - in acciaio inossidabile AISI 316 o 316L (secondo quanto richiesto e/o necessario) rispondenti alle norme UNI EN 10088 e UNI EN 10312 per le dimensioni (serie 2), saldate, scordonate internamente ed esternamente trafilate per uso anche in impianti idrici per acque potabili. I raccordi di unione tra i vari tubi e quelli dei pezzi speciali, quali le diramazioni e le curve, saranno del tipo a manicotto realizzati in acciaio trattato a caldo acciaio inossidabile con spessore 1.5 o 2 mm, dotati di anello di tenuta (O-ring) in gomma di butile/EPDM, in Viton, ecc., secondo quanto richiesto e/o necessario. La tenuta sarà garantita da pressatura e deformazione meccanica dell'insieme manicotto-tubazione, tramite apposita pinza. I pesi convenzionali per i diversi diametri sono quelli stabiliti nel Capitolato e/o altri elaborati tecnici di progetto. Ai fini della contabilizzazione, saranno utilizzati i valori di massa lineica a seconda del tipo di tubazioni e del diametro impiegato, indicati nel Capitolato. Caratteristiche tecniche: - temperatura massima di esercizio: 120 °C (o-ring in gomma); - pressione massima di esercizio: 1,6 MPa . Il prezzo è comprensivo di: - accessori di completamento; - supporti, sostegni, staffaggi, mensolame e ancoraggi; - materiali vari di consumo. - Tubazioni in acciaio inossidabile AISI 316, d.e. 35x1,5 mm | M | 372.62 | 51.01 | 19007.3462 |  | NP.IM74.001.e | 0.45 | 8553.3058
| 319 | 0 | NP.IM74.001.f | TUBAZIONI IN ACCIAIO PER SISTEMA PRESSFITTING ( A BLOCCAGGIO MECCANICO) Caratteristiche costruttive e di installazione: Tubazioni in acciaio con raccordi a bloccaggio meccanico (Tipo Mannesman Pressfitting), spessore della tubazione da 1.0 mm a 2 mm a seconda del diametro nominale (diametro massimo previsto DN 100). A seconda di quanto richiesto e/o necessario, le tubazioni potranno essere: - in acciaio a basso tenore di carbonio, ricotto, in tubo sottile galvanizzato esternamente, secondo UNI EN 10305-3; - in acciaio inossidabile AISI 316 o 316L (secondo quanto richiesto e/o necessario) rispondenti alle norme UNI EN 10088 e UNI EN 10312 per le dimensioni (serie 2), saldate, scordonate internamente ed esternamente trafilate per uso anche in impianti idrici per acque potabili. I raccordi di unione tra i vari tubi e quelli dei pezzi speciali, quali le diramazioni e le curve, saranno del tipo a manicotto realizzati in acciaio trattato a caldo acciaio inossidabile con spessore 1.5 o 2 mm, dotati di anello di tenuta (O-ring) in gomma di butile/EPDM, in Viton, ecc., secondo quanto richiesto e/o necessario. La tenuta sarà garantita da pressatura e deformazione meccanica dell'insieme manicotto-tubazione, tramite apposita pinza. I pesi convenzionali per i diversi diametri sono quelli stabiliti nel Capitolato e/o altri elaborati tecnici di progetto. Ai fini della contabilizzazione, saranno utilizzati i valori di massa lineica a seconda del tipo di tubazioni e del diametro impiegato, indicati nel Capitolato. Caratteristiche tecniche: - temperatura massima di esercizio: 120 °C (o-ring in gomma); - pressione massima di esercizio: 1,6 MPa . Il prezzo è comprensivo di: - accessori di completamento; - supporti, sostegni, staffaggi, mensolame e ancoraggi; - materiali vari di consumo. - Tubazioni in acciaio inossidabile AISI 316, d.e. 42x1,5 mm | M | 23.11 | 67.14 | 1551.6054 |  | NP.IM74.001.f | 0.41 | 636.1582
| 320 | 0 | NP.IM74.001.g | TUBAZIONI IN ACCIAIO PER SISTEMA PRESSFITTING ( A BLOCCAGGIO MECCANICO) Caratteristiche costruttive e di installazione: Tubazioni in acciaio con raccordi a bloccaggio meccanico (Tipo Mannesman Pressfitting), spessore della tubazione da 1.0 mm a 2 mm a seconda del diametro nominale (diametro massimo previsto DN 100). A seconda di quanto richiesto e/o necessario, le tubazioni potranno essere: - in acciaio a basso tenore di carbonio, ricotto, in tubo sottile galvanizzato esternamente, secondo UNI EN 10305-3; - in acciaio inossidabile AISI 316 o 316L (secondo quanto richiesto e/o necessario) rispondenti alle norme UNI EN 10088 e UNI EN 10312 per le dimensioni (serie 2), saldate, scordonate internamente ed esternamente trafilate per uso anche in impianti idrici per acque potabili. I raccordi di unione tra i vari tubi e quelli dei pezzi speciali, quali le diramazioni e le curve, saranno del tipo a manicotto realizzati in acciaio trattato a caldo acciaio inossidabile con spessore 1.5 o 2 mm, dotati di anello di tenuta (O-ring) in gomma di butile/EPDM, in Viton, ecc., secondo quanto richiesto e/o necessario. La tenuta sarà garantita da pressatura e deformazione meccanica dell'insieme manicotto-tubazione, tramite apposita pinza. I pesi convenzionali per i diversi diametri sono quelli stabiliti nel Capitolato e/o altri elaborati tecnici di progetto. Ai fini della contabilizzazione, saranno utilizzati i valori di massa lineica a seconda del tipo di tubazioni e del diametro impiegato, indicati nel Capitolato. Caratteristiche tecniche: - temperatura massima di esercizio: 120 °C (o-ring in gomma); - pressione massima di esercizio: 1,6 MPa . Il prezzo è comprensivo di: - accessori di completamento; - supporti, sostegni, staffaggi, mensolame e ancoraggi; - materiali vari di consumo. - Tubazioni in acciaio inossidabile AISI 316, d.e. 54x1,5 mm | M | 19.56 | 89.09 | 1742.6004 |  | NP.IM74.001.g | 0.36 | 627.3361
| 321 | 0 | NP.IM74.001.h | TUBAZIONI IN ACCIAIO PER SISTEMA PRESSFITTING ( A BLOCCAGGIO MECCANICO) Caratteristiche costruttive e di installazione: Tubazioni in acciaio con raccordi a bloccaggio meccanico (Tipo Mannesman Pressfitting), spessore della tubazione da 1.0 mm a 2 mm a seconda del diametro nominale (diametro massimo previsto DN 100). A seconda di quanto richiesto e/o necessario, le tubazioni potranno essere: - in acciaio a basso tenore di carbonio, ricotto, in tubo sottile galvanizzato esternamente, secondo UNI EN 10305-3; - in acciaio inossidabile AISI 316 o 316L (secondo quanto richiesto e/o necessario) rispondenti alle norme UNI EN 10088 e UNI EN 10312 per le dimensioni (serie 2), saldate, scordonate internamente ed esternamente trafilate per uso anche in impianti idrici per acque potabili. I raccordi di unione tra i vari tubi e quelli dei pezzi speciali, quali le diramazioni e le curve, saranno del tipo a manicotto realizzati in acciaio trattato a caldo acciaio inossidabile con spessore 1.5 o 2 mm, dotati di anello di tenuta (O-ring) in gomma di butile/EPDM, in Viton, ecc., secondo quanto richiesto e/o necessario. La tenuta sarà garantita da pressatura e deformazione meccanica dell'insieme manicotto-tubazione, tramite apposita pinza. I pesi convenzionali per i diversi diametri sono quelli stabiliti nel Capitolato e/o altri elaborati tecnici di progetto. Ai fini della contabilizzazione, saranno utilizzati i valori di massa lineica a seconda del tipo di tubazioni e del diametro impiegato, indicati nel Capitolato. Caratteristiche tecniche: - temperatura massima di esercizio: 120 °C (o-ring in gomma); - pressione massima di esercizio: 1,6 MPa . Il prezzo è comprensivo di: - accessori di completamento; - supporti, sostegni, staffaggi, mensolame e ancoraggi; - materiali vari di consumo. - Tubazioni in acciaio inossidabile AISI 316, d.e. 76x2 mm | M | 264.86 | 128.58 | 34055.6988 |  | NP.IM74.001.h | 0.29 | 9876.1527
| 322 | 0 | NP.IM59.01.c | COIBENTAZIONE PER TUBAZIONI CON ELASTOMERO ESPANSO A CELLULE CHIUSE, resistenza alla fiamma classe 1, fattore di permeabilità µ minimo 7.000, in guaine o lastre . I prezzi unitari al metro devono essere applicati alla lunghezza misurata sull'asse tubo, quelli al metro quadro di superfice teorica ricavata dalla lunghezza misurata sull'asse tubo per la circonferenza esterna dell'elastomero. I prezzi unitari includono una maggiorazione per: coibentazione di raccorderia e pezzi speciali (valvolame e apparecchiature da computare a parte), sigillatura giunte, barriera vapore per tubazioni fredde, adesivi e accessori vari di montaggio, sfridi. Grandezze (mm: spessore elastomero): - spessore 60 mm | M2 | 288 | 119.9 | 34531.2 |  | NP.IM59.01.c | 0.01 | 345.312
| 323 | 0 | NP.IM47.01.a | SONDE DI REGOLAZIONE Caratteristiche costruttive e di installazione: Sonde di regolazione da accoppiare ad un regolatore, atte al rivelamento, secondo quanto richiesto e/o necessario, delle seguenti grandezze: - temperatura; - umidità relativa; - umidità assoluta; - pressione assoluta e/o differenziale; - velocità dell'aria; - presenza persone; - qualità dell'aria: CO2, VOC, ecc., a seconda di quanto richiesto e/o specificato costituita ciascuna essenzialmente da: - elemento sensibile a termoresistenza al Ni o Pt per le sonde di temperatura (sonde attive/passive); - elemento sensibile in materiale sintetico o inorganico igroscopico per le sonde di umidità relativa e assoluta (sonde attive); - elemento sensibile a soffietto metallico per le sonde di pressione (sonde attive); - rilevatore di raggi infrarossi per la sonda di presenza persone (sonde attive); - elemento sensibile a semiconduttori riscaldanti per le sonde di qualità e di velocità dell'aria (sonde attive); Inoltre, secondo quanto richiesto e/o prescritto, la sonda sarà di tipo per installazione in ambiente, a canale, entro unità terminali, su tubazioni (ad immersione o a contatto) o all'esterno (cielo aperto). Caratteristiche tecniche: I campi di utilizzo delle sonde saranno adeguati al valore della grandezza da rilevare. Il prezzo è comprensivo di: - accessori di completamento e di fissaggio; - collegamenti elettrici e ai relativi sistemi di controllo con taratura; - taratura e collaudo; - materiali vari di consumo - sonda per misurazione portata aria | CAD | 4 | 94.01 | 376.04 |  | NP.IM47.01.a | 0.09 | 33.8436
| 324 | 0 | 1M.16.070.0040.a | Coibentazione per tubazioni con elastomero espanso a cellule chiuse, resistenza alla fiamma classe 1, fattore di permeabilità µ minimo 7.000, in guaine o lastre spessore minimo 19 mm. I prezzi unitari al metro devono essere applicati alla lunghezza misurata sull'asse tubo, quelli al metro quadro di superfice teorica ricavata dalla lunghezza misurata sull'asse tubo per la circonferenza esterna dell'elastomero. I prezzi unitari includono una maggiorazione per: coibentazione di raccorderia e pezzi speciali (valvolame e apparecchiature da computare a parte), sigillatura giunte, barriera vapore per tubazioni fredde, adesivi e accessori vari di montaggio, sfridi. Grandezze (mm: spessore minimo elastomero per il diametro esterno tubo [diametri non indicati: prevedere immediatamente superiore] - DN: diametro nominale tubazione):- 19 x 22 mm - DN15 | M | 31.77 | 12.97 | 412.0569 |  | 1M.16.070.0040.a | 0.3724 | 153.4491
| 325 | 0 | 1M.16.070.0040.b | Coibentazione per tubazioni con elastomero espanso a cellule chiuse, resistenza alla fiamma classe 1, fattore di permeabilità µ minimo 7.000, in guaine o lastre spessore minimo 19 mm. I prezzi unitari al metro devono essere applicati alla lunghezza misurata sull'asse tubo, quelli al metro quadro di superfice teorica ricavata dalla lunghezza misurata sull'asse tubo per la circonferenza esterna dell'elastomero. I prezzi unitari includono una maggiorazione per: coibentazione di raccorderia e pezzi speciali (valvolame e apparecchiature da computare a parte), sigillatura giunte, barriera vapore per tubazioni fredde, adesivi e accessori vari di montaggio, sfridi. Grandezze (mm: spessore minimo elastomero per il diametro esterno tubo [diametri non indicati: prevedere immediatamente superiore] - DN: diametro nominale tubazione):- 19 x 28 mm - DN20 | M | 5.88 | 13.76 | 80.9088 |  |  | 0.35102 | 28.4004
| 326 | 0 | 1M.16.070.0050.d | Coibentazione per tubazioni con elastomero espanso a cellule chiuse, resistenza alla fiamma classe 1, fattore di permeabilità µ minimo 7.000, in guaine o lastre spessore minimo 25 mm. I prezzi unitari al metro devono essere applicati alla lunghezza misurata sull'asse tubo, quelli al metro quadro di superfice teorica ricavata dalla lunghezza misurata sull'asse tubo per la circonferenza esterna dell'elastomero. I prezzi unitari includono una maggiorazione per: coibentazione di raccorderia e pezzi speciali (valvolame e apparecchiature da computare a parte), sigillatura giunte, barriera vapore per tubazioni fredde, adesivi e accessori vari di montaggio, sfridi. Grandezze (mm: spessore minimo elastomero per il diametro esterno tubo [diametri non indicati: prevedere immediatamente superiore] - DN: diametro nominale tubazione)- 25 x 42 mm - DN32 | M | 265.36 | 25.45 | 6753.412 |  |  | 0.20707 | 1398.4472
| 327 | 0 | NP.IM118.01.a | ACCESSORI A COMPLETAMENTO CENTRALI - Manometri - Valvole di scarico da 2" - Etichettature - Diaframmi di taratura -- N. 1 corredo di accessori | CAD | 1 | 2900 | 2900 |  |  | 0.2 | 580
| 328 | 0 | NP.IM117.01.a | GRUPPO ATTACCO UNI 70 PER MOTOPOMPA VV.F. COMPLETO In ottone EN 1982, verniciato rosso RAL 3000, con valvola di sovrapressione tarata a 12 Bar e valvola di ritegno integrata. Con valvola di sezionamento automatico per il diametro 4” Tappi di protezione in polipropilene, secondo UNI10779. Connessione alla rete idrica flangiata PN 16 secondo UNI EN 1092. -- con N.3 attacchi DN 70 x 4" | CAD | 1 | 710 | 710 |  |  | 0.2 | 142
| 329 | 0 | NP.IM119.01.a | RIDUTTORE DI PRESSIONE PER ARIA con le seguenti caratteristiche tecniche: - Riduttore di pressione a memebrana - attacchi filettati - pressione in ingresso fino a 25 bar - pressione in uscita da 1,5 a 8,0 bar Caratteristiche costruttive - Materiale corpo: ottone - Membrana: CR - Tenuta: NBR - Parti interne: ottone - DN 3/4'' | cad | 1 | 257.5 | 257.5 |  |  | 0.2 | 51.5
| 330 | 0 | NP.IM27.01.a | Tubazioni in acciaio inox AISI 316L elettrounite - - DN150 x 3,0 mm | M | 21.42 | 290.1 | 6213.942 |  |  | 0.23992 | 1490.832
| 331 | 0 | NP.IM27.01.b | Tubazioni in acciaio inox AISI 316L elettrounite - - DN200 x 3,0 mm | M | 26.93 | 370.1 | 9966.793 |  |  | 0.18806 | 1874.328
| 332 | 0 | NP.IM29.01.b | Valvole di ritegno WAFER. Sede gommata; approvato UL/FM. Grandezze (DN: diametro nominale) -DN80 | CAD | 1 | 370 | 370 |  |  | 0.3 | 111
| 333 | 0 | NP.IM25.01.g | SCAMBIATORE DI CALORE A PIASTRE BULLONATE IN ACCIAIO INOX Caratteristiche costruttive e di installazione: Scambiatore di calore, di tipo a piastre, costituito essenzialmente da: - un pacco di piastre stampate in acciaio inox AISI 304 o 316, secondo quanto richiesto e/o specificato, provviste di fori per il passaggio dei due fluidi che si scambiano calore e passaggi per gli stessi fluidi, ricavati mediante corrugamenti a forma di "spina di pesce" o similare della piastra: ove richiesto e/o necessario in relazione alle perdite di carico richieste e ai fini dell'ottenimento della corretta distribuzione dei flussi anche a portate ridotte, gli scambiatori saranno del tipo a piastre asimmetriche con collettori e passaggi di distribuzione del fluido di forma appositamente studiata dal costruttore. Lo spessore di ogni piastra non sarà inferiore a 4/10 mm per pressioni massime di esercizio fino a PN16, oppure 6/10 mm per pressioni massime di esercizio oltre PN16 (gli spessori dovranno essere espressamente dichiarati da parte del costruttore); - due testate di estremità con barre portanti per l'assemblaggio delle piastre stampate, di cui una testata fissa e l'altra mobile (piastra di pressione), realizzate in acciaio al carbonio di spessore non inferiore a 20 mm, dotate di attacchi flangiati o filettati (secondo necessità) e verniciate esternamente con vernice epossidica resistente alle alte temperature. Le piastre e le testate saranno trattenute fra di loro con tiranti filettati in acciaio, bullonati alle testate, e la tenuta dello scambiatore sarà realizzata mediante speciali guarnizioni in butile, resistenti alle alte temperature del tipo amovibile (non incollate) e sostituibili; - isolamento termico esterno, eseguito con materassino di lana di vetro certificata ed etichettata come "non cancerogena" ai sensi della legislazione vigente, di spessore non inferiore a 60 mm (densità non inferiore a 30 kg/mc) per funzionamento con fluidi caldi, oppure elastomero espanso a cellule chiuse per anticondensa, tipo Armacell, K-Flex o simile, ben sigillato e nastrato alle giunzioni, con spessore non inferiore a 30 mm per fluidi freddi o refrigerati; la finitura sarà in entrambi i casi con lamierino di alluminio di spessore minimo 10/10 mm e sarà del tipo smontabile. A corredo dello scambiatore dovranno essere forniti: - appositi supporti e/o sostegni (in acciaio trattato antiruggine e verniciato) da fissare alle testate; - una targa d'identificazione, saldamente ancorata, riportante nome del costruttore, anno di costruzione e tutte le caratteristiche dello scambiatore (pressione di esercizio, potenza termica, portate, temperature e perdite di carico dei due fluidi) ed anche gli estremi dell'eventuale omologazione/collaudo. Caratteristiche tecniche e funzionali: - come specificato negli elaborati di progetto e con certificazione AHRI delle prestazioni richieste, in corso di validità. La certificazione dovrà essere fornita dal costruttore e allegata alle schede tecnico-prestazionali di ogni apparecchio. Il prezzo è comprensivo di: - accessori vari di completamento; - collegamenti idraulici; - materiali vari di consumo. -In acciaio inox AISI 316L, Potenza da 65 a 70 kW - pressione nominale PN16 - PRIMARIO: acqua 15/10 °C, perdita di carico max 0,4 bar - SECONDARIO: acqua 7/12 °C, perdita di carico max 0,4 bar | CAD | 2 | 5466.6 | 10933.2 |  |  | 0.033942 | 371.0982
| 334 | 0 | NP.IM25.01.j | SCAMBIATORE DI CALORE A PIASTRE BULLONATE IN ACCIAIO INOX Caratteristiche costruttive e di installazione: Scambiatore di calore, di tipo a piastre, costituito essenzialmente da: - un pacco di piastre stampate in acciaio inox AISI 304 o 316, secondo quanto richiesto e/o specificato, provviste di fori per il passaggio dei due fluidi che si scambiano calore e passaggi per gli stessi fluidi, ricavati mediante corrugamenti a forma di "spina di pesce" o similare della piastra: ove richiesto e/o necessario in relazione alle perdite di carico richieste e ai fini dell'ottenimento della corretta distribuzione dei flussi anche a portate ridotte, gli scambiatori saranno del tipo a piastre asimmetriche con collettori e passaggi di distribuzione del fluido di forma appositamente studiata dal costruttore. Lo spessore di ogni piastra non sarà inferiore a 4/10 mm per pressioni massime di esercizio fino a PN16, oppure 6/10 mm per pressioni massime di esercizio oltre PN16 (gli spessori dovranno essere espressamente dichiarati da parte del costruttore); - due testate di estremità con barre portanti per l'assemblaggio delle piastre stampate, di cui una testata fissa e l'altra mobile (piastra di pressione), realizzate in acciaio al carbonio di spessore non inferiore a 20 mm, dotate di attacchi flangiati o filettati (secondo necessità) e verniciate esternamente con vernice epossidica resistente alle alte temperature. Le piastre e le testate saranno trattenute fra di loro con tiranti filettati in acciaio, bullonati alle testate, e la tenuta dello scambiatore sarà realizzata mediante speciali guarnizioni in butile, resistenti alle alte temperature del tipo amovibile (non incollate) e sostituibili; - isolamento termico esterno, eseguito con materassino di lana di vetro certificata ed etichettata come "non cancerogena" ai sensi della legislazione vigente, di spessore non inferiore a 60 mm (densità non inferiore a 30 kg/mc) per funzionamento con fluidi caldi, oppure elastomero espanso a cellule chiuse per anticondensa, tipo Armacell, K-Flex o simile, ben sigillato e nastrato alle giunzioni, con spessore non inferiore a 30 mm per fluidi freddi o refrigerati; la finitura sarà in entrambi i casi con lamierino di alluminio di spessore minimo 10/10 mm e sarà del tipo smontabile. A corredo dello scambiatore dovranno essere forniti: - appositi supporti e/o sostegni (in acciaio trattato antiruggine e verniciato) da fissare alle testate; - una targa d'identificazione, saldamente ancorata, riportante nome del costruttore, anno di costruzione e tutte le caratteristiche dello scambiatore (pressione di esercizio, potenza termica, portate, temperature e perdite di carico dei due fluidi) ed anche gli estremi dell'eventuale omologazione/collaudo. Caratteristiche tecniche e funzionali: - come specificato negli elaborati di progetto e con certificazione AHRI delle prestazioni richieste, in corso di validità. La certificazione dovrà essere fornita dal costruttore e allegata alle schede tecnico-prestazionali di ogni apparecchio. Il prezzo è comprensivo di: - accessori vari di completamento; - collegamenti idraulici; - materiali vari di consumo. -In acciaio inox AISI 316L, Potenza da 160 a 180 kW - pressione nominale PN16 - PRIMARIO: acqua 15/10 °C, perdita di carico max 0,4 bar - SECONDARIO: acqua 7/12 °C, perdita di carico max 0,4 bar | CAD | 3 | 14043.1 | 42129.3 |  |  | 0.026433 | 1113.6
| 335 | 0 | NP.IM28.01.a | Fornitura e Posa di Tubo fonoassorbente con bicchiere in materiale termoplastico con cariche minerali per condotte di scarico acque civili, densità 1,75 g/cm³ classe infiammabilità M1 NF P 92501, coefficiente di dilatazione termica lineare pari a 0,04 mm/m x C°, dotato di guarnizioni premontate da giuntare mediante raccordo a bicchiere; compresi gli oneri di fissaggio a pareti e soffitti e di attraversamento delle strutture. Diametro esterno (De) e spessore (s): - De= 160 mm - s= 6,00 | M | 4.81 | 60 | 288.6 |  |  | 0.3 | 86.58
| 336 | 0 | NP.IM29.01.a | Valvole di ritegno WAFER. Sede gommata; approvato UL/FM. Grandezze (DN: diametro nominale) -DN65 | CAD | 1 | 340 | 340 |  |  | 0.3 | 102
| 337 | 0 | NP.IM25.10.e | Resistenza elettrica per bollitore -17,5 kW | CAD | 2 | 12638.79 | 25277.58 |  |  | 0.29 | 7330.4982
| 338 | 0 | NP.IM22.01.e | TUBAZIONI IN ACCIAIO ZINCATO TRAFILATO Caratteristiche costruttive e di installazione: Tubazioni in acciaio zincato del tipo senza saldatura longitudinale (Mannesmann) zincati a caldo (zincatura secondo EN 10240-A1) in fabbrica, secondo UNI EN 10255:2007 (tubi gas filettabili serie media; diametri espressi in pollici) usualmente, salvo indicazioni diverse, fino a 4" compreso; per diametri superiori UNI EN 10216-1/TR1:2014 (tubi lisci commerciali con spessore, per ogni diametro, corrispondente al minimo indicato in tabella 5 della norma; diametri espressi in mm) zincate a bagno dopo la formatura per diametri superiori; per i tubi gas filettabili serie media sarà ammesso anche l'uso di tubi saldati, purché ed esclusivamente, con processo Fretz-Moon. Giunzioni e raccorderia saranno generalmente di tipo a vite-manicotto in ghisa bianca fino a 4" compreso; flangiate per diametri superiori. E' assolutamente vietata qualsiasi saldatura su tubazioni zincate. In alternativa alle giunzioni vite-manicotto/flangiate la D.L. si riserva di accettare, a proprio insindacabile giudizio e a pari prezzo, anche giunzioni con raccordi a pressione con guarnizione "VICTAULIC" originali o similari. Per particolari applicazioni, peraltro, le giunzioni "VICTAULIC" sono espressamente richieste, in quanto necessarie e obbligatorie, quali ad esempio in impianti sprinkler a secco, dove saranno utilizzate tubazioni non saldate longitudinalmente in acciaio zincato secondo UNI EN 10255:2007 serie media, ammesse in questo caso fino a 6" e con raccorderia esclusivamente a pressione con guarnizione "VICTAULIC" originale o similare (ovvero con certificazione di prova su test secondo ASTM D-2000). Le tubazioni dovranno portare stampigliati (o essere accompagnate da certificazioni in tal senso), il diametro, il costruttore, l'anno di fabbricazione, il materiale e le norme di rispondenza. Il prezzo è comprensivo di: - scarti e sfridi; - raccorderia, pezzi speciali, accessori ed eventuali punti fissi; - supporti, sostegni, staffaggi, mensolame e ancoraggi; - materiali vari di consumo. Diametri (DN: diametro nominale - sp.: spessore in mm):-DN40 x 3,2 mm | M | 73.58 | 32.31 | 2377.3698 |  |  | 0.4 | 950.9479
| 339 | 0 | NP.IM22.01.f | TUBAZIONI IN ACCIAIO ZINCATO TRAFILATO Caratteristiche costruttive e di installazione: Tubazioni in acciaio zincato del tipo senza saldatura longitudinale (Mannesmann) zincati a caldo (zincatura secondo EN 10240-A1) in fabbrica, secondo UNI EN 10255:2007 (tubi gas filettabili serie media; diametri espressi in pollici) usualmente, salvo indicazioni diverse, fino a 4" compreso; per diametri superiori UNI EN 10216-1/TR1:2014 (tubi lisci commerciali con spessore, per ogni diametro, corrispondente al minimo indicato in tabella 5 della norma; diametri espressi in mm) zincate a bagno dopo la formatura per diametri superiori; per i tubi gas filettabili serie media sarà ammesso anche l'uso di tubi saldati, purché ed esclusivamente, con processo Fretz-Moon. Giunzioni e raccorderia saranno generalmente di tipo a vite-manicotto in ghisa bianca fino a 4" compreso; flangiate per diametri superiori. E' assolutamente vietata qualsiasi saldatura su tubazioni zincate. In alternativa alle giunzioni vite-manicotto/flangiate la D.L. si riserva di accettare, a proprio insindacabile giudizio e a pari prezzo, anche giunzioni con raccordi a pressione con guarnizione "VICTAULIC" originali o similari. Per particolari applicazioni, peraltro, le giunzioni "VICTAULIC" sono espressamente richieste, in quanto necessarie e obbligatorie, quali ad esempio in impianti sprinkler a secco, dove saranno utilizzate tubazioni non saldate longitudinalmente in acciaio zincato secondo UNI EN 10255:2007 serie media, ammesse in questo caso fino a 6" e con raccorderia esclusivamente a pressione con guarnizione "VICTAULIC" originale o similare (ovvero con certificazione di prova su test secondo ASTM D-2000). Le tubazioni dovranno portare stampigliati (o essere accompagnate da certificazioni in tal senso), il diametro, il costruttore, l'anno di fabbricazione, il materiale e le norme di rispondenza. Il prezzo è comprensivo di: - scarti e sfridi; - raccorderia, pezzi speciali, accessori ed eventuali punti fissi; - supporti, sostegni, staffaggi, mensolame e ancoraggi; - materiali vari di consumo. Diametri (DN: diametro nominale - sp.: spessore in mm):-DN50 x 3,6 mm | M | 33.64 | 40.49 | 1362.0836 |  |  | 0.4 | 544.8334
| 340 | 0 | NP.IM22.01.h | TUBAZIONI IN ACCIAIO ZINCATO TRAFILATO Caratteristiche costruttive e di installazione: Tubazioni in acciaio zincato del tipo senza saldatura longitudinale (Mannesmann) zincati a caldo (zincatura secondo EN 10240-A1) in fabbrica, secondo UNI EN 10255:2007 (tubi gas filettabili serie media; diametri espressi in pollici) usualmente, salvo indicazioni diverse, fino a 4" compreso; per diametri superiori UNI EN 10216-1/TR1:2014 (tubi lisci commerciali con spessore, per ogni diametro, corrispondente al minimo indicato in tabella 5 della norma; diametri espressi in mm) zincate a bagno dopo la formatura per diametri superiori; per i tubi gas filettabili serie media sarà ammesso anche l'uso di tubi saldati, purché ed esclusivamente, con processo Fretz-Moon. Giunzioni e raccorderia saranno generalmente di tipo a vite-manicotto in ghisa bianca fino a 4" compreso; flangiate per diametri superiori. E' assolutamente vietata qualsiasi saldatura su tubazioni zincate. In alternativa alle giunzioni vite-manicotto/flangiate la D.L. si riserva di accettare, a proprio insindacabile giudizio e a pari prezzo, anche giunzioni con raccordi a pressione con guarnizione "VICTAULIC" originali o similari. Per particolari applicazioni, peraltro, le giunzioni "VICTAULIC" sono espressamente richieste, in quanto necessarie e obbligatorie, quali ad esempio in impianti sprinkler a secco, dove saranno utilizzate tubazioni non saldate longitudinalmente in acciaio zincato secondo UNI EN 10255:2007 serie media, ammesse in questo caso fino a 6" e con raccorderia esclusivamente a pressione con guarnizione "VICTAULIC" originale o similare (ovvero con certificazione di prova su test secondo ASTM D-2000). Le tubazioni dovranno portare stampigliati (o essere accompagnate da certificazioni in tal senso), il diametro, il costruttore, l'anno di fabbricazione, il materiale e le norme di rispondenza. Il prezzo è comprensivo di: - scarti e sfridi; - raccorderia, pezzi speciali, accessori ed eventuali punti fissi; - supporti, sostegni, staffaggi, mensolame e ancoraggi; - materiali vari di consumo. Diametri (DN: diametro nominale - sp.: spessore in mm):-DN80 x 4,0 mm | M | 139.6 | 61.87 | 8637.052 |  |  | 0.4 | 3454.8208
| 341 | 0 | NP.IM22.01.c | TUBAZIONI IN ACCIAIO ZINCATO TRAFILATO Caratteristiche costruttive e di installazione: Tubazioni in acciaio zincato del tipo senza saldatura longitudinale (Mannesmann) zincati a caldo (zincatura secondo EN 10240-A1) in fabbrica, secondo UNI EN 10255:2007 (tubi gas filettabili serie media; diametri espressi in pollici) usualmente, salvo indicazioni diverse, fino a 4" compreso; per diametri superiori UNI EN 10216-1/TR1:2014 (tubi lisci commerciali con spessore, per ogni diametro, corrispondente al minimo indicato in tabella 5 della norma; diametri espressi in mm) zincate a bagno dopo la formatura per diametri superiori; per i tubi gas filettabili serie media sarà ammesso anche l'uso di tubi saldati, purché ed esclusivamente, con processo Fretz-Moon. Giunzioni e raccorderia saranno generalmente di tipo a vite-manicotto in ghisa bianca fino a 4" compreso; flangiate per diametri superiori. E' assolutamente vietata qualsiasi saldatura su tubazioni zincate. In alternativa alle giunzioni vite-manicotto/flangiate la D.L. si riserva di accettare, a proprio insindacabile giudizio e a pari prezzo, anche giunzioni con raccordi a pressione con guarnizione "VICTAULIC" originali o similari. Per particolari applicazioni, peraltro, le giunzioni "VICTAULIC" sono espressamente richieste, in quanto necessarie e obbligatorie, quali ad esempio in impianti sprinkler a secco, dove saranno utilizzate tubazioni non saldate longitudinalmente in acciaio zincato secondo UNI EN 10255:2007 serie media, ammesse in questo caso fino a 6" e con raccorderia esclusivamente a pressione con guarnizione "VICTAULIC" originale o similare (ovvero con certificazione di prova su test secondo ASTM D-2000). Le tubazioni dovranno portare stampigliati (o essere accompagnate da certificazioni in tal senso), il diametro, il costruttore, l'anno di fabbricazione, il materiale e le norme di rispondenza. Il prezzo è comprensivo di: - scarti e sfridi; - raccorderia, pezzi speciali, accessori ed eventuali punti fissi; - supporti, sostegni, staffaggi, mensolame e ancoraggi; - materiali vari di consumo. Diametri (DN: diametro nominale - sp.: spessore in mm):-DN25 x 3,2 mm | M | 84.52 | 25.3 | 2138.356 |  |  | 0.4 | 855.3424
| 342 | 0 | NP.IM22.01.d | TUBAZIONI IN ACCIAIO ZINCATO TRAFILATO Caratteristiche costruttive e di installazione: Tubazioni in acciaio zincato del tipo senza saldatura longitudinale (Mannesmann) zincati a caldo (zincatura secondo EN 10240-A1) in fabbrica, secondo UNI EN 10255:2007 (tubi gas filettabili serie media; diametri espressi in pollici) usualmente, salvo indicazioni diverse, fino a 4" compreso; per diametri superiori UNI EN 10216-1/TR1:2014 (tubi lisci commerciali con spessore, per ogni diametro, corrispondente al minimo indicato in tabella 5 della norma; diametri espressi in mm) zincate a bagno dopo la formatura per diametri superiori; per i tubi gas filettabili serie media sarà ammesso anche l'uso di tubi saldati, purché ed esclusivamente, con processo Fretz-Moon. Giunzioni e raccorderia saranno generalmente di tipo a vite-manicotto in ghisa bianca fino a 4" compreso; flangiate per diametri superiori. E' assolutamente vietata qualsiasi saldatura su tubazioni zincate. In alternativa alle giunzioni vite-manicotto/flangiate la D.L. si riserva di accettare, a proprio insindacabile giudizio e a pari prezzo, anche giunzioni con raccordi a pressione con guarnizione "VICTAULIC" originali o similari. Per particolari applicazioni, peraltro, le giunzioni "VICTAULIC" sono espressamente richieste, in quanto necessarie e obbligatorie, quali ad esempio in impianti sprinkler a secco, dove saranno utilizzate tubazioni non saldate longitudinalmente in acciaio zincato secondo UNI EN 10255:2007 serie media, ammesse in questo caso fino a 6" e con raccorderia esclusivamente a pressione con guarnizione "VICTAULIC" originale o similare (ovvero con certificazione di prova su test secondo ASTM D-2000). Le tubazioni dovranno portare stampigliati (o essere accompagnate da certificazioni in tal senso), il diametro, il costruttore, l'anno di fabbricazione, il materiale e le norme di rispondenza. Il prezzo è comprensivo di: - scarti e sfridi; - raccorderia, pezzi speciali, accessori ed eventuali punti fissi; - supporti, sostegni, staffaggi, mensolame e ancoraggi; - materiali vari di consumo. Diametri (DN: diametro nominale - sp.: spessore in mm):-DN32 x 3,2 mm | M | 1.03 | 31.95 | 32.9085 |  |  | 0.4 | 13.1634
| 343 | 0 | NP.IM22.01.g | TUBAZIONI IN ACCIAIO ZINCATO TRAFILATO Caratteristiche costruttive e di installazione: Tubazioni in acciaio zincato del tipo senza saldatura longitudinale (Mannesmann) zincati a caldo (zincatura secondo EN 10240-A1) in fabbrica, secondo UNI EN 10255:2007 (tubi gas filettabili serie media; diametri espressi in pollici) usualmente, salvo indicazioni diverse, fino a 4" compreso; per diametri superiori UNI EN 10216-1/TR1:2014 (tubi lisci commerciali con spessore, per ogni diametro, corrispondente al minimo indicato in tabella 5 della norma; diametri espressi in mm) zincate a bagno dopo la formatura per diametri superiori; per i tubi gas filettabili serie media sarà ammesso anche l'uso di tubi saldati, purché ed esclusivamente, con processo Fretz-Moon. Giunzioni e raccorderia saranno generalmente di tipo a vite-manicotto in ghisa bianca fino a 4" compreso; flangiate per diametri superiori. E' assolutamente vietata qualsiasi saldatura su tubazioni zincate. In alternativa alle giunzioni vite-manicotto/flangiate la D.L. si riserva di accettare, a proprio insindacabile giudizio e a pari prezzo, anche giunzioni con raccordi a pressione con guarnizione "VICTAULIC" originali o similari. Per particolari applicazioni, peraltro, le giunzioni "VICTAULIC" sono espressamente richieste, in quanto necessarie e obbligatorie, quali ad esempio in impianti sprinkler a secco, dove saranno utilizzate tubazioni non saldate longitudinalmente in acciaio zincato secondo UNI EN 10255:2007 serie media, ammesse in questo caso fino a 6" e con raccorderia esclusivamente a pressione con guarnizione "VICTAULIC" originale o similare (ovvero con certificazione di prova su test secondo ASTM D-2000). Le tubazioni dovranno portare stampigliati (o essere accompagnate da certificazioni in tal senso), il diametro, il costruttore, l'anno di fabbricazione, il materiale e le norme di rispondenza. Il prezzo è comprensivo di: - scarti e sfridi; - raccorderia, pezzi speciali, accessori ed eventuali punti fissi; - supporti, sostegni, staffaggi, mensolame e ancoraggi; - materiali vari di consumo. Diametri (DN: diametro nominale - sp.: spessore in mm):-DN65 x 3,6 mm | M | 39.16 | 46.4 | 1817.024 |  |  | 0.4 | 726.8096
| 344 | 0 | NP.IM22.01.k | TUBAZIONI IN ACCIAIO ZINCATO TRAFILATO Caratteristiche costruttive e di installazione: Tubazioni in acciaio zincato del tipo senza saldatura longitudinale (Mannesmann) zincati a caldo (zincatura secondo EN 10240-A1) in fabbrica, secondo UNI EN 10255:2007 (tubi gas filettabili serie media; diametri espressi in pollici) usualmente, salvo indicazioni diverse, fino a 4" compreso; per diametri superiori UNI EN 10216-1/TR1:2014 (tubi lisci commerciali con spessore, per ogni diametro, corrispondente al minimo indicato in tabella 5 della norma; diametri espressi in mm) zincate a bagno dopo la formatura per diametri superiori; per i tubi gas filettabili serie media sarà ammesso anche l'uso di tubi saldati, purché ed esclusivamente, con processo Fretz-Moon. Giunzioni e raccorderia saranno generalmente di tipo a vite-manicotto in ghisa bianca fino a 4" compreso; flangiate per diametri superiori. E' assolutamente vietata qualsiasi saldatura su tubazioni zincate. In alternativa alle giunzioni vite-manicotto/flangiate la D.L. si riserva di accettare, a proprio insindacabile giudizio e a pari prezzo, anche giunzioni con raccordi a pressione con guarnizione "VICTAULIC" originali o similari. Per particolari applicazioni, peraltro, le giunzioni "VICTAULIC" sono espressamente richieste, in quanto necessarie e obbligatorie, quali ad esempio in impianti sprinkler a secco, dove saranno utilizzate tubazioni non saldate longitudinalmente in acciaio zincato secondo UNI EN 10255:2007 serie media, ammesse in questo caso fino a 6" e con raccorderia esclusivamente a pressione con guarnizione "VICTAULIC" originale o similare (ovvero con certificazione di prova su test secondo ASTM D-2000). Le tubazioni dovranno portare stampigliati (o essere accompagnate da certificazioni in tal senso), il diametro, il costruttore, l'anno di fabbricazione, il materiale e le norme di rispondenza. Il prezzo è comprensivo di: - scarti e sfridi; - raccorderia, pezzi speciali, accessori ed eventuali punti fissi; - supporti, sostegni, staffaggi, mensolame e ancoraggi; - materiali vari di consumo. Diametri (DN: diametro nominale - sp.: spessore in mm):-DN150 x 5,0 mm | M | 3.51 | 110.03 | 386.2053 |  |  | 0.4 | 154.4821
| 345 | 0 | NP.IM22.01.m | TUBAZIONI IN ACCIAIO ZINCATO TRAFILATO Caratteristiche costruttive e di installazione: Tubazioni in acciaio zincato del tipo senza saldatura longitudinale (Mannesmann) zincati a caldo (zincatura secondo EN 10240-A1) in fabbrica, secondo UNI EN 10255:2007 (tubi gas filettabili serie media; diametri espressi in pollici) usualmente, salvo indicazioni diverse, fino a 4" compreso; per diametri superiori UNI EN 10216-1/TR1:2014 (tubi lisci commerciali con spessore, per ogni diametro, corrispondente al minimo indicato in tabella 5 della norma; diametri espressi in mm) zincate a bagno dopo la formatura per diametri superiori; per i tubi gas filettabili serie media sarà ammesso anche l'uso di tubi saldati, purché ed esclusivamente, con processo Fretz-Moon. Giunzioni e raccorderia saranno generalmente di tipo a vite-manicotto in ghisa bianca fino a 4" compreso; flangiate per diametri superiori. E' assolutamente vietata qualsiasi saldatura su tubazioni zincate. In alternativa alle giunzioni vite-manicotto/flangiate la D.L. si riserva di accettare, a proprio insindacabile giudizio e a pari prezzo, anche giunzioni con raccordi a pressione con guarnizione "VICTAULIC" originali o similari. Per particolari applicazioni, peraltro, le giunzioni "VICTAULIC" sono espressamente richieste, in quanto necessarie e obbligatorie, quali ad esempio in impianti sprinkler a secco, dove saranno utilizzate tubazioni non saldate longitudinalmente in acciaio zincato secondo UNI EN 10255:2007 serie media, ammesse in questo caso fino a 6" e con raccorderia esclusivamente a pressione con guarnizione "VICTAULIC" originale o similare (ovvero con certificazione di prova su test secondo ASTM D-2000). Le tubazioni dovranno portare stampigliati (o essere accompagnate da certificazioni in tal senso), il diametro, il costruttore, l'anno di fabbricazione, il materiale e le norme di rispondenza. Il prezzo è comprensivo di: - scarti e sfridi; - raccorderia, pezzi speciali, accessori ed eventuali punti fissi; - supporti, sostegni, staffaggi, mensolame e ancoraggi; - materiali vari di consumo. Diametri (DN: diametro nominale - sp.: spessore in mm):-DN250 x 6,0 mm | M | 3.19 | 195 | 622.05 |  |  | 0.4 | 248.82
| 346 | 0 | NP.IM38.01.a | GRUPPO DI COMPRESSIONE ARIA, MONOBLOCCO, CON COMPRESSORE A VITE Caratteristiche costruttive e di installazione: Gruppo di compressione aria per produzione di aria compressa tecnica, costituito da: - compressore rotativo a vite di tipo con due rotori asimmetrici, completo di: * filtro a secco sull'aspirazione; * filtro e raffreddatore dell'olio; * motore elettrico di tipo protetto con cofanatura per lo smorzamento del rumore; * sistema di raffreddamento dell'aria; * camera di compressione/accumulo aria compressa di adeguata capacità, realizzata con base di sostegno in acciaio verniciato, oppure con serbatoio cilindrico fisso di appoggio, sempre in acciaio verniciato; * quadro elettrico di avviamento e regolazione, completo di interruttore generale magnetotermico. Caratteristiche tecniche: - tensione di alimentazione: 400 V trifase c.a. (+/- 10%); - frequenza: 50 Hz; - motore elettrico con grado di protezione: non inferiore a IP 55. Il prezzo è comprensivo di: - accessori vari di completamento; - collegamenti aeraulici ed elettrici; - materiali minori di consumo -Portata nominale 23 Nm3/h; pressione massima: 8-10 bar; pressione massima di funzionamento 2,5 bar; potenza elettrica 2,2 kW; Capacità serbatoio: 50 l | CAD | 1 | 740 | 740 |  |  | 0.063138 | 46.722
| 347 | 0 | NP.IM31.01.d | GRUPPO TERMO-REFRIGERATORE (A 4 TUBI) POLIVALENTE, CON CONDENSAZIONE AD ACQUA, CON COMPRESSORI ERMETICI SCROLL, CON COMMUTAZIONE AUTOMATICA CICLO LATO REFRIGERANTE A BORDO MACCHINA Caratteristiche costruttive e di installazione: Gruppo termofrigorifero di tipo monoblocco, per la produzione contemporanea, quando richiesta, di acqua refrigerata (evaporatore) ed acqua calda (condensatore), con smaltimento dello "sbilanciamento" fra i carichi termico e frigorifero mediante acqua come sorgente esterna; completo, a bordo macchina, di sistema di commutazione automatica refrigerante nel circuito di smaltimento; costituito essenzialmente da: - struttura in profilati portanti e pannelli di chiusura (interamente insonorizzati) facilmente smontabili, il tutto in acciaio zincato e verniciato con vernice epossidica o protezione equivalente, o altro materiale più pregiato (es. acciaio inox); la viteria sarà esclusivamente inox; in alternativa alla completa chiusura del gruppo con pannelli metallici insonorizzati, saranno accettate anche macchine con il solo vano compressori chiuso ed insonorizzato o con i singoli compressori incapsulati ciascuno con cofanatura afonica (a pari prezzo); - evaporatore del tipo a fascio tubiero con tubi in rame o a piastre in acciaio inox saldobrasate, separato (o a sezioni separate) per ogni circuito frigorifero, corredato di una valvola di espansione per ogni circuito, e termicamente isolato con almeno 20 mm di elastomero a cellule chiuse, ininfiammabile, accuratamente sigillato alle giunzioni (oppure isolamento equivalente); - condensatore del tipo fascio tubiero con tubi in rame o del tipo a piastre in acciaio inossidabile saldobrasato, separato (o a sezioni separate) per ogni circuito, termicamente isolato come sopra descritto; - scambiatore (evaporatore/condensatore) sul lato sorgente/smaltimento (aria) di tipo a batteria alettata ad almeno tre ranghi (e comunque tale da ottenere i valori di EER e SEER/ESEER richiesti) realizzata in tubi di alluminio e alettature in rame. Qualora il gruppo termo-refrigeratore fosse installato in ambienti con atmosfera particolarmente corrosiva, l'evaporatore/condensatore sarà di tipo a batteria alettata in tubi di rame e alettature in rame; - compressori ermetici scroll, completi di riscaldatore d'olio del carter e di protezione termicaincorporata negli avvolgimenti. I compressori saranno montati su appositi supporti antivibranti ed i collegamenti alle tubazioni in aspirazione e in mandata saranno realizzati in modo tale che le vibrazioni non vengano trasmesse a tutto il gruppo e non possano provocare danni alle tubazioni stesse o ad altre parti della macchina. L'avviamento dei compressori dovrà avvenire in modo sequenziale; - tubazioni in rame per fluido refrigerante, opportunamente isolate con guaine di elastomero a cellule chiuse; circuiti fluido refrigerante con rubinetti d'intercettazione e di carica, valvole di espansione termostatiche per potenze frigorifere nominali fino a 100 kW (oltre, elettroniche), indicatori di passaggio, filtri disidratatori, raccoglitori di liquido, valvole di intercettazione, valvole di sicurezza (ove prescritte con scarico convogliato del gas all'esterno, compreso nel prezzo); - valvole motorizzate ON-OFF a perfetta tenuta di commutazione del ciclo frigorifero sullo smaltimento e di sbrinamento; - tubazioni per i circuiti idronici interni in acciaio zincato oppure acciaio nero verniciato antiruggine, corredate di isolamento termico in guaina di elastomero di spessore almeno 20 mm, ininfiammabile e accuratamente sigillato alle giunzioni (oppure isolamento equivalente); attacchi "victaulic" (o equivalenti) per i collegamenti ai circuiti esterni; - quadro elettrico di potenza e comando (di tipo protetto, apribile solo con apposito attrezzo o chiave) contenente gli organi di comando e protezione di ogni singola utenza, i pressostati di A.P. e B.P.. Ogni linea di alimentazione in arrivo al quadro del gruppo sarà provvista di un organo di sezionamento omnipolare di portata adeguata; - sistema con display di controllo elettronico a microprocessore, per la regolazione proporzionale integrale della temperatura dell'acqua refrigerata e calda (parzializzazione); il controllo delle valvole motorizzate di commutazione dello smaltimento, la protezione antigelo, la rotazione della sequenza di avviamento dei compressori (nel caso di due compressori), la temporizzazione all'avviamento, la visualizzazione su dislay a bordo macchina dei parametri funzionali della macchina (set-point, temperature, etc.), la segnalazione di situazioni di anomalia funzionale, etc; contabilizzazione delle ore di funzionamento di ciascun compressore. Il microprocessore, inoltre, dovrà essere dotato di porta seriale per il collegamento/interfaccia con sistemi remoti di controllo e supervisione. Oltre alle funzioni di base precedentemente descritte, dovranno essere possibili personalizzazioni software per il soddisfacimento di tutte le richieste edificio/impianto e la macchina dovrà essere dotata di protocolli di comunicazione di tipo aperto (non proprietario) standardizzati a livello internazionale (es. LONwork, BACnet, MODbus) per lo scambio di dati con il sistema di supervisione tramite bus di comunicazione (es. ETHERnet, BACnet, LON). La macchina sarà predisposta per comando a distanza dell'avviamento-arresto, e sarà anche disponibile un contatto "pulito" per il riporto a distanza di una segnalazione riepilogativa di anomalia funzionale. Accessori standard a corredo del gruppo (compresi nel prezzo): - manometri di A.P. e B.P. per ogni compressore; - flussostati o protezione equivalente sull'acqua calda e refrigerata; - supporti antivibranti a molle; - giunti antivibranti in neoprene sulle tubazioni di entrata-uscita dell'acqua refrigerata, dell'acqua calda e di smaltimento; - termometri a gas inerte, in acciaio inox, della massima precisione (classe 1), all'entrata-uscita acqua refrigerata, calda e di smaltimento; - manometri con rubinetti di fermo all'entrata-uscita acqua refrigerata, calda e di smaltimento; - rubinetti di scarico; - carica di fluido frigorigeno ed olio incongelabile di tipo adatto al refrigerante: il refrigerante sarà conforme a quanto prescritto nell'apposito articolo di Capitolato, con classe A1 oppure A2L, con ODP=0 e GWP << 2500 se in classe A1 o << 750 se in classe A2L. Caratteristiche tecniche: - saranno ammesse macchine con un unico compressore scroll solo per potenze frigorifere nominali (standard) con acqua a 7 °C ed aria a 35 °C non superiori a 30/35 kW (10/12 kW elettrici); è ammesso (salvo specifiche indicazioni diverse) un solo circuito frigorifero fino al massimo a tre compressori; oltre, sono richiesti almeno due circuiti indipendenti; ogni compressore corrisponderà a un gradino di parzializzazione; si precisa che le condizioni reali di funzionamento di progetto non sono in genere eguali a quelle nominali di prova; - efficienza energetica a carico frigorifero massimo nominale EER con acqua refrigerata prodotta a 7 °C e acqua di smaltimento a 29 °C non inferiore a 3,5 ÷ 4,5 per le unità di taglia più piccola, 4,5 (classe A++) per potenze frigorifere nominali (standard) ≤ 400 kW; non inferiore a 5 per potenze superiori; - efficienza energetica stagionale SEER/ESEER non inferiore a 4 ÷ 5, per le unità di taglia più piccola, (4) e fino a potenze frigorifere nominali ≤ 400 kW (5); non inferiore a 5 per potenze superiori; - per le macchine con potenzialità nominali (standard) > 100 kW certificazione Eurovent. Il prezzo è comprensivo di: - accessori vari di completamento; - collegamenti idraulici ed elettrici; - carica completa di fluido frigorigeno ed olio; - collaudo e primo avviamento della macchina; - manuali di istruzione in lingua italiana; - materiali vari di consumo e quanto altro necessario. -Potenzialità termica alle condizioni di progetto 220 kWt con acqua calda prodotta a 45°C e acqua di smaltimento a 12°C, potenzialità frigorifera alle condizioni di progetto 200 kWf con acqua refrigerata prodotta a 7°C e acqua di smaltimento a 25°C | CAD | 3 | 55998.8 | 167996.4 |  |  | 0.013257 | 2227.208
| 348 | 0 | NP.IM36.001.e | GRIGLIA METALLICA VERNICIATA DI PRESA ARIA ESTERNA O DI RIPRESA E CONTROLLO DEL FUMO A NORMA UNI 9494-2:2017 Caratteristiche costruttive e di installazione: Griglia per sistemi di controllo di fumo e calore, testata, certificata ed omologata in conformità alla norma UNI 9494-2:2017, realizzata interamente in robusto materiale metallico (acciaio zincato o similari, non sono ammesse parti o componenti in materiale plastico) e atta ad essere installata su condotte certificate di controllo del fumo per la presa di aria esterna o estrazione del fumo in ambiente, costituita essenzialmente da: - robusta cornice perimetrale a forma quadrata o rettangolare con forature per fissaggio con viti a vista; - alette fisse orizzontali a profilo antiluce e antipioggia inclinate verso il basso unite alla cornice con sistema meccanico, passo circa 50 mm o 100 mm (secondo quanto richiesto e/o necessario); - controtelaio in acciaio zincato, per installazione su condotta o su muratura; - rete antivolatile in acciaio zincato con maglia di lato non superiore a 1 cm (ove richiesto e/o necessario); - dispositivo di taratura della portata (serranda metallica senza componenti plastici infiammabili, oppure lamiera forata calibrata per inserimento entro condotta dell'aria, in prossimità subito dietro la griglia); - verniciatura in colore RAL prescelta dalla DL. Le modalità di posa in opera sono quelle del Capitolato e in ogni caso quelle riportate nelle schede tecniche e nel manuale relativo alle modalità e caratteristiche di installazione della ditta produttrice e/o del certificato di omologazione, senza compromettere la resistenza al fuoco delle condotte e secondo le migliori regole dell'arte. Caratteristiche tecniche: - le dimensioni si riferiscono all'area frontale. Il prezzo è comprensivo di: - accessori; - supporti e fissaggi vari; - collegamento alle canalizzazioni o installazione su muratura; - materiali vari di consumo; - fornitura da parte dell'Appaltatore, con assunzione di responsabilità, della seguente documentazione: * dichiarazioni di corretta posa in opera; * dichiarazioni inerenti i prodotti impiegati ai fini della reazione e della resistenza al fuoco rilasciate dal professionista iscritto negli elenchi del Ministero dell'Interno (D.Lgs. 139/06) con allegate certificazioni, omologazioni, rapporti, ecc., secondo le normative come sopra specificato. -- oltre 0,18 m² fino a 0,27 m² | M2 | 0.49 | 1250 | 612.5 |  |  | 0.02 | 12.25
| 349 | 0 | NP.IM36.001.f | GRIGLIA METALLICA VERNICIATA DI PRESA ARIA ESTERNA O DI RIPRESA E CONTROLLO DEL FUMO A NORMA UNI 9494-2:2017 Caratteristiche costruttive e di installazione: Griglia per sistemi di controllo di fumo e calore, testata, certificata ed omologata in conformità alla norma UNI 9494-2:2017, realizzata interamente in robusto materiale metallico (acciaio zincato o similari, non sono ammesse parti o componenti in materiale plastico) e atta ad essere installata su condotte certificate di controllo del fumo per la presa di aria esterna o estrazione del fumo in ambiente, costituita essenzialmente da: - robusta cornice perimetrale a forma quadrata o rettangolare con forature per fissaggio con viti a vista; - alette fisse orizzontali a profilo antiluce e antipioggia inclinate verso il basso unite alla cornice con sistema meccanico, passo circa 50 mm o 100 mm (secondo quanto richiesto e/o necessario); - controtelaio in acciaio zincato, per installazione su condotta o su muratura; - rete antivolatile in acciaio zincato con maglia di lato non superiore a 1 cm (ove richiesto e/o necessario); - dispositivo di taratura della portata (serranda metallica senza componenti plastici infiammabili, oppure lamiera forata calibrata per inserimento entro condotta dell'aria, in prossimità subito dietro la griglia); - verniciatura in colore RAL prescelta dalla DL. Le modalità di posa in opera sono quelle del Capitolato e in ogni caso quelle riportate nelle schede tecniche e nel manuale relativo alle modalità e caratteristiche di installazione della ditta produttrice e/o del certificato di omologazione, senza compromettere la resistenza al fuoco delle condotte e secondo le migliori regole dell'arte. Caratteristiche tecniche: - le dimensioni si riferiscono all'area frontale. Il prezzo è comprensivo di: - accessori; - supporti e fissaggi vari; - collegamento alle canalizzazioni o installazione su muratura; - materiali vari di consumo; - fornitura da parte dell'Appaltatore, con assunzione di responsabilità, della seguente documentazione: * dichiarazioni di corretta posa in opera; * dichiarazioni inerenti i prodotti impiegati ai fini della reazione e della resistenza al fuoco rilasciate dal professionista iscritto negli elenchi del Ministero dell'Interno (D.Lgs. 139/06) con allegate certificazioni, omologazioni, rapporti, ecc., secondo le normative come sopra specificato. -- oltre 0,27 m² fino a 0,40 m² | M2 | 0.77 | 780 | 600.6 |  |  | 0.02 | 12.012
| 350 | 0 | NP.IM36.001.h | GRIGLIA METALLICA VERNICIATA DI PRESA ARIA ESTERNA O DI RIPRESA E CONTROLLO DEL FUMO A NORMA UNI 9494-2:2017 Caratteristiche costruttive e di installazione: Griglia per sistemi di controllo di fumo e calore, testata, certificata ed omologata in conformità alla norma UNI 9494-2:2017, realizzata interamente in robusto materiale metallico (acciaio zincato o similari, non sono ammesse parti o componenti in materiale plastico) e atta ad essere installata su condotte certificate di controllo del fumo per la presa di aria esterna o estrazione del fumo in ambiente, costituita essenzialmente da: - robusta cornice perimetrale a forma quadrata o rettangolare con forature per fissaggio con viti a vista; - alette fisse orizzontali a profilo antiluce e antipioggia inclinate verso il basso unite alla cornice con sistema meccanico, passo circa 50 mm o 100 mm (secondo quanto richiesto e/o necessario); - controtelaio in acciaio zincato, per installazione su condotta o su muratura; - rete antivolatile in acciaio zincato con maglia di lato non superiore a 1 cm (ove richiesto e/o necessario); - dispositivo di taratura della portata (serranda metallica senza componenti plastici infiammabili, oppure lamiera forata calibrata per inserimento entro condotta dell'aria, in prossimità subito dietro la griglia); - verniciatura in colore RAL prescelta dalla DL. Le modalità di posa in opera sono quelle del Capitolato e in ogni caso quelle riportate nelle schede tecniche e nel manuale relativo alle modalità e caratteristiche di installazione della ditta produttrice e/o del certificato di omologazione, senza compromettere la resistenza al fuoco delle condotte e secondo le migliori regole dell'arte. Caratteristiche tecniche: - le dimensioni si riferiscono all'area frontale. Il prezzo è comprensivo di: - accessori; - supporti e fissaggi vari; - collegamento alle canalizzazioni o installazione su muratura; - materiali vari di consumo; - fornitura da parte dell'Appaltatore, con assunzione di responsabilità, della seguente documentazione: * dichiarazioni di corretta posa in opera; * dichiarazioni inerenti i prodotti impiegati ai fini della reazione e della resistenza al fuoco rilasciate dal professionista iscritto negli elenchi del Ministero dell'Interno (D.Lgs. 139/06) con allegate certificazioni, omologazioni, rapporti, ecc., secondo le normative come sopra specificato. -- oltre 0,60 m² fino a 1,00 m² | M2 | 4.68 | 510 | 2386.8 |  |  | 0.02 | 47.736
| 351 | 0 | NP.IM36.001.i | GRIGLIA METALLICA VERNICIATA DI PRESA ARIA ESTERNA O DI RIPRESA E CONTROLLO DEL FUMO A NORMA UNI 9494-2:2017 Caratteristiche costruttive e di installazione: Griglia per sistemi di controllo di fumo e calore, testata, certificata ed omologata in conformità alla norma UNI 9494-2:2017, realizzata interamente in robusto materiale metallico (acciaio zincato o similari, non sono ammesse parti o componenti in materiale plastico) e atta ad essere installata su condotte certificate di controllo del fumo per la presa di aria esterna o estrazione del fumo in ambiente, costituita essenzialmente da: - robusta cornice perimetrale a forma quadrata o rettangolare con forature per fissaggio con viti a vista; - alette fisse orizzontali a profilo antiluce e antipioggia inclinate verso il basso unite alla cornice con sistema meccanico, passo circa 50 mm o 100 mm (secondo quanto richiesto e/o necessario); - controtelaio in acciaio zincato, per installazione su condotta o su muratura; - rete antivolatile in acciaio zincato con maglia di lato non superiore a 1 cm (ove richiesto e/o necessario); - dispositivo di taratura della portata (serranda metallica senza componenti plastici infiammabili, oppure lamiera forata calibrata per inserimento entro condotta dell'aria, in prossimità subito dietro la griglia); - verniciatura in colore RAL prescelta dalla DL. Le modalità di posa in opera sono quelle del Capitolato e in ogni caso quelle riportate nelle schede tecniche e nel manuale relativo alle modalità e caratteristiche di installazione della ditta produttrice e/o del certificato di omologazione, senza compromettere la resistenza al fuoco delle condotte e secondo le migliori regole dell'arte. Caratteristiche tecniche: - le dimensioni si riferiscono all'area frontale. Il prezzo è comprensivo di: - accessori; - supporti e fissaggi vari; - collegamento alle canalizzazioni o installazione su muratura; - materiali vari di consumo; - fornitura da parte dell'Appaltatore, con assunzione di responsabilità, della seguente documentazione: * dichiarazioni di corretta posa in opera; * dichiarazioni inerenti i prodotti impiegati ai fini della reazione e della resistenza al fuoco rilasciate dal professionista iscritto negli elenchi del Ministero dell'Interno (D.Lgs. 139/06) con allegate certificazioni, omologazioni, rapporti, ecc., secondo le normative come sopra specificato. -- oltre 1,00 m² | M2 | 8.1 | 465.6 | 3771.36 |  |  | 0.02 | 75.4272
| 352 | 0 | NP.IM39.001.a | CONDOTTE DI ESTRAZIONE-CONTROLLO DEL FUMO PER SINGOLO COMPARTIMENTO, IN ACCIAIO ZINCATO RINFORZATO Caratteristiche costruttive e di installazione: Condotte di estrazione-controllo del fumo per singolo compartimento per sistemi di controllo di fumo e calore (SEFFC) a norma UNI 9494-2:2017, conformi alla classe A7.1 dell'allegato al D.M. 16-02-2007 e alla tabella S.2-30 del D.M. 03-08-2015, marcate CE secondo normativa di prodotto UNI EN 12101-7:2011, realizzate in lamiera di acciaio zincato rinforzato, con sezione rettangolare e/o circolare (secondo quanto richiesto e/o necessario). I pezzi speciali saranno realizzati nello stesso materiale delle condotte e conformi alle predette normative. Sulle condotte saranno previsti sportelli di idonee dimensioni, facilmente aprili/smontabili per le operazioni di controllo e manutenzione così come previsto dalla normativa. La sospensione delle condotte sarà ottenuta e realizzata mediante tiranti, infissi, ancorati alle strutture portanti a mezzo di tasselli ad espansione o similari e profilati in acciaio zincato con le modalità di posa in opera indicate nel Capitolato e in ogni caso con le caratteristiche rispondenti a quanto riportato nelle schede tecniche e nel manuale relativo alle modalità e caratteristiche di installazione della ditta produttrice e/o del certificato di omologazione del sistema e secondo le migliori regole dell'arte. Caratteristiche tecniche: - pressione di esercizio: da -1500 a +500 (Pa); - tenuta ai fumi freddi (UNI EN 1363-1/2/3), fattore "S" di perdita: inferiore a 5 m³/(h m²); - Resistenza e classificazione al fuoco (UNI EN 1366-9:2008 e UNI EN 13501-4:2007 + A1:2009): secondo quanto richiesto e/o necessario. Il prezzo è comprensivo di: - scarti e sfridi; - accessori e pezzi speciali; - supporti e fissaggi vari; - materiali vari di consumo; - fornitura da parte dell'Appaltatore, con assunzione di responsabilità, della seguente documentazione: * dichiarazioni di corretta posa in opera; * dichiarazioni inerenti i prodotti impiegati ai fini della reazione e della resistenza al fuoco rilasciate dal professionista iscritto negli elenchi del Ministero dell'Interno (D.Lgs. 139/06) con allegate certificazioni, omologazioni, rapporti, ecc., secondo le normative come sopra specificato. -Condotte E600 120 (ho ve) S 1500 Pa | M2 | 82.61 | 170.8 | 14109.788 |  |  | 0.40092 | 5656.9196
| 353 | 0 | NP.IM31.02.c | POMPA DI CALORE ACQUA-ACQUA AD ALTA EFFICIENZA Struttura. Basamento e struttura portante costituiti da profili in lamiera di acciaio zincato a caldo di adeguato spessore. Verniciatura di tutte le parti con polveri poliesteri RAL9006. Pannellatura. Pannelli di tamponamento estetici in lamiera zincata a caldo e verniciata a polveri epossidiche RAL9003. Internamente rivestiti da materiale bugnato termoisolante e fonoassorbente. Le pannellature sono facilmente rimovibili per una facile e rapida accessibilità ai componenti interni da ogni lato della macchina. Compressori. Compressori di tipo ermetico rotativo scroll di ultima generazione, per R134a, completi del riscaldatore del carter, protezione termica elettronica con riarmo manuale centralizzato, motore elettrico a due poli. Scambiatore lato utente. Scambiatore a piastre saldobrasate in acciaio AISI 316. Gli scambiatori sono esternamente rivestiti con materassino anticondensa in neoprene a celle chiuse. Quando l'unità è in funzione, la protezione contro la mancanza di flusso è assicurata da un pressostato differenziale lato acqua. L'unità è inoltre predisposta per funzionare, con miscele incongelabili. Scambiatore lato sorgente. Scambiatore a piastre saldobrasate in acciaio AISI 316. Gli scambiatori sono dimensionati per funzionare con acqua di pozzo, di torre o con dry-cooler. Circuito frigorifero. Principali componenti del circuito frigorifero: - singolo circuito con singolo compressore o due compressori in tandem - filtro deidratore - valvola termostatica elettronica - valvola di sicurezza alta pressione - trasduttori di alta e bassa pressione Quadro elettrico di potenza e controllo. Quadro elettrico di potenza e controllo, costruito in conformità alle norme EN 60204-1/IEC 204-1, completo di: - trasformatore per il circuito di comando - fusibili e contattori per compressori e pompe - sezionatore generale bloccoporta - interruttori magnetotermici e contattori per compressori - morsetti per blocco cumulativo allarmi (BCA) - morsetti per ON/OFF remoto - morsettiere dei circuiti di comando del tipo a molla - controllore elettronico - morsetti per controllo della valvola a vie - controllo elettronico Alimentazione elettrica: 400V~ ±10% - 50Hz - 3N. Certificazioni. Macchina conforme alle seguenti direttive e loro emendamenti: - Direttiva macchine 2006/42/CE - D.C.E. 89/336/CEE + 2004/108/CE - Direttiva Bassa Tensione 2006/95/CE - Direttiva Attrezzature a Pressione 97/23/CE. Mod. A1. TÜVItalia 0948 Collaudi. Controlli eseguiti lungo tutto il processo produttivo secondo le procedure previste dalla ISO9001. Possibilità di eseguire collaudi prestazionali o acustici, in presenza del cliente con personale tecnico altamente qualificato. I collaudi prestazionali prevedono la misurazione di: - dati elettrici - portate d'acqua - temperature di esercizio - potenza elettrica assorbita - potenza resa - perdite di carico sullo scambiatore lato acqua sia in condizioni di pieno carico (alle condizioni di selezione e alle condizioni più critiche al condensatore) che di carico parziale. Durante il collaudo prestazionale è possibile anche la simulazione dei principali stati d'allarme. I collaudi acustici permettono la verifica del livello di emissione sonora dell'unità secondo ISO3744. Controllore. Controllore interamente dedicato per applicazioni in pompa di calore con logica integrata per la produzione di acqua calda ad alta temperatura. La tastiera presenta comandi funzionali e un completo display LCD, che permette la consultazione e l'intervento sull'unità per mezzo di un menu multi-livello, con impostazione a scelta della lingua. La termoregolazione prevede il controllo della temperatura ad uso impianto per il riscaldamento e il raffrescamento dell'ambiente da climatizzare, ma anche della temperatura dell'acqua ad uso sanitario. La gestione delle differenti temperature avviene in modo automatico in base alle diverse condizioni in cui si trova ad operare il sistema, con la possibilità di assegnare dedicati livelli di priorità alla produzione dell'acqua ad uso sanitario a seconda delle diverse esigenze applicative. La diagnostica comprende una completa gestione degli allarmi,con le funzioni “black box” (tramite PC) e storico allarmi (tramite display o anche PC) per una migliore analisi del comportamento dell'unità. Per sistemi costituiti da più unità è possibile effettuare la regolazione delle risorse in modo differenziato al fine di dedicare solo una parte della potenza installata per la produzione di acqua sanitaria, assicurando in questo modo una più efficiente distribuzione dell'energia e, allo stesso tempo, garantendo la contemporaneità di alimentazione dell'acqua nei diversi sistemi di distribuzione. La presenza dell'orologio integrato permette la creazione di un profilo di funzionamento contenente fino a 4 giorni tipo e 10 fasce orarie, indispensabile per una programmazione efficiente della produzione dell'energia, oltre che indispensabile per la gestione dei cicli anti-legionella. La supervisione è realizzabile tramite diverse opzioni, con dispositivi proprietari o con integrazione in sistemi di terze parti per mezzo dei protocolli ModBus, Bacnet, Bacnet-over-IP, Echelon LonWorks. Una dedicata tastiera per installazione a muro consente infine di assicurare il controllo remoto di tutte le funzioni. Altre caratteristiche e accessori compresi nella fornitura. - Tensione 400/3/50Hz - Cavi elettrici numerati - Magnetotermici sui carichi - Tastiera di interfaccia - Pressostato differenziale - Antivibranti in gommma. Il prezzo è comprensivo di: - accessori vari di completamento; - collegamenti idraulici ed elettrici; - carica completa di fluido frigorigeno ed olio; - collaudo e primo avviamento della macchina; - manuali di istruzione in lingua italiana - materiali vari di consumo e quanto altro necessario -Potenzialità termica alle condizioni di progetto 97 kWt, con acqua calda prodotta a 65°C e acqua di smaltimento a 12°C | CAD | 2 | 22352.5 | 44705 |  |  | 0.01 | 447.05
| 354 | 0 | NP.IM32.01.a | SISTEMA DI SEPARAZIONE OLI E IDROCARBURI CON FILTRO A COALESCENZA, IN CEMENTO, INTERRATO Caratteristiche costruttive e di installazione: Sistema di separazione oli minerali, idrocarburi, sabbie, ecc., provenienti da autorimesse, parcheggi, piazzali di servizio, ecc., composto essenzialmente da: - contenitore cilindrico prefabbricato, a perfetta tenuta, per installazione interrata, realizzato in cemento armato vibrato, antiusura (dosaggio non inferiore a 360 kg/mc, armatura con ferri per cementi armati e rete elettrosaldata, additivo impermeabilizzante per calcestruzzi), a unico bacino; - apposito deflettore in acciaio inox per le acque oleate in entrata; - valvola otturatrice con filtro a coalescenza realizzato in materiale plastico e maglia di rinforzo in acciaio, per le acque in uscita; - sonda di rilevamento max livello, di tipo a galleggiante, in materiale resistente agli idrocarburi. Il manufatto sarà completo di: - chiusino di ispezione a passo d'uomo, in ghisa a norma UNI EN 124 classe D 400, situato sulla piastra di copertura del contenitore, a quota piano carraio (il tutto carrabile). Dove espressamente richiesto e/o necessario: - centralina di allarme raggiungimento max livello, con avvisatore ottico e sonoro, predisposta per interfacciamento con il sistema di supervisione generale dell'edificio, collocata nelle immediate vicinanze, completa di collegamenti alle sonde. Caratteristiche tecniche: - grado di depurazione finale 97% con quantità di idrocarburi nello scarico inferiori a 100 mg/litro . Il prezzo sarà comprensivo di: - pezzi speciali; - collegamenti alle reti ingresso/uscita tubazioni di scarico, incluse le eventuali opere di adattamento per portare i chiusini di ispezione al piano di campagna, che saranno quotate nelle opere edili; - con centralina di allarme raggiungimento Max. livello; - magrone di fondazione spessore minimo 100 mm; - prova di tenuta idrica; - certificazioni italiane e/o internazionali previste dalla normativa di prevenzione incendi; - materiali minori di consumo. -portata nominale = 72 m³/h; dimensioni 300 x 200 x (h) 246 cm | CAD | 1 | 10021.2 | 10021.2 |  |  | 0.01 | 100.212
| 355 | 0 | NP.IM49.01.d | VALVOLA DI REGOLAZIONE A SFERA INDIPENDENTE DALLA PRESSIONE (P.I.V.) ACCOPPIATA A MISURATORE ELETTRONICO DELLA PORTATA, SERVOCOMANDATA, MODULANTE, A 2 VIE, FILETTATA/FLANGIATA, PN16 Caratteristiche costruttive e di installazione: Valvola di regolazione e contemporaneamente di bilanciamento automatico, di tipo a sfera, a due vie, atta a mantenere la portata del fluido al valore istantaneo richiesto (controllandone e misurandone elettronicamente tale valore) indipendentemente dalle variazioni di pressione nel circuito/i d'impianto, composta essenzialmente da: - valvola di regolazione servocomandata costituita da: * corpo in ottone o ghisa verniciata con resine epossidiche secondo quanto richiesto e/o necessario, con attacchi filettati completi di raccorderia o flangiati completi di controflange, bulloni e guarnizioni, a norme (secondo necessità); * otturatore a sfera e perno in acciaio inox resistenti all'usura e alla corrosione, con caratteristica di regolazione equipercentuale; * tenute in materiale atossico altamente resistente all'usura e alla corrosione (EPDM o simili); * attuatore elettromeccanico (servocomando) rotativo per segnale di comando modulante (non è ammesso il sistema a tre punti) costituito essenzialmente da motore elettrico contenuto entro custodia in robusto materiale plastico o in metallo con grado di protezione non inferiore a IP54, manopola per il comando manuale e organi di accoppiamento e disaccoppiamento alla valvola; - misuratore elettronico di portata di tipo magnetico induttivo o similare, con corpo in ottone o ghisa verniciata con resine epossidiche (secondo quanto richiesto e/o necessario) avente attacchi filettati completi di raccorderia o flangiati completi di controflange, bulloni e guarnizioni, a norme (secondo necessità), e sensore di velocità del fluido con centralina elettronica di misura e regolazione integrata contenuta entro custodia in robusto materiale plastico, precablati e collegati elettricamente al servocomando della valvola di regolazione. Dove espressamente richiesto: - il sistema sarà dotato di sensori di temperatura già precablati (uno premontato sull'apparecchio ed uno da installare sulla tubazione opposta di circolazione del fluido), per il calcolo della potenza scambiata e dell'energia termica/frigorifera: i risultati ottenuti dovranno essere disponibili in ogni momento e potranno essere scambiati, attraverso protocolli di comunicazione di tipo aperto (non proprietario) standardizzati a livello internazionale (es. LONwork, BACnet, MODbus), con il sistema di supervisione (ove presente) tramite bus di comunicazione (es. ETHERnet, BACnet, LON). Le caratteristiche del servocomando dovranno comunque essere commisurate al diametro ed alle caratteristiche operative della valvola (pressione differenziale). Caratteristiche di funzionamento: - tensione di alimentazione: 24 V c.a.; - tensione di modulazione: 0...10 V c.c.; - frequenza: 50 Hz; - temperatura di esercizio del fluido: da -10 a +120 °C; - pressione nominale: 16 bar; - pressione differenziale controllata: 30 ÷ 350 kPa; - caratteristica: equipercentuale. Il prezzo è comprensivo di: - accessori speciali: - collegamenti idrici ed elettrici; - materiali vari di consumo -Servocomandata modulante senza ritorno a molla, a due vie, PN16, diam. 1 1/4", con sensori di temperatura | CAD | 1 | 1438.4 | 1438.4 |  |  | 0.01 | 14.384
| 356 | 0 | NP.IM49.01.e | VALVOLA DI REGOLAZIONE A SFERA INDIPENDENTE DALLA PRESSIONE (P.I.V.) ACCOPPIATA A MISURATORE ELETTRONICO DELLA PORTATA, SERVOCOMANDATA, MODULANTE, A 2 VIE, FILETTATA/FLANGIATA, PN16 Caratteristiche costruttive e di installazione: Valvola di regolazione e contemporaneamente di bilanciamento automatico, di tipo a sfera, a due vie, atta a mantenere la portata del fluido al valore istantaneo richiesto (controllandone e misurandone elettronicamente tale valore) indipendentemente dalle variazioni di pressione nel circuito/i d'impianto, composta essenzialmente da: - valvola di regolazione servocomandata costituita da: * corpo in ottone o ghisa verniciata con resine epossidiche secondo quanto richiesto e/o necessario, con attacchi filettati completi di raccorderia o flangiati completi di controflange, bulloni e guarnizioni, a norme (secondo necessità); * otturatore a sfera e perno in acciaio inox resistenti all'usura e alla corrosione, con caratteristica di regolazione equipercentuale; * tenute in materiale atossico altamente resistente all'usura e alla corrosione (EPDM o simili); * attuatore elettromeccanico (servocomando) rotativo per segnale di comando modulante (non è ammesso il sistema a tre punti) costituito essenzialmente da motore elettrico contenuto entro custodia in robusto materiale plastico o in metallo con grado di protezione non inferiore a IP54, manopola per il comando manuale e organi di accoppiamento e disaccoppiamento alla valvola; - misuratore elettronico di portata di tipo magnetico induttivo o similare, con corpo in ottone o ghisa verniciata con resine epossidiche (secondo quanto richiesto e/o necessario) avente attacchi filettati completi di raccorderia o flangiati completi di controflange, bulloni e guarnizioni, a norme (secondo necessità), e sensore di velocità del fluido con centralina elettronica di misura e regolazione integrata contenuta entro custodia in robusto materiale plastico, precablati e collegati elettricamente al servocomando della valvola di regolazione. Dove espressamente richiesto: - il sistema sarà dotato di sensori di temperatura già precablati (uno premontato sull'apparecchio ed uno da installare sulla tubazione opposta di circolazione del fluido), per il calcolo della potenza scambiata e dell'energia termica/frigorifera: i risultati ottenuti dovranno essere disponibili in ogni momento e potranno essere scambiati, attraverso protocolli di comunicazione di tipo aperto (non proprietario) standardizzati a livello internazionale (es. LONwork, BACnet, MODbus), con il sistema di supervisione (ove presente) tramite bus di comunicazione (es. ETHERnet, BACnet, LON). Le caratteristiche del servocomando dovranno comunque essere commisurate al diametro ed alle caratteristiche operative della valvola (pressione differenziale). Caratteristiche di funzionamento: - tensione di alimentazione: 24 V c.a.; - tensione di modulazione: 0...10 V c.c.; - frequenza: 50 Hz; - temperatura di esercizio del fluido: da -10 a +120 °C; - pressione nominale: 16 bar; - pressione differenziale controllata: 30 ÷ 350 kPa; - caratteristica: equipercentuale. Il prezzo è comprensivo di: - accessori speciali: - collegamenti idrici ed elettrici; - materiali vari di consumo -Servocomandata modulante senza ritorno a molla, a due vie, PN16, diam. 1 1/2", con sensori di temperatura | CAD | 2 | 1558 | 3116 |  |  | 0.014891 | 46.4
| 357 | 0 | NP.IM49.01.f | VALVOLA DI REGOLAZIONE A SFERA INDIPENDENTE DALLA PRESSIONE (P.I.V.) ACCOPPIATA A MISURATORE ELETTRONICO DELLA PORTATA, SERVOCOMANDATA, MODULANTE, A 2 VIE, FILETTATA/FLANGIATA, PN16 Caratteristiche costruttive e di installazione: Valvola di regolazione e contemporaneamente di bilanciamento automatico, di tipo a sfera, a due vie, atta a mantenere la portata del fluido al valore istantaneo richiesto (controllandone e misurandone elettronicamente tale valore) indipendentemente dalle variazioni di pressione nel circuito/i d'impianto, composta essenzialmente da: - valvola di regolazione servocomandata costituita da: * corpo in ottone o ghisa verniciata con resine epossidiche secondo quanto richiesto e/o necessario, con attacchi filettati completi di raccorderia o flangiati completi di controflange, bulloni e guarnizioni, a norme (secondo necessità); * otturatore a sfera e perno in acciaio inox resistenti all'usura e alla corrosione, con caratteristica di regolazione equipercentuale; * tenute in materiale atossico altamente resistente all'usura e alla corrosione (EPDM o simili); * attuatore elettromeccanico (servocomando) rotativo per segnale di comando modulante (non è ammesso il sistema a tre punti) costituito essenzialmente da motore elettrico contenuto entro custodia in robusto materiale plastico o in metallo con grado di protezione non inferiore a IP54, manopola per il comando manuale e organi di accoppiamento e disaccoppiamento alla valvola; - misuratore elettronico di portata di tipo magnetico induttivo o similare, con corpo in ottone o ghisa verniciata con resine epossidiche (secondo quanto richiesto e/o necessario) avente attacchi filettati completi di raccorderia o flangiati completi di controflange, bulloni e guarnizioni, a norme (secondo necessità), e sensore di velocità del fluido con centralina elettronica di misura e regolazione integrata contenuta entro custodia in robusto materiale plastico, precablati e collegati elettricamente al servocomando della valvola di regolazione. Dove espressamente richiesto: - il sistema sarà dotato di sensori di temperatura già precablati (uno premontato sull'apparecchio ed uno da installare sulla tubazione opposta di circolazione del fluido), per il calcolo della potenza scambiata e dell'energia termica/frigorifera: i risultati ottenuti dovranno essere disponibili in ogni momento e potranno essere scambiati, attraverso protocolli di comunicazione di tipo aperto (non proprietario) standardizzati a livello internazionale (es. LONwork, BACnet, MODbus), con il sistema di supervisione (ove presente) tramite bus di comunicazione (es. ETHERnet, BACnet, LON). Le caratteristiche del servocomando dovranno comunque essere commisurate al diametro ed alle caratteristiche operative della valvola (pressione differenziale). Caratteristiche di funzionamento: - tensione di alimentazione: 24 V c.a.; - tensione di modulazione: 0...10 V c.c.; - frequenza: 50 Hz; - temperatura di esercizio del fluido: da -10 a +120 °C; - pressione nominale: 16 bar; - pressione differenziale controllata: 30 ÷ 350 kPa; - caratteristica: equipercentuale. Il prezzo è comprensivo di: - accessori speciali: - collegamenti idrici ed elettrici; - materiali vari di consumo -Servocomandata modulante senza ritorno a molla, a due vie, PN16, diam. 2", con sensori di temperatura | CAD | 2 | 1772.1 | 3544.2 |  |  | 0.0088471 | 31.3558
| 358 | 0 | NP.IM49.01.g | VALVOLA DI REGOLAZIONE A SFERA INDIPENDENTE DALLA PRESSIONE (P.I.V.) ACCOPPIATA A MISURATORE ELETTRONICO DELLA PORTATA, SERVOCOMANDATA, MODULANTE, A 2 VIE, FILETTATA/FLANGIATA, PN16 Caratteristiche costruttive e di installazione: Valvola di regolazione e contemporaneamente di bilanciamento automatico, di tipo a sfera, a due vie, atta a mantenere la portata del fluido al valore istantaneo richiesto (controllandone e misurandone elettronicamente tale valore) indipendentemente dalle variazioni di pressione nel circuito/i d'impianto, composta essenzialmente da: - valvola di regolazione servocomandata costituita da: * corpo in ottone o ghisa verniciata con resine epossidiche secondo quanto richiesto e/o necessario, con attacchi filettati completi di raccorderia o flangiati completi di controflange, bulloni e guarnizioni, a norme (secondo necessità); * otturatore a sfera e perno in acciaio inox resistenti all'usura e alla corrosione, con caratteristica di regolazione equipercentuale; * tenute in materiale atossico altamente resistente all'usura e alla corrosione (EPDM o simili); * attuatore elettromeccanico (servocomando) rotativo per segnale di comando modulante (non è ammesso il sistema a tre punti) costituito essenzialmente da motore elettrico contenuto entro custodia in robusto materiale plastico o in metallo con grado di protezione non inferiore a IP54, manopola per il comando manuale e organi di accoppiamento e disaccoppiamento alla valvola; - misuratore elettronico di portata di tipo magnetico induttivo o similare, con corpo in ottone o ghisa verniciata con resine epossidiche (secondo quanto richiesto e/o necessario) avente attacchi filettati completi di raccorderia o flangiati completi di controflange, bulloni e guarnizioni, a norme (secondo necessità), e sensore di velocità del fluido con centralina elettronica di misura e regolazione integrata contenuta entro custodia in robusto materiale plastico, precablati e collegati elettricamente al servocomando della valvola di regolazione. Dove espressamente richiesto: - il sistema sarà dotato di sensori di temperatura già precablati (uno premontato sull'apparecchio ed uno da installare sulla tubazione opposta di circolazione del fluido), per il calcolo della potenza scambiata e dell'energia termica/frigorifera: i risultati ottenuti dovranno essere disponibili in ogni momento e potranno essere scambiati, attraverso protocolli di comunicazione di tipo aperto (non proprietario) standardizzati a livello internazionale (es. LONwork, BACnet, MODbus), con il sistema di supervisione (ove presente) tramite bus di comunicazione (es. ETHERnet, BACnet, LON). Le caratteristiche del servocomando dovranno comunque essere commisurate al diametro ed alle caratteristiche operative della valvola (pressione differenziale). Caratteristiche di funzionamento: - tensione di alimentazione: 24 V c.a.; - tensione di modulazione: 0...10 V c.c.; - frequenza: 50 Hz; - temperatura di esercizio del fluido: da -10 a +120 °C; - pressione nominale: 16 bar; - pressione differenziale controllata: 30 ÷ 350 kPa; - caratteristica: equipercentuale. Il prezzo è comprensivo di: - accessori speciali: - collegamenti idrici ed elettrici; - materiali vari di consumo -Servocomandata modulante senza ritorno a molla, a due vie, PN16, diam. DN65, con sensori di temperatura | CAD | 2 | 3599.1 | 7198.2 |  |  | 0.58 | 4174.956
| 359 | 0 | NP.IM40.001.b | SEPARATORE GRASSI in polietilene per installazione a norma EN 1825, con copertura in classe “D”. Il manufatto sarà completo di: - centralina di allarme raggiungimento max livello, con avvisatore ottico e sonoro, predisposta per interfacciamento con il sistema di supervisione generale dell'edificio, collocata nelle immediate vicinanze, completa di collegamenti alle sonde. Il prezzo sarà comprensivo di: - pezzi speciali; - collegamenti alle reti ingresso/uscita tubazioni di scarico; - con centralina di allarme raggiungimento Max. livello; - prova di tenuta idrica; - certificazioni italiane e/o internazionali previste dalla normativa di prevenzione incendi; - materiali minori di consumo. -portata nominale = 7 l/s; dimensioni W x L x H = 160 x 122 x 160 cm | CAD | 2 | 1900 | 3800 |  |  | 0.02 | 76
| 360 | 0 | NP.IM49.01.b | VALVOLA DI REGOLAZIONE A SFERA INDIPENDENTE DALLA PRESSIONE (P.I.V.) ACCOPPIATA A MISURATORE ELETTRONICO DELLA PORTATA, SERVOCOMANDATA, MODULANTE, A 2 VIE, FILETTATA/FLANGIATA, PN16 Caratteristiche costruttive e di installazione: Valvola di regolazione e contemporaneamente di bilanciamento automatico, di tipo a sfera, a due vie, atta a mantenere la portata del fluido al valore istantaneo richiesto (controllandone e misurandone elettronicamente tale valore) indipendentemente dalle variazioni di pressione nel circuito/i d'impianto, composta essenzialmente da: - valvola di regolazione servocomandata costituita da: * corpo in ottone o ghisa verniciata con resine epossidiche secondo quanto richiesto e/o necessario, con attacchi filettati completi di raccorderia o flangiati completi di controflange, bulloni e guarnizioni, a norme (secondo necessità); * otturatore a sfera e perno in acciaio inox resistenti all'usura e alla corrosione, con caratteristica di regolazione equipercentuale; * tenute in materiale atossico altamente resistente all'usura e alla corrosione (EPDM o simili); * attuatore elettromeccanico (servocomando) rotativo per segnale di comando modulante (non è ammesso il sistema a tre punti) costituito essenzialmente da motore elettrico contenuto entro custodia in robusto materiale plastico o in metallo con grado di protezione non inferiore a IP54, manopola per il comando manuale e organi di accoppiamento e disaccoppiamento alla valvola; - misuratore elettronico di portata di tipo magnetico induttivo o similare, con corpo in ottone o ghisa verniciata con resine epossidiche (secondo quanto richiesto e/o necessario) avente attacchi filettati completi di raccorderia o flangiati completi di controflange, bulloni e guarnizioni, a norme (secondo necessità), e sensore di velocità del fluido con centralina elettronica di misura e regolazione integrata contenuta entro custodia in robusto materiale plastico, precablati e collegati elettricamente al servocomando della valvola di regolazione. Dove espressamente richiesto: - il sistema sarà dotato di sensori di temperatura già precablati (uno premontato sull'apparecchio ed uno da installare sulla tubazione opposta di circolazione del fluido), per il calcolo della potenza scambiata e dell'energia termica/frigorifera: i risultati ottenuti dovranno essere disponibili in ogni momento e potranno essere scambiati, attraverso protocolli di comunicazione di tipo aperto (non proprietario) standardizzati a livello internazionale (es. LONwork, BACnet, MODbus), con il sistema di supervisione (ove presente) tramite bus di comunicazione (es. ETHERnet, BACnet, LON). Le caratteristiche del servocomando dovranno comunque essere commisurate al diametro ed alle caratteristiche operative della valvola (pressione differenziale). Caratteristiche di funzionamento: - tensione di alimentazione: 24 V c.a.; - tensione di modulazione: 0...10 V c.c.; - frequenza: 50 Hz; - temperatura di esercizio del fluido: da -10 a +120 °C; - pressione nominale: 16 bar; - pressione differenziale controllata: 30 ÷ 350 kPa; - caratteristica: equipercentuale. Il prezzo è comprensivo di: - accessori speciali: - collegamenti idrici ed elettrici; - materiali vari di consumo -Servocomandata modulante senza ritorno a molla, a due vie, PN16, diam. 3/4", con sensori di temperatura | CAD | 1 | 1327.8 | 1327.8 |  |  | 0.017473 | 23.2
| 361 | 0 | NP.IM49.01.c | VALVOLA DI REGOLAZIONE A SFERA INDIPENDENTE DALLA PRESSIONE (P.I.V.) ACCOPPIATA A MISURATORE ELETTRONICO DELLA PORTATA, SERVOCOMANDATA, MODULANTE, A 2 VIE, FILETTATA/FLANGIATA, PN16 Caratteristiche costruttive e di installazione: Valvola di regolazione e contemporaneamente di bilanciamento automatico, di tipo a sfera, a due vie, atta a mantenere la portata del fluido al valore istantaneo richiesto (controllandone e misurandone elettronicamente tale valore) indipendentemente dalle variazioni di pressione nel circuito/i d'impianto, composta essenzialmente da: - valvola di regolazione servocomandata costituita da: * corpo in ottone o ghisa verniciata con resine epossidiche secondo quanto richiesto e/o necessario, con attacchi filettati completi di raccorderia o flangiati completi di controflange, bulloni e guarnizioni, a norme (secondo necessità); * otturatore a sfera e perno in acciaio inox resistenti all'usura e alla corrosione, con caratteristica di regolazione equipercentuale; * tenute in materiale atossico altamente resistente all'usura e alla corrosione (EPDM o simili); * attuatore elettromeccanico (servocomando) rotativo per segnale di comando modulante (non è ammesso il sistema a tre punti) costituito essenzialmente da motore elettrico contenuto entro custodia in robusto materiale plastico o in metallo con grado di protezione non inferiore a IP54, manopola per il comando manuale e organi di accoppiamento e disaccoppiamento alla valvola; - misuratore elettronico di portata di tipo magnetico induttivo o similare, con corpo in ottone o ghisa verniciata con resine epossidiche (secondo quanto richiesto e/o necessario) avente attacchi filettati completi di raccorderia o flangiati completi di controflange, bulloni e guarnizioni, a norme (secondo necessità), e sensore di velocità del fluido con centralina elettronica di misura e regolazione integrata contenuta entro custodia in robusto materiale plastico, precablati e collegati elettricamente al servocomando della valvola di regolazione. Dove espressamente richiesto: - il sistema sarà dotato di sensori di temperatura già precablati (uno premontato sull'apparecchio ed uno da installare sulla tubazione opposta di circolazione del fluido), per il calcolo della potenza scambiata e dell'energia termica/frigorifera: i risultati ottenuti dovranno essere disponibili in ogni momento e potranno essere scambiati, attraverso protocolli di comunicazione di tipo aperto (non proprietario) standardizzati a livello internazionale (es. LONwork, BACnet, MODbus), con il sistema di supervisione (ove presente) tramite bus di comunicazione (es. ETHERnet, BACnet, LON). Le caratteristiche del servocomando dovranno comunque essere commisurate al diametro ed alle caratteristiche operative della valvola (pressione differenziale). Caratteristiche di funzionamento: - tensione di alimentazione: 24 V c.a.; - tensione di modulazione: 0...10 V c.c.; - frequenza: 50 Hz; - temperatura di esercizio del fluido: da -10 a +120 °C; - pressione nominale: 16 bar; - pressione differenziale controllata: 30 ÷ 350 kPa; - caratteristica: equipercentuale. Il prezzo è comprensivo di: - accessori speciali: - collegamenti idrici ed elettrici; - materiali vari di consumo -Servocomandata modulante senza ritorno a molla, a due vie, PN16, diam. 1", con sensori di temperatura | CAD | 1 | 1350.3 | 1350.3 |  |  | 0.017181 | 23.2
| 362 | 0 | NP.IM56.01.i | CONTABILIZZATORE DI ENERGIA TERMICA compatto statico ad ultrasuoni, marcatura MID, attacco PN16 G, corpo in ottone IP67, protocollo MODbus RS485, coppia di sonde di temperatura con pozzetti -DN100 attacco flangiato | CAD | 4 | 1861 | 7444 |  |  | 0.024933 | 185.6
| 363 | 0 | NP.IM56.01.j | CONTABILIZZATORE DI ENERGIA TERMICA compatto statico ad ultrasuoni, marcatura MID, attacco PN16 G, corpo in ottone IP67, protocollo MODbus RS485, coppia di sonde di temperatura con pozzetti -DN125 attacco flangiato | CAD | 1 | 2100 | 2100 |  |  | 0.022095 | 46.4
| 364 | 0 | NP.IM57.01.g | MISURATORE DI PORTATA ELETTROMAGNETICO flangiato PN40, corpo in acciaio al carbonio, abbinato a convertitore, display retroilluminato con tasti di programmazione, classe di protezione IP67, porta RS485 con protocollo MODbus RTU e montato direttamente sul sensore -DN100 | CAD | 3 | 2300 | 6900 |  |  | 0.020174 | 139.2
| 365 | 0 | NP.IM50.02.x | CENTRALE DI TRATTAMENTO ARIA A SEZIONI COMPONIBILI; ESECUZIONE DA INTERNO; PANNELLATURA DA 40 mm (MINIMO) ACCIAIO ZINCATO - ACCIAIO ZINCATO PREVERNICIATO ESTERNO; IMPIANTO ELETTRICO E DI REGOLAZIONE A BORDO MACCHINA Caratteristiche costruttive e di installazione: Conformi a quanto indicato nel Capitolato e/o negli altri elaborati di progetto e qui brevemente riepilogato: - Struttura a profilati di alluminio con taglio termico e pannelli sandwich lamiera di acciaio zincato (sp. lamiere non inferiore a 10/10 mm) - lana minerale o lana di vetro certificata ed etichettata come "non cancerogena" ai sensi della legislazione vigente, apprettata da 40 mm (minimo) con densità non inferiore a 45 kg/mc o altro materiale da approvare dalla DL (non saranno però accettate soluzioni con pannelli in poliuretano o altri isolanti simili); viteria interamente inox; preverniciatura esterna dei pannelli (compresa nel prezzo); - Portelli d'ispezione a perfetta tenuta con maniglie (o altro sistema equivalente), pannellati come il resto della centrale, in numero e di dimensioni tali da consentire un agevole accesso a tutte le parti interne per controlli e/o manutenzione. Gli sportelli delle sezioni ventilanti dovranno essere dotati (ciascuno) di appositi cartelli di segnalazione antinfortunistica realizzati in robusto materiale resistente agli urti e alla corrosione, con scritte indelebili e fissati con apposite viti inox; - Batterie sfilabili in rame-alluminio; - impianto elettrico interno, possibilmente eseguito all'origine dal costruttore e costituito come specificato nel Capitolato; - Impianto di illuminazione interno e relativo cablaggio elettrico, realizzato in corrispondenza delle principali sezioni della centrale, ottenuto con lampade stagne azionate da apposito interruttore esterno pure stagno; - Termometri per aria (a gas inerte e capillare) a valle di ogni sezione di trattamento e per ogni canale in entrata-uscita dalla macchina; - Termometri per acqua (a gas inerte e bulbo) ad ogni attacco di batteria; - Manometri con tre attacchi e rubinetti di fermo per acqua a ciascuna batteria; - Serie di filtri completa di scorta; - Targa metallica con tutti i principali dati della macchina; - Tensione di alimentazione: 400 V c.a. (+/- 10%); - Frequenza di rete: 50 Hz . - Rispondenza alla Direttiva 2009/125/CE (con Regolamento 1253/2014) e, ove applicabile, alla Direttiva 2010/30/UE (con Regolamento 1254/2014). Caratteristiche tecniche minime secondo UNI EN 1886 e UNI EN 13053 e altre norme da rispettare in toto: - classe di resistenza meccanica minima dell'involucro: D2(R); - classe di tenuta all'aria: L2 sia per le parti in depressione che in pressione, per filtri ePM1 (50%) e fino a ePM1 (85%); L1 per filtri oltre ePM1 (85%), il tutto con riferimento alla classificazione dei filtri secondo UNI EN ISO 16890-1:2017; - classe termica: T2; - classe ponte termico: TB3 per montaggio all'interno o in vano dedicato; TB2 per montaggio all'esterno (o assimilabile a esterno); - classe by-pass filtri: 1%, per filtri ePM1 (50%); 0,5% per filtri ePM1 (85%), secondo UNI EN ISO 16890- 1:2017; - indice di valutazione Rw del potere fonoisolante di parete: 36 dB; - classe di reazione al fuoco dei pannelli: A1 . Marcatura CE, certificazioni relative, dichiarazioni sulla rispondenza alle UNI EN 1886 e UNI EN 13053 e sulle prestazioni della macchina (portate d'aria, rendimenti, efficienze, potenze termiche/frigorifere, potere fonoisolante, ecc.) conformi a quanto precisato in dettaglio nel Capitolato e/o negli altri elaborati di progetto e che dovranno risultare da apposita documentazione tecnica del costruttore controfirmata dall'Appaltatore (installatore). In ogni caso, a parità di altre condizioni, sarà data preferenza ad apparecchiature con prestazioni certificate (Eurovent o altro Organismo riconosciuto). Il prezzo è comprensivo di: - accessori di montaggio e di completamento; - supporti, sostegni, ancoraggi vari; - collegamenti elettrici ed equipotenziali, idraulici ed aeraulici; - materiali vari di consumo. -sigla: ER-01. Caratteristiche tecniche di funzionamento e costruzione in conformità a disegni di progetto | CAD | 1 | 67199.4 | 67199.4 |  |  | 0.0055239 | 371.2
| 366 | 0 | NP.IM50.02.z | CENTRALE DI TRATTAMENTO ARIA A SEZIONI COMPONIBILI; ESECUZIONE DA INTERNO; PANNELLATURA DA 40 mm (MINIMO) ACCIAIO ZINCATO - ACCIAIO ZINCATO PREVERNICIATO ESTERNO; IMPIANTO ELETTRICO E DI REGOLAZIONE A BORDO MACCHINA Caratteristiche costruttive e di installazione: Conformi a quanto indicato nel Capitolato e/o negli altri elaborati di progetto e qui brevemente riepilogato: - Struttura a profilati di alluminio con taglio termico e pannelli sandwich lamiera di acciaio zincato (sp. lamiere non inferiore a 10/10 mm) - lana minerale o lana di vetro certificata ed etichettata come "non cancerogena" ai sensi della legislazione vigente, apprettata da 40 mm (minimo) con densità non inferiore a 45 kg/mc o altro materiale da approvare dalla DL (non saranno però accettate soluzioni con pannelli in poliuretano o altri isolanti simili); viteria interamente inox; preverniciatura esterna dei pannelli (compresa nel prezzo); - Portelli d'ispezione a perfetta tenuta con maniglie (o altro sistema equivalente), pannellati come il resto della centrale, in numero e di dimensioni tali da consentire un agevole accesso a tutte le parti interne per controlli e/o manutenzione. Gli sportelli delle sezioni ventilanti dovranno essere dotati (ciascuno) di appositi cartelli di segnalazione antinfortunistica realizzati in robusto materiale resistente agli urti e alla corrosione, con scritte indelebili e fissati con apposite viti inox; - Batterie sfilabili in rame-alluminio; - impianto elettrico interno, possibilmente eseguito all'origine dal costruttore e costituito come specificato nel Capitolato; - Impianto di illuminazione interno e relativo cablaggio elettrico, realizzato in corrispondenza delle principali sezioni della centrale, ottenuto con lampade stagne azionate da apposito interruttore esterno pure stagno; - Termometri per aria (a gas inerte e capillare) a valle di ogni sezione di trattamento e per ogni canale in entrata-uscita dalla macchina; - Termometri per acqua (a gas inerte e bulbo) ad ogni attacco di batteria; - Manometri con tre attacchi e rubinetti di fermo per acqua a ciascuna batteria; - Serie di filtri completa di scorta; - Targa metallica con tutti i principali dati della macchina; - Tensione di alimentazione: 400 V c.a. (+/- 10%); - Frequenza di rete: 50 Hz . - Rispondenza alla Direttiva 2009/125/CE (con Regolamento 1253/2014) e, ove applicabile, alla Direttiva 2010/30/UE (con Regolamento 1254/2014). Caratteristiche tecniche minime secondo UNI EN 1886 e UNI EN 13053 e altre norme da rispettare in toto: - classe di resistenza meccanica minima dell'involucro: D2(R); - classe di tenuta all'aria: L2 sia per le parti in depressione che in pressione, per filtri ePM1 (50%) e fino a ePM1 (85%); L1 per filtri oltre ePM1 (85%), il tutto con riferimento alla classificazione dei filtri secondo UNI EN ISO 16890-1:2017; - classe termica: T2; - classe ponte termico: TB3 per montaggio all'interno o in vano dedicato; TB2 per montaggio all'esterno (o assimilabile a esterno); - classe by-pass filtri: 1%, per filtri ePM1 (50%); 0,5% per filtri ePM1 (85%), secondo UNI EN ISO 16890- 1:2017; - indice di valutazione Rw del potere fonoisolante di parete: 36 dB; - classe di reazione al fuoco dei pannelli: A1 . Marcatura CE, certificazioni relative, dichiarazioni sulla rispondenza alle UNI EN 1886 e UNI EN 13053 e sulle prestazioni della macchina (portate d'aria, rendimenti, efficienze, potenze termiche/frigorifere, potere fonoisolante, ecc.) conformi a quanto precisato in dettaglio nel Capitolato e/o negli altri elaborati di progetto e che dovranno risultare da apposita documentazione tecnica del costruttore controfirmata dall'Appaltatore (installatore). In ogni caso, a parità di altre condizioni, sarà data preferenza ad apparecchiature con prestazioni certificate (Eurovent o altro Organismo riconosciuto). Il prezzo è comprensivo di: - accessori di montaggio e di completamento; - supporti, sostegni, ancoraggi vari; - collegamenti elettrici ed equipotenziali, idraulici ed aeraulici; - materiali vari di consumo. -sigla: NR-01. Caratteristiche tecniche di funzionamento e costruzione in conformità a disegni di progetto | CAD | 1 | 80834.7 | 80834.7 |  |  | 0.02 | 1616.694
| 367 | 0 | NP.IM50.02.zc | CENTRALE DI TRATTAMENTO ARIA A SEZIONI COMPONIBILI; ESECUZIONE DA INTERNO; PANNELLATURA DA 40 mm (MINIMO) ACCIAIO ZINCATO - ACCIAIO ZINCATO PREVERNICIATO ESTERNO; IMPIANTO ELETTRICO E DI REGOLAZIONE A BORDO MACCHINA Caratteristiche costruttive e di installazione: Conformi a quanto indicato nel Capitolato e/o negli altri elaborati di progetto e qui brevemente riepilogato: - Struttura a profilati di alluminio con taglio termico e pannelli sandwich lamiera di acciaio zincato (sp. lamiere non inferiore a 10/10 mm) - lana minerale o lana di vetro certificata ed etichettata come "non cancerogena" ai sensi della legislazione vigente, apprettata da 40 mm (minimo) con densità non inferiore a 45 kg/mc o altro materiale da approvare dalla DL (non saranno però accettate soluzioni con pannelli in poliuretano o altri isolanti simili); viteria interamente inox; preverniciatura esterna dei pannelli (compresa nel prezzo); - Portelli d'ispezione a perfetta tenuta con maniglie (o altro sistema equivalente), pannellati come il resto della centrale, in numero e di dimensioni tali da consentire un agevole accesso a tutte le parti interne per controlli e/o manutenzione. Gli sportelli delle sezioni ventilanti dovranno essere dotati (ciascuno) di appositi cartelli di segnalazione antinfortunistica realizzati in robusto materiale resistente agli urti e alla corrosione, con scritte indelebili e fissati con apposite viti inox; - Batterie sfilabili in rame-alluminio; - impianto elettrico interno, possibilmente eseguito all'origine dal costruttore e costituito come specificato nel Capitolato; - Impianto di illuminazione interno e relativo cablaggio elettrico, realizzato in corrispondenza delle principali sezioni della centrale, ottenuto con lampade stagne azionate da apposito interruttore esterno pure stagno; - Termometri per aria (a gas inerte e capillare) a valle di ogni sezione di trattamento e per ogni canale in entrata-uscita dalla macchina; - Termometri per acqua (a gas inerte e bulbo) ad ogni attacco di batteria; - Manometri con tre attacchi e rubinetti di fermo per acqua a ciascuna batteria; - Serie di filtri completa di scorta; - Targa metallica con tutti i principali dati della macchina; - Tensione di alimentazione: 400 V c.a. (+/- 10%); - Frequenza di rete: 50 Hz . - Rispondenza alla Direttiva 2009/125/CE (con Regolamento 1253/2014) e, ove applicabile, alla Direttiva 2010/30/UE (con Regolamento 1254/2014). Caratteristiche tecniche minime secondo UNI EN 1886 e UNI EN 13053 e altre norme da rispettare in toto: - classe di resistenza meccanica minima dell'involucro: D2(R); - classe di tenuta all'aria: L2 sia per le parti in depressione che in pressione, per filtri ePM1 (50%) e fino a ePM1 (85%); L1 per filtri oltre ePM1 (85%), il tutto con riferimento alla classificazione dei filtri secondo UNI EN ISO 16890-1:2017; - classe termica: T2; - classe ponte termico: TB3 per montaggio all'interno o in vano dedicato; TB2 per montaggio all'esterno (o assimilabile a esterno); - classe by-pass filtri: 1%, per filtri ePM1 (50%); 0,5% per filtri ePM1 (85%), secondo UNI EN ISO 16890- 1:2017; - indice di valutazione Rw del potere fonoisolante di parete: 36 dB; - classe di reazione al fuoco dei pannelli: A1 . Marcatura CE, certificazioni relative, dichiarazioni sulla rispondenza alle UNI EN 1886 e UNI EN 13053 e sulle prestazioni della macchina (portate d'aria, rendimenti, efficienze, potenze termiche/frigorifere, potere fonoisolante, ecc.) conformi a quanto precisato in dettaglio nel Capitolato e/o negli altri elaborati di progetto e che dovranno risultare da apposita documentazione tecnica del costruttore controfirmata dall'Appaltatore (installatore). In ogni caso, a parità di altre condizioni, sarà data preferenza ad apparecchiature con prestazioni certificate (Eurovent o altro Organismo riconosciuto). Il prezzo è comprensivo di: - accessori di montaggio e di completamento; - supporti, sostegni, ancoraggi vari; - collegamenti elettrici ed equipotenziali, idraulici ed aeraulici; - materiali vari di consumo. -sigla: FI-01. Caratteristiche tecniche di funzionamento e costruzione in conformità a disegni di progetto | CAD | 1 | 30063.3 | 30063.3 |  |  | 0.0061736 | 185.6
| 368 | 0 | NP.IM50.02.zg | CENTRALE DI TRATTAMENTO ARIA A SEZIONI COMPONIBILI; ESECUZIONE DA INTERNO; PANNELLATURA DA 40 mm (MINIMO) ACCIAIO ZINCATO - ACCIAIO ZINCATO PREVERNICIATO ESTERNO; IMPIANTO ELETTRICO E DI REGOLAZIONE A BORDO MACCHINA Caratteristiche costruttive e di installazione: Conformi a quanto indicato nel Capitolato e/o negli altri elaborati di progetto e qui brevemente riepilogato: - Struttura a profilati di alluminio con taglio termico e pannelli sandwich lamiera di acciaio zincato (sp. lamiere non inferiore a 10/10 mm) - lana minerale o lana di vetro certificata ed etichettata come "non cancerogena" ai sensi della legislazione vigente, apprettata da 40 mm (minimo) con densità non inferiore a 45 kg/mc o altro materiale da approvare dalla DL (non saranno però accettate soluzioni con pannelli in poliuretano o altri isolanti simili); viteria interamente inox; preverniciatura esterna dei pannelli (compresa nel prezzo); - Portelli d'ispezione a perfetta tenuta con maniglie (o altro sistema equivalente), pannellati come il resto della centrale, in numero e di dimensioni tali da consentire un agevole accesso a tutte le parti interne per controlli e/o manutenzione. Gli sportelli delle sezioni ventilanti dovranno essere dotati (ciascuno) di appositi cartelli di segnalazione antinfortunistica realizzati in robusto materiale resistente agli urti e alla corrosione, con scritte indelebili e fissati con apposite viti inox; - Batterie sfilabili in rame-alluminio; - impianto elettrico interno, possibilmente eseguito all'origine dal costruttore e costituito come specificato nel Capitolato; - Impianto di illuminazione interno e relativo cablaggio elettrico, realizzato in corrispondenza delle principali sezioni della centrale, ottenuto con lampade stagne azionate da apposito interruttore esterno pure stagno; - Termometri per aria (a gas inerte e capillare) a valle di ogni sezione di trattamento e per ogni canale in entrata-uscita dalla macchina; - Termometri per acqua (a gas inerte e bulbo) ad ogni attacco di batteria; - Manometri con tre attacchi e rubinetti di fermo per acqua a ciascuna batteria; - Serie di filtri completa di scorta; - Targa metallica con tutti i principali dati della macchina; - Tensione di alimentazione: 400 V c.a. (+/- 10%); - Frequenza di rete: 50 Hz . - Rispondenza alla Direttiva 2009/125/CE (con Regolamento 1253/2014) e, ove applicabile, alla Direttiva 2010/30/UE (con Regolamento 1254/2014). Caratteristiche tecniche minime secondo UNI EN 1886 e UNI EN 13053 e altre norme da rispettare in toto: - classe di resistenza meccanica minima dell'involucro: D2(R); - classe di tenuta all'aria: L2 sia per le parti in depressione che in pressione, per filtri ePM1 (50%) e fino a ePM1 (85%); L1 per filtri oltre ePM1 (85%), il tutto con riferimento alla classificazione dei filtri secondo UNI EN ISO 16890-1:2017; - classe termica: T2; - classe ponte termico: TB3 per montaggio all'interno o in vano dedicato; TB2 per montaggio all'esterno (o assimilabile a esterno); - classe by-pass filtri: 1%, per filtri ePM1 (50%); 0,5% per filtri ePM1 (85%), secondo UNI EN ISO 16890- 1:2017; - indice di valutazione Rw del potere fonoisolante di parete: 36 dB; - classe di reazione al fuoco dei pannelli: A1 . Marcatura CE, certificazioni relative, dichiarazioni sulla rispondenza alle UNI EN 1886 e UNI EN 13053 e sulle prestazioni della macchina (portate d'aria, rendimenti, efficienze, potenze termiche/frigorifere, potere fonoisolante, ecc.) conformi a quanto precisato in dettaglio nel Capitolato e/o negli altri elaborati di progetto e che dovranno risultare da apposita documentazione tecnica del costruttore controfirmata dall'Appaltatore (installatore). In ogni caso, a parità di altre condizioni, sarà data preferenza ad apparecchiature con prestazioni certificate (Eurovent o altro Organismo riconosciuto). Il prezzo è comprensivo di: - accessori di montaggio e di completamento; - supporti, sostegni, ancoraggi vari; - collegamenti elettrici ed equipotenziali, idraulici ed aeraulici; - materiali vari di consumo. -sigla: IMM-01. Caratteristiche tecniche di funzionamento e costruzione in conformità a disegni di progetto | CAD | 1 | 20751.8 | 20751.8 |  |  | 0.013416 | 278.4
| 369 | 0 | NP.IM50.02.zh | CENTRALE DI TRATTAMENTO ARIA A SEZIONI COMPONIBILI; ESECUZIONE DA INTERNO; PANNELLATURA DA 40 mm (MINIMO) ACCIAIO ZINCATO - ACCIAIO ZINCATO PREVERNICIATO ESTERNO; IMPIANTO ELETTRICO E DI REGOLAZIONE A BORDO MACCHINA Caratteristiche costruttive e di installazione: Conformi a quanto indicato nel Capitolato e/o negli altri elaborati di progetto e qui brevemente riepilogato: - Struttura a profilati di alluminio con taglio termico e pannelli sandwich lamiera di acciaio zincato (sp. lamiere non inferiore a 10/10 mm) - lana minerale o lana di vetro certificata ed etichettata come "non cancerogena" ai sensi della legislazione vigente, apprettata da 40 mm (minimo) con densità non inferiore a 45 kg/mc o altro materiale da approvare dalla DL (non saranno però accettate soluzioni con pannelli in poliuretano o altri isolanti simili); viteria interamente inox; preverniciatura esterna dei pannelli (compresa nel prezzo); - Portelli d'ispezione a perfetta tenuta con maniglie (o altro sistema equivalente), pannellati come il resto della centrale, in numero e di dimensioni tali da consentire un agevole accesso a tutte le parti interne per controlli e/o manutenzione. Gli sportelli delle sezioni ventilanti dovranno essere dotati (ciascuno) di appositi cartelli di segnalazione antinfortunistica realizzati in robusto materiale resistente agli urti e alla corrosione, con scritte indelebili e fissati con apposite viti inox; - Batterie sfilabili in rame-alluminio; - impianto elettrico interno, possibilmente eseguito all'origine dal costruttore e costituito come specificato nel Capitolato; - Impianto di illuminazione interno e relativo cablaggio elettrico, realizzato in corrispondenza delle principali sezioni della centrale, ottenuto con lampade stagne azionate da apposito interruttore esterno pure stagno; - Termometri per aria (a gas inerte e capillare) a valle di ogni sezione di trattamento e per ogni canale in entrata-uscita dalla macchina; - Termometri per acqua (a gas inerte e bulbo) ad ogni attacco di batteria; - Manometri con tre attacchi e rubinetti di fermo per acqua a ciascuna batteria; - Serie di filtri completa di scorta; - Targa metallica con tutti i principali dati della macchina; - Tensione di alimentazione: 400 V c.a. (+/- 10%); - Frequenza di rete: 50 Hz . - Rispondenza alla Direttiva 2009/125/CE (con Regolamento 1253/2014) e, ove applicabile, alla Direttiva 2010/30/UE (con Regolamento 1254/2014). Caratteristiche tecniche minime secondo UNI EN 1886 e UNI EN 13053 e altre norme da rispettare in toto: - classe di resistenza meccanica minima dell'involucro: D2(R); - classe di tenuta all'aria: L2 sia per le parti in depressione che in pressione, per filtri ePM1 (50%) e fino a ePM1 (85%); L1 per filtri oltre ePM1 (85%), il tutto con riferimento alla classificazione dei filtri secondo UNI EN ISO 16890-1:2017; - classe termica: T2; - classe ponte termico: TB3 per montaggio all'interno o in vano dedicato; TB2 per montaggio all'esterno (o assimilabile a esterno); - classe by-pass filtri: 1%, per filtri ePM1 (50%); 0,5% per filtri ePM1 (85%), secondo UNI EN ISO 16890- 1:2017; - indice di valutazione Rw del potere fonoisolante di parete: 36 dB; - classe di reazione al fuoco dei pannelli: A1 . Marcatura CE, certificazioni relative, dichiarazioni sulla rispondenza alle UNI EN 1886 e UNI EN 13053 e sulle prestazioni della macchina (portate d'aria, rendimenti, efficienze, potenze termiche/frigorifere, potere fonoisolante, ecc.) conformi a quanto precisato in dettaglio nel Capitolato e/o negli altri elaborati di progetto e che dovranno risultare da apposita documentazione tecnica del costruttore controfirmata dall'Appaltatore (installatore). In ogni caso, a parità di altre condizioni, sarà data preferenza ad apparecchiature con prestazioni certificate (Eurovent o altro Organismo riconosciuto). Il prezzo è comprensivo di: - accessori di montaggio e di completamento; - supporti, sostegni, ancoraggi vari; - collegamenti elettrici ed equipotenziali, idraulici ed aeraulici; - materiali vari di consumo. -sigla: IMM-02. Caratteristiche tecniche di funzionamento e costruzione in conformità a disegni di progetto | CAD | 1 | 6606.2 | 6606.2 |  |  | 0.0062229 | 41.1096
| 370 | 0 | NP.IM58.01.d | GRUPPO DI PRESSURIZZAZIONE ACQUA CON ELETTROPOMPE IN ACCIAIO INOX E SERBATOI-AUTOCLAVE A MEMBRANA, REGOLAZIONE CONTINUA CON VARIATORE A BORDO DI OGNI ELETTROPOMPA Caratteristiche costruttive e di installazione: Gruppo di pressurizzazione acqua, costituito essenzialmente da: - serbatoi-autoclave a membrana alimentare costruiti a norme e collaudati INAIL (ex I.S.P.E.S.L.), in numero non inferiore a due (comunque conforme a quanto necessario), di adeguata capacità e comunque non inferiore a 20 litri cad., realizzati in lamiera di acciaio zincato a caldo con trattamento interno con smaltatura organica secondo le normative vigenti per l'idoneità allo stoccaggio di acqua potabile oppure di acciaio inox AISI 316L (ove espressamente richiesto); lo spessore in ogni caso non sarà inferiore a 4 mm. Ogni serbatoio sarà adatto ad una pressione di esercizio congruente con le reali condizioni d'impiego e comunque non inferiore a 5 bar e la membrana dovrà essere facilmente sostituibile; - due o più (a seconda di quanto richiesto) elettropompe centrifughe, di tipo multistadio, di adeguate caratteristiche (con motore monofase o trifase secondo necessità, con morsettiera, di tipo protetto, con velocità di rotazione nominale 2950 giri/1' a 50 Hz, con isolamento in classe F, grado di protezione minima IP 54 e classe di efficienza energetica non inferiore a IE3), eventualmente pluristadio, con corpi pompa e giranti realizzati interamente in acciaio inox AISI 316L. L'albero sarà pure in acciaio inox AISI 316L o altro acciaio quale C45 altamente resistente all'usura, alla corrosione e alle sollecitazioni. Ciascuna elettropompa sarà provvista di valvola di ritegno anticolpo d'ariete e di due valvole d'intercettazione; - collettori di mandata e aspirazione pompe, in acciaio inox AISI 316L di adeguato diametro (superiore a quello delle valvole delle pompe), con manometro completo di rubinetto di fermo; - sistema elettronico (montato direttamente su ciascuna pompa) a microprocessore di regolazione della velocità di rotazione, con possibilità di selezionare manualmente modalità a pressione costante o a pressione decrescente con la portata (sonde di pressione incorporate); completo di display con visualizzazione digitale dei valori dei parametri principali di funzionamento (portata, prevalenza, velocità di rotazione) della pompa. - quadro elettrico di tipo stagno, in metallo zincato e verniciato o in resina, con porta anteriore apribile, comprendente: * interruttore blocco-porta; * teleruttori e protezioni per le pompe; * trasformatore per gli ausiliari (se necessario); * lampade-spia e segnalazioni ottiche per gli allarmi (anche quelli provenienti dai serbatoi di raccolta); * unità elettronica centrale di regolazione, per la gestione delle pompe. Funzioni garantite: prova, contaore per ogni pompa, riserva automatica, funzionamento ad orario, controllo funzionamento a vuoto; * contatti "puliti" per riporto a distanza di un segnale riepilogativo di allarme; * cablaggi elettrici interni e fino alle pompe; - basamento in robusti profilati di acciaio zincato (o comunque protetto in maniera adeguata contro la corrosione) con antivibranti. Dove espressamente richiesto e/o necessario: - serbatoi-autoclave realizzati interamente in acciaio inox AISI 316L . Caratteristiche tecniche: - ogni serbatoio dovrà essere precaricato a pressione adeguata (inferiore di 0,2 atm a quella minima di taratura dei pressostati); - temperature di esercizio del liquido: da 0 °C fino a +50 °C; - tensione di alimentazione: * 230 V monofase (+/- 10%) c.a. oppure 400 V trifase (+/- 10%) c.a. secondo richieste e/o necessità per potenze unitarie indicative fino a 1 kW; * esclusivamente 400 V trifase (+/- 10%) c.a. per potenze unitarie indicative superiori a 1 kW; - frequenza di rete: 50 Hz; - frequenza massima in uscita per il variatore: 70 Hz circa; - motori con isolamento classe F e protezione non inferiore a IP 54; classe di efficienza energetica non inferiore a IE3. - grado di protezione del quadro elettrico e di tutti i componenti elettrici: minimo IP54 . - rendimenti e MEI (Minimun Efficency Index) conformi al Regolamento CE 547/2012 (e s.m.i.) e in particolare MEI > 0,55 . I dati relativi alla classe di efficienza energetica, al rendimento al MEI dovranno essere certificati dal costruttore delle pompe. N.B.: per motori elettrici fino a 3 kW di potenza sarà data preferenza a motori di tipo a magneti permanenti EC o analogo. Il prezzo è comprensivo di: - accessori vari di completamento; - eventuali materiali di sostegno ed ancoraggio; - collegamenti idraulici ed elettrici; - materiali minori di consumo. -N.2 elettropompe; ciascuna pompa Q = 16,1 m3/h, Prev.= 350 kPa | CAD | 1 | 7600 | 7600 |  |  | 0.01 | 76
| 371 | 0 | NP.IM58.01.e | GRUPPO DI PRESSURIZZAZIONE ACQUA CON ELETTROPOMPE IN ACCIAIO INOX E SERBATOI-AUTOCLAVE A MEMBRANA, REGOLAZIONE CONTINUA CON VARIATORE A BORDO DI OGNI ELETTROPOMPA Caratteristiche costruttive e di installazione: Gruppo di pressurizzazione acqua, costituito essenzialmente da: - serbatoi-autoclave a membrana alimentare costruiti a norme e collaudati INAIL (ex I.S.P.E.S.L.), in numero non inferiore a due (comunque conforme a quanto necessario), di adeguata capacità e comunque non inferiore a 20 litri cad., realizzati in lamiera di acciaio zincato a caldo con trattamento interno con smaltatura organica secondo le normative vigenti per l'idoneità allo stoccaggio di acqua potabile oppure di acciaio inox AISI 316L (ove espressamente richiesto); lo spessore in ogni caso non sarà inferiore a 4 mm. Ogni serbatoio sarà adatto ad una pressione di esercizio congruente con le reali condizioni d'impiego e comunque non inferiore a 5 bar e la membrana dovrà essere facilmente sostituibile; - due o più (a seconda di quanto richiesto) elettropompe centrifughe, di tipo multistadio, di adeguate caratteristiche (con motore monofase o trifase secondo necessità, con morsettiera, di tipo protetto, con velocità di rotazione nominale 2950 giri/1' a 50 Hz, con isolamento in classe F, grado di protezione minima IP 54 e classe di efficienza energetica non inferiore a IE3), eventualmente pluristadio, con corpi pompa e giranti realizzati interamente in acciaio inox AISI 316L. L'albero sarà pure in acciaio inox AISI 316L o altro acciaio quale C45 altamente resistente all'usura, alla corrosione e alle sollecitazioni. Ciascuna elettropompa sarà provvista di valvola di ritegno anticolpo d'ariete e di due valvole d'intercettazione; - collettori di mandata e aspirazione pompe, in acciaio inox AISI 316L di adeguato diametro (superiore a quello delle valvole delle pompe), con manometro completo di rubinetto di fermo; - sistema elettronico (montato direttamente su ciascuna pompa) a microprocessore di regolazione della velocità di rotazione, con possibilità di selezionare manualmente modalità a pressione costante o a pressione decrescente con la portata (sonde di pressione incorporate); completo di display con visualizzazione digitale dei valori dei parametri principali di funzionamento (portata, prevalenza, velocità di rotazione) della pompa. - quadro elettrico di tipo stagno, in metallo zincato e verniciato o in resina, con porta anteriore apribile, comprendente: * interruttore blocco-porta; * teleruttori e protezioni per le pompe; * trasformatore per gli ausiliari (se necessario); * lampade-spia e segnalazioni ottiche per gli allarmi (anche quelli provenienti dai serbatoi di raccolta); * unità elettronica centrale di regolazione, per la gestione delle pompe. Funzioni garantite: prova, contaore per ogni pompa, riserva automatica, funzionamento ad orario, controllo funzionamento a vuoto; * contatti "puliti" per riporto a distanza di un segnale riepilogativo di allarme; * cablaggi elettrici interni e fino alle pompe; - basamento in robusti profilati di acciaio zincato (o comunque protetto in maniera adeguata contro la corrosione) con antivibranti. Dove espressamente richiesto e/o necessario: - serbatoi-autoclave realizzati interamente in acciaio inox AISI 316L . Caratteristiche tecniche: - ogni serbatoio dovrà essere precaricato a pressione adeguata (inferiore di 0,2 atm a quella minima di taratura dei pressostati); - temperature di esercizio del liquido: da 0 °C fino a +50 °C; - tensione di alimentazione: * 230 V monofase (+/- 10%) c.a. oppure 400 V trifase (+/- 10%) c.a. secondo richieste e/o necessità per potenze unitarie indicative fino a 1 kW; * esclusivamente 400 V trifase (+/- 10%) c.a. per potenze unitarie indicative superiori a 1 kW; - frequenza di rete: 50 Hz; - frequenza massima in uscita per il variatore: 70 Hz circa; - motori con isolamento classe F e protezione non inferiore a IP 54; classe di efficienza energetica non inferiore a IE3. - grado di protezione del quadro elettrico e di tutti i componenti elettrici: minimo IP54 . - rendimenti e MEI (Minimun Efficency Index) conformi al Regolamento CE 547/2012 (e s.m.i.) e in particolare MEI > 0,55 . I dati relativi alla classe di efficienza energetica, al rendimento al MEI dovranno essere certificati dal costruttore delle pompe. N.B.: per motori elettrici fino a 3 kW di potenza sarà data preferenza a motori di tipo a magneti permanenti EC o analogo. Il prezzo è comprensivo di: - accessori vari di completamento; - eventuali materiali di sostegno ed ancoraggio; - collegamenti idraulici ed elettrici; - materiali minori di consumo. -N.2 elettropompe; ciascuna pompa Q = 0,25 m3/h, Prev.= 400 kPa | CAD | 1 | 4500 | 4500 |  |  | 0.06185 | 278.3258
| 372 | 0 | NP.IM57.01.d | MISURATORE DI PORTATA ELETTROMAGNETICO flangiato PN40, corpo in acciaio al carbonio, abbinato a convertitore, display retroilluminato con tasti di programmazione, classe di protezione IP67, porta RS485 con protocollo MODbus RTU e montato direttamente sul sensore -DN50 | CAD | 2 | 1930.3 | 3860.6 |  |  | 0.024038 | 92.8
| 373 | 0 | NP.IM57.01.i | MISURATORE DI PORTATA ELETTROMAGNETICO flangiato PN40, corpo in acciaio al carbonio, abbinato a convertitore, display retroilluminato con tasti di programmazione, classe di protezione IP67, porta RS485 con protocollo MODbus RTU e montato direttamente sul sensore -DN150 | CAD | 2 | 3120.5 | 6241 |  |  | 0.022304 | 139.2
| 374 | 0 | NP.IM56.01.f | CONTABILIZZATORE DI ENERGIA TERMICA compatto statico ad ultrasuoni, marcatura MID, attacco PN16 G, corpo in ottone IP67, protocollo MODbus RS485, coppia di sonde di temperatura con pozzetti -DN50 attacco flangiato | CAD | 1 | 1092.3 | 1092.3 |  |  | 0.042479 | 46.4
| 375 | 0 | NP.IM56.01.g | CONTABILIZZATORE DI ENERGIA TERMICA compatto statico ad ultrasuoni, marcatura MID, attacco PN16 G, corpo in ottone IP67, protocollo MODbus RS485, coppia di sonde di temperatura con pozzetti -DN65 attacco flangiato | CAD | 4 | 1550 | 6200 |  |  | 0.029935 | 185.6
| 376 | 0 | NP.IM56.01.h | CONTABILIZZATORE DI ENERGIA TERMICA compatto statico ad ultrasuoni, marcatura MID, attacco PN16 G, corpo in ottone IP67, protocollo MODbus RS485, coppia di sonde di temperatura con pozzetti -DN80 attacco flangiato | CAD | 6 | 1768.9 | 10613.4 |  |  | 0.026231 | 278.4
| 377 | 0 | NP.IM50.02.y | CENTRALE DI TRATTAMENTO ARIA A SEZIONI COMPONIBILI; ESECUZIONE DA INTERNO; PANNELLATURA DA 40 mm (MINIMO) ACCIAIO ZINCATO - ACCIAIO ZINCATO PREVERNICIATO ESTERNO; IMPIANTO ELETTRICO E DI REGOLAZIONE A BORDO MACCHINA Caratteristiche costruttive e di installazione: Conformi a quanto indicato nel Capitolato e/o negli altri elaborati di progetto e qui brevemente riepilogato: - Struttura a profilati di alluminio con taglio termico e pannelli sandwich lamiera di acciaio zincato (sp. lamiere non inferiore a 10/10 mm) - lana minerale o lana di vetro certificata ed etichettata come "non cancerogena" ai sensi della legislazione vigente, apprettata da 40 mm (minimo) con densità non inferiore a 45 kg/mc o altro materiale da approvare dalla DL (non saranno però accettate soluzioni con pannelli in poliuretano o altri isolanti simili); viteria interamente inox; preverniciatura esterna dei pannelli (compresa nel prezzo); - Portelli d'ispezione a perfetta tenuta con maniglie (o altro sistema equivalente), pannellati come il resto della centrale, in numero e di dimensioni tali da consentire un agevole accesso a tutte le parti interne per controlli e/o manutenzione. Gli sportelli delle sezioni ventilanti dovranno essere dotati (ciascuno) di appositi cartelli di segnalazione antinfortunistica realizzati in robusto materiale resistente agli urti e alla corrosione, con scritte indelebili e fissati con apposite viti inox; - Batterie sfilabili in rame-alluminio; - impianto elettrico interno, possibilmente eseguito all'origine dal costruttore e costituito come specificato nel Capitolato; - Impianto di illuminazione interno e relativo cablaggio elettrico, realizzato in corrispondenza delle principali sezioni della centrale, ottenuto con lampade stagne azionate da apposito interruttore esterno pure stagno; - Termometri per aria (a gas inerte e capillare) a valle di ogni sezione di trattamento e per ogni canale in entrata-uscita dalla macchina; - Termometri per acqua (a gas inerte e bulbo) ad ogni attacco di batteria; - Manometri con tre attacchi e rubinetti di fermo per acqua a ciascuna batteria; - Serie di filtri completa di scorta; - Targa metallica con tutti i principali dati della macchina; - Tensione di alimentazione: 400 V c.a. (+/- 10%); - Frequenza di rete: 50 Hz . - Rispondenza alla Direttiva 2009/125/CE (con Regolamento 1253/2014) e, ove applicabile, alla Direttiva 2010/30/UE (con Regolamento 1254/2014). Caratteristiche tecniche minime secondo UNI EN 1886 e UNI EN 13053 e altre norme da rispettare in toto: - classe di resistenza meccanica minima dell'involucro: D2(R); - classe di tenuta all'aria: L2 sia per le parti in depressione che in pressione, per filtri ePM1 (50%) e fino a ePM1 (85%); L1 per filtri oltre ePM1 (85%), il tutto con riferimento alla classificazione dei filtri secondo UNI EN ISO 16890-1:2017; - classe termica: T2; - classe ponte termico: TB3 per montaggio all'interno o in vano dedicato; TB2 per montaggio all'esterno (o assimilabile a esterno); - classe by-pass filtri: 1%, per filtri ePM1 (50%); 0,5% per filtri ePM1 (85%), secondo UNI EN ISO 16890- 1:2017; - indice di valutazione Rw del potere fonoisolante di parete: 36 dB; - classe di reazione al fuoco dei pannelli: A1 . Marcatura CE, certificazioni relative, dichiarazioni sulla rispondenza alle UNI EN 1886 e UNI EN 13053 e sulle prestazioni della macchina (portate d'aria, rendimenti, efficienze, potenze termiche/frigorifere, potere fonoisolante, ecc.) conformi a quanto precisato in dettaglio nel Capitolato e/o negli altri elaborati di progetto e che dovranno risultare da apposita documentazione tecnica del costruttore controfirmata dall'Appaltatore (installatore). In ogni caso, a parità di altre condizioni, sarà data preferenza ad apparecchiature con prestazioni certificate (Eurovent o altro Organismo riconosciuto). Il prezzo è comprensivo di: - accessori di montaggio e di completamento; - supporti, sostegni, ancoraggi vari; - collegamenti elettrici ed equipotenziali, idraulici ed aeraulici; - materiali vari di consumo. -sigla: ER-02. Caratteristiche tecniche di funzionamento e costruzione in conformità a disegni di progetto | CAD | 1 | 49435.6 | 49435.6 |  |  | 0.0075088 | 371.2
| 378 | 0 | NP.IM51.01.b | CANALI PER ARIA CIRCOLARI METALLICI MICROFORATI AD ALTA INDUZIONE realizzati in lamiera di acciaio zincato preverniciato colore da definire con DL, dotato di micro ugelli disposti su più file completi di raccordi di giunzione mediante nipples e sistemi di ancoraggio a soffitto non visibili. Si intendono parte integrante della fornitura anche i tratti definiti non attivi, di raccordo alle parti attive, ma dotati di micro ugelli aventi funzione anticondensa. -Diametro esterno condotto: 250 mm | M | 0.73 | 101.5 | 74.095 |  |  | 0.08 | 5.9276
| 379 | 0 | NP.IM51.01.c | CANALI PER ARIA CIRCOLARI METALLICI MICROFORATI AD ALTA INDUZIONE realizzati in lamiera di acciaio zincato preverniciato colore da definire con DL, dotato di micro ugelli disposti su più file completi di raccordi di giunzione mediante nipples e sistemi di ancoraggio a soffitto non visibili. Si intendono parte integrante della fornitura anche i tratti definiti non attivi, di raccordo alle parti attive, ma dotati di micro ugelli aventi funzione anticondensa. -Diametro esterno condotto: 300 mm | M | 367.76 | 111.1 | 40858.136 |  |  | 0.083528 | 3412.8128
| 380 | 0 | NP.IM53.01.a | COMPLESSO DI DOSAGGIO PROPORZIONALE AUTOMATICO ADDITIVI PER ACQUA, CON SERBATOIO, POMPA DOSATRICE E CONTATORE VOLUMETRICO, QUADRO ELETTRICO DI COMANDO-CONTROLLO Caratteristiche costruttive e di installazione: apparecchiatura per il trattamento dell'acqua, costituita da: Complesso di dosaggio additivi per il trattamento dell'acqua, costituito essenzialmente da: - serbatoio di stoccaggio con coperchio, il tutto in robusta materia plastica inattaccabile, di adeguata capacità (minimo 50 litri) e comunque tale da garantire un'autonomia di almeno due mesi nelle condizioni di esercizio di progetto dell'impianto. Il serbatoio sarà provvisto di galleggiante che, a raggiungimento di minimo livello, arresti la pompa dosatrice e mandi segnalazione d'allarme al quadretto elettrico; - pompa dosatrice regolabile, completa di: * collegamenti al serbatoio ed al punto d'iniezione in tubo flessibile resistente ad elevate pressioni; * valvola di ritegno; * punto d'iniezione dotato di rubinetto d'intercettazione. - contatore volumetrico con sistema lancia-impulsi di tipo e caratteristiche adeguate. Il contatore sarà escludibile e by-passabile con tre valvole e potrà essere direttamente fissato alla pompa dosatrice in un unico blocco; - quadretto elettrico di comando-controllo realizzato in modo tale da poterlo alimentare con un'unica linea monofase per avere il completo funzionamento automatico. Esso sarà corredato di tutti i dispositivi e gli automatismi necessari al funzionamento completamente automatico del sistema e completo di interruttore generale con blocco-porta. ADDITIVO: A seconda di quanto richiesto e/o necessario, l'additivo potrà essere: - prodotto sequestrante della durezza e filmante per acqua calda sanitaria potabile con soglia di efficienza almeno fino alla temperatura di 70°C e adatto ad acqua potabile (tipo Cillit - CSP o equivalente); - prodotto per trattamento d'acqua di torre e/o di sistemi di umidificazione, o per impianto antincendio, con azione alghicida e d'inibizione di incrostazioni e non nocivo alla manipolazione (tipo Cillit - CC 300 UNI/Cillit Chlorfrei o equivalenti); - poliammine alifatiche filmanti (tipo Cillit IMPULSAN SPECIAL o equivalente); - ecc. . In ogni caso i prodotti non dovranno mai presentare caratteristiche di tossicità e saranno prodotti da case di primaria fama e grande esperienza nel settore; la loro azione sarà documentata con chiara ed esauriente documentazione della casa produttrice, che l'Appaltatore dovrà fornire alla DL e quindi alla Committente. La taratura del dosaggio delle pompe (compresa nel prezzo), sarà accuratamente eseguita con una serie di controlli sulle caratteristiche dell'acqua e secondo le indicazioni della casa costruttrice del prodotto iniettato. Le modalità di posa in opera sono quelle specificate nel Capitolato. Caratteristiche tecniche: - tensione di alimentazione al quadretto elettrico: 230 V c.a. (+/- 10%); - frequenza: 50 Hz; - grado di protezione del quadretto elettrico: non inferiore ad IP 44 . Il prezzo è comprensivo di: - accessori vari di completamento; - collegamenti idraulici ed elettrici; - materiali minori di consumo. -Complesso di dosaggio poliammine per impianti tecnici, complessivo di prodotto dosato | CAD | 1 | 2770.7 | 2770.7 |  |  | 0.2 | 554.14
| 381 | 0 | NP.IM53.01.b | COMPLESSO DI DOSAGGIO PROPORZIONALE AUTOMATICO ADDITIVI PER ACQUA, CON SERBATOIO, POMPA DOSATRICE E CONTATORE VOLUMETRICO, QUADRO ELETTRICO DI COMANDO-CONTROLLO Caratteristiche costruttive e di installazione: apparecchiatura per il trattamento dell'acqua, costituita da: Complesso di dosaggio additivi per il trattamento dell'acqua, costituito essenzialmente da: - serbatoio di stoccaggio con coperchio, il tutto in robusta materia plastica inattaccabile, di adeguata capacità (minimo 50 litri) e comunque tale da garantire un'autonomia di almeno due mesi nelle condizioni di esercizio di progetto dell'impianto. Il serbatoio sarà provvisto di galleggiante che, a raggiungimento di minimo livello, arresti la pompa dosatrice e mandi segnalazione d'allarme al quadretto elettrico; - pompa dosatrice regolabile, completa di: * collegamenti al serbatoio ed al punto d'iniezione in tubo flessibile resistente ad elevate pressioni; * valvola di ritegno; * punto d'iniezione dotato di rubinetto d'intercettazione. - contatore volumetrico con sistema lancia-impulsi di tipo e caratteristiche adeguate. Il contatore sarà escludibile e by-passabile con tre valvole e potrà essere direttamente fissato alla pompa dosatrice in un unico blocco; - quadretto elettrico di comando-controllo realizzato in modo tale da poterlo alimentare con un'unica linea monofase per avere il completo funzionamento automatico. Esso sarà corredato di tutti i dispositivi e gli automatismi necessari al funzionamento completamente automatico del sistema e completo di interruttore generale con blocco-porta. ADDITIVO: A seconda di quanto richiesto e/o necessario, l'additivo potrà essere: - prodotto sequestrante della durezza e filmante per acqua calda sanitaria potabile con soglia di efficienza almeno fino alla temperatura di 70°C e adatto ad acqua potabile (tipo Cillit - CSP o equivalente); - prodotto per trattamento d'acqua di torre e/o di sistemi di umidificazione, o per impianto antincendio, con azione alghicida e d'inibizione di incrostazioni e non nocivo alla manipolazione (tipo Cillit - CC 300 UNI/Cillit Chlorfrei o equivalenti); - poliammine alifatiche filmanti (tipo Cillit IMPULSAN SPECIAL o equivalente); - ecc. . In ogni caso i prodotti non dovranno mai presentare caratteristiche di tossicità e saranno prodotti da case di primaria fama e grande esperienza nel settore; la loro azione sarà documentata con chiara ed esauriente documentazione della casa produttrice, che l'Appaltatore dovrà fornire alla DL e quindi alla Committente. La taratura del dosaggio delle pompe (compresa nel prezzo), sarà accuratamente eseguita con una serie di controlli sulle caratteristiche dell'acqua e secondo le indicazioni della casa costruttrice del prodotto iniettato. Le modalità di posa in opera sono quelle specificate nel Capitolato. Caratteristiche tecniche: - tensione di alimentazione al quadretto elettrico: 230 V c.a. (+/- 10%); - frequenza: 50 Hz; - grado di protezione del quadretto elettrico: non inferiore ad IP 44 . Il prezzo è comprensivo di: - accessori vari di completamento; - collegamenti idraulici ed elettrici; - materiali minori di consumo. -Complesso di dosaggio stabilizzatore per controllo durezza impianto ad osmosi inversa, complessivo di prodotto dosato | CAD | 1 | 2770.7 | 2770.7 |  |  | 0.2 | 554.14
| 382 | 0 | NP.IM53.01.c | COMPLESSO DI DOSAGGIO PROPORZIONALE AUTOMATICO ADDITIVI PER ACQUA, CON SERBATOIO, POMPA DOSATRICE E CONTATORE VOLUMETRICO, QUADRO ELETTRICO DI COMANDO-CONTROLLO Caratteristiche costruttive e di installazione: apparecchiatura per il trattamento dell'acqua, costituita da: Complesso di dosaggio additivi per il trattamento dell'acqua, costituito essenzialmente da: - serbatoio di stoccaggio con coperchio, il tutto in robusta materia plastica inattaccabile, di adeguata capacità (minimo 50 litri) e comunque tale da garantire un'autonomia di almeno due mesi nelle condizioni di esercizio di progetto dell'impianto. Il serbatoio sarà provvisto di galleggiante che, a raggiungimento di minimo livello, arresti la pompa dosatrice e mandi segnalazione d'allarme al quadretto elettrico; - pompa dosatrice regolabile, completa di: * collegamenti al serbatoio ed al punto d'iniezione in tubo flessibile resistente ad elevate pressioni; * valvola di ritegno; * punto d'iniezione dotato di rubinetto d'intercettazione. - contatore volumetrico con sistema lancia-impulsi di tipo e caratteristiche adeguate. Il contatore sarà escludibile e by-passabile con tre valvole e potrà essere direttamente fissato alla pompa dosatrice in un unico blocco; - quadretto elettrico di comando-controllo realizzato in modo tale da poterlo alimentare con un'unica linea monofase per avere il completo funzionamento automatico. Esso sarà corredato di tutti i dispositivi e gli automatismi necessari al funzionamento completamente automatico del sistema e completo di interruttore generale con blocco-porta. ADDITIVO: A seconda di quanto richiesto e/o necessario, l'additivo potrà essere: - prodotto sequestrante della durezza e filmante per acqua calda sanitaria potabile con soglia di efficienza almeno fino alla temperatura di 70°C e adatto ad acqua potabile (tipo Cillit - CSP o equivalente); - prodotto per trattamento d'acqua di torre e/o di sistemi di umidificazione, o per impianto antincendio, con azione alghicida e d'inibizione di incrostazioni e non nocivo alla manipolazione (tipo Cillit - CC 300 UNI/Cillit Chlorfrei o equivalenti); - poliammine alifatiche filmanti (tipo Cillit IMPULSAN SPECIAL o equivalente); - ecc. . In ogni caso i prodotti non dovranno mai presentare caratteristiche di tossicità e saranno prodotti da case di primaria fama e grande esperienza nel settore; la loro azione sarà documentata con chiara ed esauriente documentazione della casa produttrice, che l'Appaltatore dovrà fornire alla DL e quindi alla Committente. La taratura del dosaggio delle pompe (compresa nel prezzo), sarà accuratamente eseguita con una serie di controlli sulle caratteristiche dell'acqua e secondo le indicazioni della casa costruttrice del prodotto iniettato. Le modalità di posa in opera sono quelle specificate nel Capitolato. Caratteristiche tecniche: - tensione di alimentazione al quadretto elettrico: 230 V c.a. (+/- 10%); - frequenza: 50 Hz; - grado di protezione del quadretto elettrico: non inferiore ad IP 44 . Il prezzo è comprensivo di: - accessori vari di completamento; - collegamenti idraulici ed elettrici; - materiali minori di consumo. -Complesso di ipoclorito di sodio, complessivo di prodotto dosato | CAD | 1 | 2770.7 | 2770.7 |  |  | 0.2 | 554.14
| 383 | 0 | NP.IM54.01.a | COMPLESSO PER CARICAMENTO INIZIALE/SALTUARIO DI SANIFICANTE ANTILEGIONELLA A PEROSSIDO DI IDROGENO, PER CIRCUITI IDRICOSANITARI APERTI, CON SERBATOIO E POMPA DOSATRICE Caratteristiche costruttive e di installazione: Complesso per caricamento sanificante antilegionella per la sanificazione/risanamento dei circuiti idricosanitari, realizzato in conformità alle norme: "Linee guida per la prevenzione e il controllo della legionellosi" del Ministero della Sanità e normative tedesche DVGW, composto essenzialmente da: - serbatoio di stoccaggio con coperchio, il tutto in robusta materia plastica inattaccabile, di adeguata capacità (minimo 50 litri); - pompa dosatrice regolabile elettrica ad azionamento manuale, completa di supporti e di collegamenti al serbatoio ed al punto di iniezione. La pompa sarà provvista di testata di disareazione, sistema di spurgo automatico con controllo da sensore di flusso e sonda di livello due rubinetti di intercettazione e di valvola di ritegno e i collegamenti ai punti d'iniezione saranno realizzati, nei tratti terminali, con flessibili corazzati, provvisti di valvola d'intercettazione d'estremità; - quadretto elettrico di comando-controllo, realizzato in modo tale che sia sufficiente alimentarlo con la linea monofase (senza ulteriori apparecchiature). SANIFICANTE: A seconda di quanto richiesto e/o necessario, l'additivo potrà essere: - prodotto sanificante adatto per impianti idricosanitari con azione battericida (Legionella Pneumophila, ferrobatteri, ecc.). Esso, inoltre, non sarà pericoloso, né tossico, né inquinante nel caso di scarico in fognatura urbana e non danneggerà eventuali materiali sintetici od elastomeri. Il prodotto verrà fornito in appositi contenitori in plastica, in quantità pari al necessario più una scorta del 50% (esempio Cillit-Allsil o equivalente); - ecc.; - un KIT per il controllo della concentrazione. In ogni caso i prodotti non dovranno mai presentare caratteristiche di tossicità e saranno prodotti da case di primaria fama e grande esperienza nel settore; la loro azione sarà documentata con chiara ed esauriente documentazione della casa produttrice, che l'Appaltatore dovrà fornire alla DL e quindi alla Committente. Il prezzo è comprensivo di: - oltre alla prima carica di condizionante/additivo, anche una quantità per una seconda carica (scorta 50% contenuta in taniche o simili); - accessori vari di completamento; - collegamenti idraulici ed elettrici; - collaudo e taratura dell'intero sistema con operazione di caricamento e controllo della concentrazione; - materiali minori di consumo. -Complesso per caricamento iniziale/saltuario di polifosfati per uso alimentare e antilegionella | CAD | 1 | 2770.7 | 2770.7 |  |  | 0.2 | 554.14
| 384 | 0 | NP.IM64.01.a | REGOLATORE DI PORTATA ARIA COSTANTE DI MANDATA/RIPRESA, RETTANGOLARE, IN ACCIAIO ZINCATO, AUTOAZIONATO Caratteristiche costruttive e di installazione: Regolatore di portata aria costante di mandata o ripresa, del tipo autoazionato senza energia ausiliaria, costituito essenzialmente da: - telaio in lamiera di acciaio zincata, a sezione rettangolare, adatto per collegamento a canale con flange e con forature per installazione sospesa; con isolamento termoacustico in materassino di lana minerale certificata ed etichettata come "non cancerogena" ai sensi della legislazione vigente, di spessore almeno 30 mm e densità non inferiore a 70 kg/mc e involucro esterno in lamiera zincata di spessore non inferiore a 7/10 mm; - serranda di regolazione in acciaio zincato, alloggiata e ruotante su supporti a bassissimo attrito in PTFE; - soffietto di regolazione (elemento smorzante) ad autoazione pneumatica in gomma poliuretanica o siliconica; - molla di contrasto a lamina di acciaio inox; - indicatore esterno (scala graduata) per la taratura della portata che sarà effettuata in fabbrica ma modificabile in loco. Condizioni di funzionamento del sistema: - campo di pressione differenziale: da 50 a 1000 Pa; - campo di variazione della portata: 4 : 1; - temperatura di esercizio: da 10 a 50 °C; - prestazioni acustiche: atte a contenere il rumore negli ambienti entro i limiti fissati dalle normative vigenti e le prescrizioni di progetto. Il prezzo è comprensivo di: - collegamenti alle canalizzazioni e collegamenti elettrici interni del servocomando; - collegamenti idraulici alle reti idriche di alimentazione batteria di post-riscaldamento quando prevista; - messa a punto, collaudo e taratura in cantiere; - materiali vari di consumo.-dim. Fino a 4 dm2 | CAD | 1 | 198 | 198 |  |  | 0.02 | 3.96
| 385 | 0 | NP.IM69.01.a | FILTRO PER ACQUE METEORICHE AUTOPULENTE Filtro in acciaio inox AISI 316 L utilizzato per la filtrazione delle acque meteoriche. Composto di 4 ugelli orientabili con forte getto d’acqua per pulire la maglia. Caratteristiche tecniche: - grado di filtrazione 95%; - maglia filtrante da 0,35 mm; - di tipo autopulente; - dimensioni 675 x 1125 x (h) 770 mm; - peso circa 75 kg. Il prezzo è comprensivo di: - accessori vari di completamento; - materiali di sostegno ed ancoraggio; - materiali minori di consumo.-DN300 | CAD | 2 | 5696.7 | 11393.4 |  |  | 0.030728 | 350.1018
| 386 | 0 | NP.IM63.01.d | REGOLATORE DI PORTATA ARIA COSTANTE DI MANDATA/RIPRESA, CIRCOLARE, IN ACCIAIO ZINCATO, AUTOAZIONATO Caratteristiche costruttive e di installazione: Regolatore di portata aria costante di mandata o ripresa, del tipo autoazionato senza energia ausiliaria, costituito essenzialmente da: - telaio in lamiera di acciaio zincata, a sezione circolare, adatto per collegamento a canale con raccordi circolari aventi scanalatura per l'inserimento di guarnizione a labbro di tenuta, oppure con collegamenti a flangia su richiesta; con isolamento termoacustico in materassino di lana minerale certificata ed etichettata come "non cancerogena" ai sensi della legislazione vigente, di spessore almeno 30 mm e densità non inferiore a 70 kg/mc e involucro esterno in lamiera zincata di spessore non inferiore a 7/10 mm; - serranda di regolazione in acciaio zincato, alloggiata e ruotante su supporti a bassissimo attrito in PTFE; - soffietto di regolazione (elemento smorzante) ad autoazione pneumatica in gomma poliuretanica o siliconica; - molla di contrasto a lamina di acciaio inox; - indicatore esterno (scala graduata) per la taratura della portata che sarà effettuata in fabbrica ma modificabile in loco. Condizioni di funzionamento del sistema: - campo di pressione differenziale: da 50 a 1000 Pa; - campo di variazione della portata: 4 : 1; - temperatura di esercizio: da 10 a 50 °C; - prestazioni acustiche: atte a contenere il rumore negli ambienti entro i limiti fissati dalle normative vigenti e le prescrizioni di progetto. Il prezzo è comprensivo di: - collegamenti alle canalizzazioni e collegamenti elettrici interni del servocomando; - eventuale quota parte di collegamento via cavo di trasmissione seriale "bus" con il sistema generale di monitoraggio segnalazione e controllo degli impianti; - collegamenti idraulici alle reti idriche di alimentazione batteria di post-riscaldamento quando prevista; - messa a punto, collaudo e taratura in cantiere; - materiali vari di consumo.-DN160 | CAD | 18 | 201.7 | 3630.6 |  |  | 0.57511 | 2088
| 387 | 0 | NP.IM64.01.b | REGOLATORE DI PORTATA ARIA COSTANTE DI MANDATA/RIPRESA, RETTANGOLARE, IN ACCIAIO ZINCATO, AUTOAZIONATO Caratteristiche costruttive e di installazione: Regolatore di portata aria costante di mandata o ripresa, del tipo autoazionato senza energia ausiliaria, costituito essenzialmente da: - telaio in lamiera di acciaio zincata, a sezione rettangolare, adatto per collegamento a canale con flange e con forature per installazione sospesa; con isolamento termoacustico in materassino di lana minerale certificata ed etichettata come "non cancerogena" ai sensi della legislazione vigente, di spessore almeno 30 mm e densità non inferiore a 70 kg/mc e involucro esterno in lamiera zincata di spessore non inferiore a 7/10 mm; - serranda di regolazione in acciaio zincato, alloggiata e ruotante su supporti a bassissimo attrito in PTFE; - soffietto di regolazione (elemento smorzante) ad autoazione pneumatica in gomma poliuretanica o siliconica; - molla di contrasto a lamina di acciaio inox; - indicatore esterno (scala graduata) per la taratura della portata che sarà effettuata in fabbrica ma modificabile in loco. Condizioni di funzionamento del sistema: - campo di pressione differenziale: da 50 a 1000 Pa; - campo di variazione della portata: 4 : 1; - temperatura di esercizio: da 10 a 50 °C; - prestazioni acustiche: atte a contenere il rumore negli ambienti entro i limiti fissati dalle normative vigenti e le prescrizioni di progetto. Il prezzo è comprensivo di: - collegamenti alle canalizzazioni e collegamenti elettrici interni del servocomando; - collegamenti idraulici alle reti idriche di alimentazione batteria di post-riscaldamento quando prevista; - messa a punto, collaudo e taratura in cantiere; - materiali vari di consumo.-dim. da 4,1 a 8 dm2 | CAD | 2 | 234 | 468 |  |  | 0.02 | 9.36
| 388 | 0 | NP.IM63.01.f | REGOLATORE DI PORTATA ARIA COSTANTE DI MANDATA/RIPRESA, CIRCOLARE, IN ACCIAIO ZINCATO, AUTOAZIONATO Caratteristiche costruttive e di installazione: Regolatore di portata aria costante di mandata o ripresa, del tipo autoazionato senza energia ausiliaria, costituito essenzialmente da: - telaio in lamiera di acciaio zincata, a sezione circolare, adatto per collegamento a canale con raccordi circolari aventi scanalatura per l'inserimento di guarnizione a labbro di tenuta, oppure con collegamenti a flangia su richiesta; con isolamento termoacustico in materassino di lana minerale certificata ed etichettata come "non cancerogena" ai sensi della legislazione vigente, di spessore almeno 30 mm e densità non inferiore a 70 kg/mc e involucro esterno in lamiera zincata di spessore non inferiore a 7/10 mm; - serranda di regolazione in acciaio zincato, alloggiata e ruotante su supporti a bassissimo attrito in PTFE; - soffietto di regolazione (elemento smorzante) ad autoazione pneumatica in gomma poliuretanica o siliconica; - molla di contrasto a lamina di acciaio inox; - indicatore esterno (scala graduata) per la taratura della portata che sarà effettuata in fabbrica ma modificabile in loco. Condizioni di funzionamento del sistema: - campo di pressione differenziale: da 50 a 1000 Pa; - campo di variazione della portata: 4 : 1; - temperatura di esercizio: da 10 a 50 °C; - prestazioni acustiche: atte a contenere il rumore negli ambienti entro i limiti fissati dalle normative vigenti e le prescrizioni di progetto. Il prezzo è comprensivo di: - collegamenti alle canalizzazioni e collegamenti elettrici interni del servocomando; - eventuale quota parte di collegamento via cavo di trasmissione seriale "bus" con il sistema generale di monitoraggio segnalazione e controllo degli impianti; - collegamenti idraulici alle reti idriche di alimentazione batteria di post-riscaldamento quando prevista; - messa a punto, collaudo e taratura in cantiere; - materiali vari di consumo.-DN250 | CAD | 10 | 254 | 2540 |  |  | 0.32 | 812.8
| 389 | 0 | NP.IM67.01.b | DIFFUSORE A SOFFITTO CIRCOLARE con telai esterni circolare per installazione a filo col soffitto e distribuzione dell'aria circolare e uniforme. Comprende anelli circolari conici e telai esterni piatti a filo col soffitto. Modello piatto o conico. Con serranda scorrevole per il controllo della portata d'aria. Con camera di raccordo. Materiale diffusore: acciaio verniciato, serranda in alluminio, camera di raccordo in lamiera di acciaio zincato-DN200 | CAD | 10 | 194 | 1940 |  |  | 0.11959 | 232
| 390 | 0 | NP.IM77.001.a | PILETTA DI SCARICO A PAVIMENTO, IN MATERIALE PLASTICO, CON GRIGLIA IN ACCIAIO INOX Caratteristiche costruttive e di installazione: Piletta per lo scarico a pavimento, realizzata in materiale plastico ad elevata resistenza e costituita da: - ampio pozzetto di raccolta a più uscite laterali d. 50 mm o 63 mm, con bordo e imbuto d'entrata regolabile; - griglia di copertura in acciaio inossidabile. Il prezzo è comprensivo di: - accessori di completamento; - supporti e fissaggi vari; - collegamenti alla tubazione di scarico; - materiali vari di consumo. -DE 75 mm | CAD | 15 | 95.1 | 1426.5 |  |  | 0.24395 | 348
| 391 | 0 | NP.IM78.001.a | POZZETTO CON CADITOIA GRIGLIATA PER IL DRENAGGIO Pozzetto in calcestruzzo vibrato armato di tipo prefabbricato, completa di caditoia carrabile in ghisa sferoidale con relativo telaio, conforme alla norma UNI EN 124 e alle tabelle UNI 4544. Classe di resistenza DN400 per traffico pesante. Il prezzo è comprensivo di: - oneri relativi all’apertura dei fori per i collegamenti alle tubazioni di scarico e la sigillatura degli stessi; - formazione del piano di appoggio, magrone di fondazione; - reinterro a ridosso del pozzetto. Sono esclusi dal prezzo: - i sigilli; - lo scavo-dim 500x500 mm | CAD | 17 | 219 | 3723 |  |  | 0.42182 | 1570.4291
| 392 | 0 | NP.IM75.001.e | AMMORTIZZATORE DEL COLPO D'ARIETE, MECCANICO, A DOPPIA TENUTA Caratteristiche costruttive e di installazione: Ammortizzatore del colpo d'ariete, di tipo meccanico, senza intervento di manutenzione, costituito da: - corpo con camera tubolare di rame sigillata; - pistone scorrevole in ottone a doppia tenuta; - molla in acciaio; - tenute interne ad o-ring in EPDM. Caratteristiche tecniche: - pressione di punta: 20 bar; - temperatura massima del fluido: 110 °C .-Attacchi d. 1" 1/2 | CAD | 2 | 308.15 | 616.3 |  |  | 0.075325 | 46.4226
| 393 | 0 | NP.IM75.001.f | AMMORTIZZATORE DEL COLPO D'ARIETE, MECCANICO, A DOPPIA TENUTA Caratteristiche costruttive e di installazione: Ammortizzatore del colpo d'ariete, di tipo meccanico, senza intervento di manutenzione, costituito da: - corpo con camera tubolare di rame sigillata; - pistone scorrevole in ottone a doppia tenuta; - molla in acciaio; - tenute interne ad o-ring in EPDM. Caratteristiche tecniche: - pressione di punta: 20 bar; - temperatura massima del fluido: 110 °C .-Attacchi d. 2" | CAD | 1 | 355.58 | 355.58 |  |  | 0.08 | 28.4464
| 394 | 0 | NP.IM75.001.d | AMMORTIZZATORE DEL COLPO D'ARIETE, MECCANICO, A DOPPIA TENUTA Caratteristiche costruttive e di installazione: Ammortizzatore del colpo d'ariete, di tipo meccanico, senza intervento di manutenzione, costituito da: - corpo con camera tubolare di rame sigillata; - pistone scorrevole in ottone a doppia tenuta; - molla in acciaio; - tenute interne ad o-ring in EPDM. Caratteristiche tecniche: - pressione di punta: 20 bar; - temperatura massima del fluido: 110 °C .-Attacchi d. 1" 1/4 | CAD | 1 | 221.1 | 221.1 |  |  | 0.10493 | 23.2
| 395 | 0 | NP.IM71.01.c | GRUPPO MONOBLOCCO SERBATOIO-POMPE (n° 2) DI SOLLEVAMENTO ACQUE CARICHE (LIQUAMI) Caratteristiche costruttive e di installazione: Gruppo monoblocco di sollevamento acque cariche (liquami), con un serbatoio in polietilene da almeno 400 litri, corredato da due pompe di sollevamento azionate da galleggianti interni. Saranno accettate due possibili alternative: A) serbatoio con ampio coperchio apribile e pompe interne, sommerse, ispezionabili ed estraibili dal coperchio, con barra guida di sollevamento e appoggio di base su gomito in ghisa saldamento fissato al serbatoio (sistema "LOWARA" o similare); B) serbatoio con coperchio fissato con viti e corredato di fori, sui quali siano fissati (flangiati), i motori delle pompe, con la girante interna ed immersa; guinchi con pompe estraibili da sopra sflangiandole dal coperchio (sistema "KSB" o similare). In ogni caso ciascuna pompa sarà costituita e corredata essenzialmente da: - motore elettrico monofase con grado di protezione non inferiore a IP58 nel caso a), IP57 nel caso b), comunque in classe di isolamento F, con albero su almeno due cuscinetti a sfere non necessitanti di manutenzione e sonde termiche di protezione dal surriscaldamento, a reinserzione automatica; - girante centrifuga di tipo adatto al convogliamento di liquami e corpo pompa in materiale fortemente resistente all'usura ed alla corrosione, ad esempio bronzo o ghisa, oppure, per la girante, acciaio inossidabile; - trituratore a lame rotanti all'aspirazione, dello stesso materiale della girante; - albero monoblocco in acciaio inox o acciaio al carbonio C45 o simile altamente resistente all'usura, alla corrosione e alle sollecitazioni, con tenute meccaniche non necessitanti di manutenzione; - cassa esterna in acciaio inox, o in ghisa verniciata in più mani (previo trattamento di fondo) a base di clorocaucciù o di resine epossidiche; - viteria completamente inox; - valvola di ritegno in ghisa grigia, di tipo adatto ad acque cariche, con otturatore profilato anti colpo d'ariete, di diametro non inferiore a DN40, in ogni caso con otturatore completamente rivestito in materiale gommoso ad elevata resistenza, completa di dispositivo di ispezione e di bloccaggio dell'otturatore. Bulloneria interamente inox; - tubazione di cacciata in polietilene HD rigido, PN10 o zincata; le tubazioni delle due pompe saranno unite in un'unica tubazione, portata fino a fuori del serbatoio, con attacco da almeno 2" (DN50). Il serbatoio sarà corredato comunque di coperchio per ispezione interna ed accesso alle pompe, di attacchi preforati per tubazione in ingresso in almeno 2 punti e di attacco per tubazione di sfiato. Il gruppo dovrà essere corredato di sistema di interruttori automatici a galleggiante, adeguatamente fissati ai tubi di mandata delle pompe oppure alla parete del pozzo, il tutto completo di ogni accessorio (gli interruttori di livello delle pompe saranno installati e tarati in modo da ottenere un corretto intervento sequenziale delle pompe), nonché di quadro elettrico "di bordo" (nel senso di "dedicato", installato in prossimità del gruppo) e di linee di collegamento (potenza, segnali, terra) fra quadro e gruppo. Il quadro, salvo specifiche indicazioni diverse, sarà del tipo ad armadio a muro con carpenteria, in acciaio zincato e verniciato a forno (o in epossidico) oppure in robusta materia plastica in ogni caso con grado di protezione non inferiore ad IP44 (IP20 a quadro aperto). Esso conterrà (oltre all'interruttore generale) gli organi di comando, protezione e sicurezza delle pompe e dovrà rispondere ai seguenti requisiti: - selettore per ogni pompa a tre posizioni Man - 0 - Aut; - spie di servizio per ogni pompa, per azionamento manuale, per azionamento in automatico e per allarme di guasto - presenza di un sistema di commutazione automatica dell'ordine di inserzione delle pompe; - presenza di allarme per massimo livello acque nel pozzo di alloggiamento pompe, derivato di galleggianti di azionamento pompe o da galleggiante autonomo; - presenza di contatti privi di tensione per riporto a distanza di una segnalazione di allarme riepilogativa. Il sistema elettrico sarà infine completo di linee di collegamento di potenza, di terra e di trasmissione segnali (in cavo elettrico adeguato) fra quadro e utenze (pompe, interruttori a galleggiante, etc.) posti in opera entro tubazioni in pvc rigido filettabile pesante; l'ingresso dei cavi nei motori sarà protetto con colata di resina o sistema analogo. Caratteristiche tecniche: - temperatura massima di esercizio del liquido: fino a + 40 °C in continuo; - tensione di alimentazione: * 230 V monofase (+/- 10%) c.a. oppure 400 V trifase (+/- 10%) c.a. secondo richieste e/o necessità per potenze indicative fino a 1 kW; * esclusivamente 400 V trifase (+/- 10%) c.a. per potenze indicative superiori a 1 kW; - frequenza di rete: 50 Hz; - motore con isolamento classe F e protezione non inferiore a IP 57/58. Il prezzo è comprensivo di: - accessori vari di completamento; - collegamenti idraulici ed elettrici; - materiali minori di consumo. N.B.: la portata e la prevalenza si riferiscono a ciascuna elettropompa. -portata 40,74 m3/h, prevalenza 93 kPa | N | 1 | 11930.5 | 11930.5 |  |  | 0.02019 | 240.8713
| 396 | 0 | NP.IM71.01.d | GRUPPO MONOBLOCCO SERBATOIO-POMPE (n° 2) DI SOLLEVAMENTO ACQUE CARICHE (LIQUAMI) Caratteristiche costruttive e di installazione: Gruppo monoblocco di sollevamento acque cariche (liquami), con un serbatoio in polietilene da almeno 400 litri, corredato da due pompe di sollevamento azionate da galleggianti interni. Saranno accettate due possibili alternative: A) serbatoio con ampio coperchio apribile e pompe interne, sommerse, ispezionabili ed estraibili dal coperchio, con barra guida di sollevamento e appoggio di base su gomito in ghisa saldamento fissato al serbatoio (sistema "LOWARA" o similare); B) serbatoio con coperchio fissato con viti e corredato di fori, sui quali siano fissati (flangiati), i motori delle pompe, con la girante interna ed immersa; guinchi con pompe estraibili da sopra sflangiandole dal coperchio (sistema "KSB" o similare). In ogni caso ciascuna pompa sarà costituita e corredata essenzialmente da: - motore elettrico monofase con grado di protezione non inferiore a IP58 nel caso a), IP57 nel caso b), comunque in classe di isolamento F, con albero su almeno due cuscinetti a sfere non necessitanti di manutenzione e sonde termiche di protezione dal surriscaldamento, a reinserzione automatica; - girante centrifuga di tipo adatto al convogliamento di liquami e corpo pompa in materiale fortemente resistente all'usura ed alla corrosione, ad esempio bronzo o ghisa, oppure, per la girante, acciaio inossidabile; - trituratore a lame rotanti all'aspirazione, dello stesso materiale della girante; - albero monoblocco in acciaio inox o acciaio al carbonio C45 o simile altamente resistente all'usura, alla corrosione e alle sollecitazioni, con tenute meccaniche non necessitanti di manutenzione; - cassa esterna in acciaio inox, o in ghisa verniciata in più mani (previo trattamento di fondo) a base di clorocaucciù o di resine epossidiche; - viteria completamente inox; - valvola di ritegno in ghisa grigia, di tipo adatto ad acque cariche, con otturatore profilato anti colpo d'ariete, di diametro non inferiore a DN40, in ogni caso con otturatore completamente rivestito in materiale gommoso ad elevata resistenza, completa di dispositivo di ispezione e di bloccaggio dell'otturatore. Bulloneria interamente inox; - tubazione di cacciata in polietilene HD rigido, PN10 o zincata; le tubazioni delle due pompe saranno unite in un'unica tubazione, portata fino a fuori del serbatoio, con attacco da almeno 2" (DN50). Il serbatoio sarà corredato comunque di coperchio per ispezione interna ed accesso alle pompe, di attacchi preforati per tubazione in ingresso in almeno 2 punti e di attacco per tubazione di sfiato. Il gruppo dovrà essere corredato di sistema di interruttori automatici a galleggiante, adeguatamente fissati ai tubi di mandata delle pompe oppure alla parete del pozzo, il tutto completo di ogni accessorio (gli interruttori di livello delle pompe saranno installati e tarati in modo da ottenere un corretto intervento sequenziale delle pompe), nonché di quadro elettrico "di bordo" (nel senso di "dedicato", installato in prossimità del gruppo) e di linee di collegamento (potenza, segnali, terra) fra quadro e gruppo. Il quadro, salvo specifiche indicazioni diverse, sarà del tipo ad armadio a muro con carpenteria, in acciaio zincato e verniciato a forno (o in epossidico) oppure in robusta materia plastica in ogni caso con grado di protezione non inferiore ad IP44 (IP20 a quadro aperto). Esso conterrà (oltre all'interruttore generale) gli organi di comando, protezione e sicurezza delle pompe e dovrà rispondere ai seguenti requisiti: - selettore per ogni pompa a tre posizioni Man - 0 - Aut; - spie di servizio per ogni pompa, per azionamento manuale, per azionamento in automatico e per allarme di guasto - presenza di un sistema di commutazione automatica dell'ordine di inserzione delle pompe; - presenza di allarme per massimo livello acque nel pozzo di alloggiamento pompe, derivato di galleggianti di azionamento pompe o da galleggiante autonomo; - presenza di contatti privi di tensione per riporto a distanza di una segnalazione di allarme riepilogativa. Il sistema elettrico sarà infine completo di linee di collegamento di potenza, di terra e di trasmissione segnali (in cavo elettrico adeguato) fra quadro e utenze (pompe, interruttori a galleggiante, etc.) posti in opera entro tubazioni in pvc rigido filettabile pesante; l'ingresso dei cavi nei motori sarà protetto con colata di resina o sistema analogo. Caratteristiche tecniche: - temperatura massima di esercizio del liquido: fino a + 40 °C in continuo; - tensione di alimentazione: * 230 V monofase (+/- 10%) c.a. oppure 400 V trifase (+/- 10%) c.a. secondo richieste e/o necessità per potenze indicative fino a 1 kW; * esclusivamente 400 V trifase (+/- 10%) c.a. per potenze indicative superiori a 1 kW; - frequenza di rete: 50 Hz; - motore con isolamento classe F e protezione non inferiore a IP 57/58. Il prezzo è comprensivo di: - accessori vari di completamento; - collegamenti idraulici ed elettrici; - materiali minori di consumo. N.B.: la portata e la prevalenza si riferiscono a ciascuna elettropompa. -portata 41,66 m3/h, prevalenza 113 kPa | N | 1 | 12598.3 | 12598.3 |  |  | 0.01589 | 200.1812
| 397 | 0 | NP.IM72.01.a | GRUPPO DI SOLLEVAMENTO ACQUE NON CARICHE (PLUVIALI O SIMILI) CON DUE POMPE PER PICCOLE PORTATE (FINO A 10 m³/h PER OGNI POMPA) Caratteristiche costruttive e di installazione: Gruppo di sollevamento e drenaggio acque non cariche (pluviali e simili), con due pompe di tipo sommergibile, ciascuna costituita da: - motore elettrico monofase stagno, con albero su almeno due cuscinetti a sfere non necessitanti di manutenzione e sonde termiche di protezione dal surriscaldamento, a reinserzione automatica; - girante centrifuga (adatta a convogliare anche piccoli corpi solidi e/o fibrosi in sospensione), ad alto rendimento e corpo pompa in materiale fortemente resistente all'usura ed alla corrosione, ad esempio tecnopolimero o ghisa, oppure, per la girante, acciaio inossidabile; - albero monoblocco in acciaio inox o acciaio al carbonio C45 o simile altamente resistente all'usura, alla corrosione e alle sollecitazioni, con tenute meccaniche non necessitanti di manutenzione; - verniciatura esterna in più mani (previo trattamento di fondo) a base di clorocaucciù o di resine epossidiche; - viteria completamente inox; - sistema di fissaggio, con esclusione di componenti in ferro nero. Ogni pompa sarà corredata di: - sistema di smontaggio, rimozione e sollevamento semplice e rapido, senza alcuna parte in acciaio nero, neppure se verniciato; - accessori di montaggio vari; - valvola di ritegno in ghisa grigia, con otturatore profilato anti colpo d'ariete, di diametro non inferiore a 1''1/4, in ogni caso con otturatore completamente rivestito in materiale gommoso ad elevata resistenza. Bulloneria interamente inox; - tubazioni di cacciata in polietilene HD rigido, PN10, con collegamenti flangiati, fino a fuori del pozzo, completa di staffaggi e supporti in acciaio zincato. Il gruppo dovrà essere corredato di sistema di interruttori automatici a galleggiante, adeguatamente fissati ai tubi di mandata delle pompe oppure alla parete del pozzo, il tutto completo di ogni accessorio (gli interruttori di livello delle pompe saranno installati e tarati in modo da ottenere un corretto intervento sequenziale delle pompe), nonché di quadro elettrico "di bordo" (nel senso di "dedicato", installato in prossimità del gruppo) e di linee di collegamento (potenza, segnali, terra) fra quadro e gruppo. Il quadro, salvo specifiche indicazioni diverse, sarà del tipo ad armadio a muro con carpenteria, in acciaio zincato e verniciato a forno (o in epossidico) oppure in robusta materia plastica in ogni caso con grado di protezione non inferiore ad IP44 (IP-20 a quadro aperto). Esso conterrà (oltre all'interruttore generale) gli organi di comando, protezione e sicurezza delle pompe e dovrà rispondere ai seguenti requisiti: - selettore per ogni pompa a tre posizioni Man - 0 - Aut; - spie di servizio per ogni pompa, per azionamento manuale, per azionamento in automatico e per allarme di guasto; - presenza di un allarme per masssimo livello acqua nel pozzo di alloggiamento pompe, derivato dai sistemi a galleggiante di azionamento pompe o da galleggiante autonomo; - presenza di un segnale acustico riepilogativo di allarme; - presenza di un sistema di commutazione automatica dell'ordine di inserzione delle pompe; - presenza di contatti privi di tensione per riporto a distanza di una segnalazione di allarme riepilogativa. Il sistema elettrico sarà infine completo di linee di collegamento di potenza, di terra e di trasmissione segnali (in cavo elettrico adeguato) fra quadro e utenze (pompe, interruttori a galleggiante, etc.) posti in opera entro tubazioni in pvc rigido filettabile pesante; l'ingresso dei cavi nei motori sarà protetto con colata di resina o sistema analogo. Caratteristiche tecniche: - temperatura massima di esercizio del liquido: fino a +95 °C; - tensione di alimentazione: * 230 V monofase (+/- 10%) c.a.; - frequenza di rete: 50 Hz; - motore con isolamento classe F e protezione non inferiore a IP 68; classe di efficienza energetica non inferiore a IE2. Il prezzo è comprensivo di: - accessori vari di completamento; - collegamenti idraulici ed elettrici; - materiali minori di consumo. N.B.: la portata e la prevalenza si riferiscono a ciascuna elettropompa. -portata 13,3 m3/h, prevalenza 97 kPa | CAD | 1 | 5550 | 5550 |  |  | 0.02 | 111
| 398 | 0 | NP.IM79.001.a | CANALETTA DI SCARICO A PAVIMENTO PER AUTORIMESSA, IN CALCESTRUZZO POLIMERICO, CON GRIGLIA DI COPERTURA CARRABILE Caratteristiche costruttive e di installazione: Canaletta per il deflusso e lo scarico a pavimento per autorimesse, costituita da: - ampio canale di raccolta a profilo interno curvo con superficie liscia per facilitare le operazioni di pulizia, bordo di raccordo adatto per qualsiasi tipo di pavimento finito, di tipo ad elementi prefabbricati in calcestruzzo polimerico di dimensioni pari a quanto espressamente richiesto e/o specificato negli elaborati di progetto; - griglia di copertura carrabile, in ghisa o acciaio zincato secondo quanto richiesto e/o specificato negli elaborati di progetto, di tipo a fessure o a maglie con appoggio "a ponte" senza viti di fissaggio. Dove richiesto e/o previsto negli elaborati di progetto: - pozzetti sifonati per lo scolo;-dim 200x210 mm | M | 30.3 | 125 | 3787.5 |  |  | 0.65 | 2461.875
| 399 | 0 | NP.IM85.001.a | VENTILCONVETTORE DA INCASSO SU PAVIMENTO, CON MOTORE A MAGNETI PERMANENTI (SENZA PANNELLO DI COMANDO) Caratteristiche costruttive e di installazione: Ventilconvettore della massima silenziosità, per il trattamento dell'aria in ambiente, di tipo per installazione ad incasso su pavimento, con ventilatore tangenziale, batteria di scambio termico e griglia avvolgibile unica di mandata-ripresa dell'aria, a vista a filo pavimento; aspirazione dell'aria dalla zona della griglia rivolta al centro del locale dove è installato il terminale e mandata dell'aria trattata dalle rimanenti feritoie della stessa griglia, prossime alla parete perimetrale. Il terminale sarà costituito essenzialmente da: - struttura di contenimento rettangolare autoportante, in lamiera zincata verniciata con vernice epossidica color scuro (atta a contenere il filtro, l'elettroventilatore e la batteria di scambio termico, da installare ad incasso su pavimento mediante l'uso di apposite zanche per calcestruzzo e piedini di appoggio regolabili antivibranti, completo di isolamento acustico; - elettroventilatore tangenziale con motore brushless a magneti permanenti a controllo elettronico ad alta efficienza; - inverter e scheda di controllo di bordo, azionabile da segnale in tensione 0-10V (da connettere a pannello di comando-regolazione, quotato a parte); - una o due batterie di scambio termico, rispettivamete per circuiti a due tubi e circuiti a quattro tubi, realizzata/e in tubi di rame ad alette di alluminio bloccate sui tubi mediante espansione meccanica dei medesimi. Ogni batteria sarà completa di sistema di sfiato dell'aria e di due valvole di esclusione una a semplice ed una a doppio regolaggio (oppure valvola e detentore).Per apparecchi a due tubi: batteria ad almeno tre ranghi; per apparecchi a quattro tubi: batteria refrigerante ad almeno tre ranghi, riscaldante generalmente ad un solo rango, se non altrimenti specificato; - filtro d'aria rigenerabile, a lunga durata; - griglia e telaio esterno di supporto in alluminio anodizzato dello stesso colore della griglia; la griglia, anch'essa in alluminio anodizzato sarà fatta con profilo a "doppio T" antitacco e sarà smontabile ed avvolgibile (arrotolabile). Il telaio sarà fornito con protezione pellicolata antigraffio e rinforzi trasversali per griglia longitudinale e il collegamento dei profili della griglia sarà creato con molle in acciaio e distanziatori dello stesso colore della griglia; - bacinella di raccolta condensa, in lamiera di acciaio zincato, completamente saldata, collegata alla struttura tramite mensole addizionali, estesa fin sotto le valvole, completa di coibentazione esterna anticondensa realizzata con guaina impermeabilizzante catramata; - morsettiera di attestazione dei collegamenti elettrici con cavo elettrico di lunghezza adeguata, da prevedere sul lato opposto degli attacchi idrici. Caratteristiche tecniche: - prestazioni determinate secondo UNI EN 1397:2001 comprovate dai certificati di prova tecnica - tensione di alimentazione: 230 V c.a. (+/- 10%); - frequenza: 50 Hz In ogni caso, ferme restando le prestazioni di prova normalizzate e documentate, il ventilconvettore dovrà essere selezionato/dimensionato per rendere la potenza termica/frigorifera effettivamente richiesta nelle reali condizioni di temperatura di progetto, funzionando alla velocità media (circa 70% della massima). Il prezzo è comprensivo di: - accessori vari di completamento; filtro di scorta; - ancoraggi e fissaggi vari; - collegameni idraulici, di scarico della condensa e collegamenti elettrici; - materiali vari di consumo.-Per circuiti a quattro tubi, CV-04, lunghezza 2000 mm, potenza frigorifera sensibile 830 W con ambiente a 26°C e temperatura acqua 16/18°C, potenza termica 1750 W con ambiente a 20°C e temperatura acqua 45/40°C | CAD | 1 | 2440 | 2440 |  |  | 0.029175 | 71.1871
| 400 | 0 | NP.IM86.001.a | ANELLO CON FONDO IN CONGLOMERATO DI CEMENTO PER POZZETTI di raccordo, ispezione o raccolta, compreso il calcestruzzo di sottofondo ed il raccordo delle tubazioni, escluso scavo e reinterro; con dimensioni:-- interno 150x150 cm, h = 155 cm - peso kg.3.800 | CAD | 12 | 704 | 8448 |  |  | 0.32955 | 2784
| 401 | 0 | NP.IM80.01.b | POZZETTO PRELEVA CAMPIONE TIPO “MILANO” IN PEHD MONOBLOCCO Pozzetto monoblocco tipo “Milano” assemblato in un unico monoblocco in polietilene corredato di tronchetti di entrata con giunzione a guarnizione e uscita a maschio, con tappo a tenuta e diametro di luce netta di 400 mm per l'ispezione e prelievo. Il pozzetto sarà conforme alle specifiche richieste dal comune di Milano, che prevedono un prelievo di acque a campione con un battente minimo di 50 cm posto al piede delle colonne di scarico-DN160 | CAD | 5 | 798.2 | 3991 |  |  | 0.072709 | 290.1818
| 402 | 0 | NP.IM85.001.c | VENTILCONVETTORE DA INCASSO SU PAVIMENTO, CON MOTORE A MAGNETI PERMANENTI (SENZA PANNELLO DI COMANDO) Caratteristiche costruttive e di installazione: Ventilconvettore della massima silenziosità, per il trattamento dell'aria in ambiente, di tipo per installazione ad incasso su pavimento, con ventilatore tangenziale, batteria di scambio termico e griglia avvolgibile unica di mandata-ripresa dell'aria, a vista a filo pavimento; aspirazione dell'aria dalla zona della griglia rivolta al centro del locale dove è installato il terminale e mandata dell'aria trattata dalle rimanenti feritoie della stessa griglia, prossime alla parete perimetrale. Il terminale sarà costituito essenzialmente da: - struttura di contenimento rettangolare autoportante, in lamiera zincata verniciata con vernice epossidica color scuro (atta a contenere il filtro, l'elettroventilatore e la batteria di scambio termico, da installare ad incasso su pavimento mediante l'uso di apposite zanche per calcestruzzo e piedini di appoggio regolabili antivibranti, completo di isolamento acustico; - elettroventilatore tangenziale con motore brushless a magneti permanenti a controllo elettronico ad alta efficienza; - inverter e scheda di controllo di bordo, azionabile da segnale in tensione 0-10V (da connettere a pannello di comando-regolazione, quotato a parte); - una o due batterie di scambio termico, rispettivamete per circuiti a due tubi e circuiti a quattro tubi, realizzata/e in tubi di rame ad alette di alluminio bloccate sui tubi mediante espansione meccanica dei medesimi. Ogni batteria sarà completa di sistema di sfiato dell'aria e di due valvole di esclusione una a semplice ed una a doppio regolaggio (oppure valvola e detentore).Per apparecchi a due tubi: batteria ad almeno tre ranghi; per apparecchi a quattro tubi: batteria refrigerante ad almeno tre ranghi, riscaldante generalmente ad un solo rango, se non altrimenti specificato; - filtro d'aria rigenerabile, a lunga durata; - griglia e telaio esterno di supporto in alluminio anodizzato dello stesso colore della griglia; la griglia, anch'essa in alluminio anodizzato sarà fatta con profilo a "doppio T" antitacco e sarà smontabile ed avvolgibile (arrotolabile). Il telaio sarà fornito con protezione pellicolata antigraffio e rinforzi trasversali per griglia longitudinale e il collegamento dei profili della griglia sarà creato con molle in acciaio e distanziatori dello stesso colore della griglia; - bacinella di raccolta condensa, in lamiera di acciaio zincato, completamente saldata, collegata alla struttura tramite mensole addizionali, estesa fin sotto le valvole, completa di coibentazione esterna anticondensa realizzata con guaina impermeabilizzante catramata; - morsettiera di attestazione dei collegamenti elettrici con cavo elettrico di lunghezza adeguata, da prevedere sul lato opposto degli attacchi idrici. Caratteristiche tecniche: - prestazioni determinate secondo UNI EN 1397:2001 comprovate dai certificati di prova tecnica - tensione di alimentazione: 230 V c.a. (+/- 10%); - frequenza: 50 Hz In ogni caso, ferme restando le prestazioni di prova normalizzate e documentate, il ventilconvettore dovrà essere selezionato/dimensionato per rendere la potenza termica/frigorifera effettivamente richiesta nelle reali condizioni di temperatura di progetto, funzionando alla velocità media (circa 70% della massima). Il prezzo è comprensivo di: - accessori vari di completamento; filtro di scorta; - ancoraggi e fissaggi vari; - collegameni idraulici, di scarico della condensa e collegamenti elettrici; - materiali vari di consumo.-Per circuiti a quattro tubi, CV-03, lunghezza 1700 mm, potenza frigorifera sensibile 640 W con ambiente a 26°C e temperatura acqua 16/18°C, potenza termica 1350 W con ambiente a 20°C e temperatura acqua 45/40°C | CAD | 5 | 2218.7 | 11093.5 |  |  | 0.021426 | 237.6886
| 403 | 0 | NP.IM81.001.a | SERBATOIO CILINDRICO DI CALMA PER CONSEGNA ACQUE NERE IN FOGNATURA, DA INTERNO Caratteristiche costruttive e di installazione: Serbatoio cilindrico di tipo cilindrico orizzontale, realizzato in lamiera di acciaionero, decapata, verniciato epossidico esternamente, di spessore non inferiore a 4 mm e per installazione all'interno di edifici; trattamento interno con smaltatura organica secondo le normative vigenti. Il serbatoio, inoltre, sarà corredato di: - attacchi per tubazioni di collegamento, flangiati completi di controflangie, bulloni e guarnizioni (secondo quanto richiesto e/o necessario); - passo d'uomo sulla sommità, flangiato, bullonato, completo di coperchio in lamiera di acciaio striato e verniciato esternamente, con lo stesso trattamento interno di cui sopra; - tubazione zincata di sfiato, di diametro non inferiore a quella di alimentazione, ripiegata "a pipa"; - attacco e rubinetto a sfera di scarico di fondo da 3/4" con portagomma; Dove espressamente richiesto e/o necessario: Il prezzo è comprensivo di: - collegamenti idraulici; - accessori vari di completamento; - eventuali materiali di sostegno ed ancoraggio; - materiali minori di consumo-Capacità 500 litri | CAD | 1 | 900 | 900 |  |  | 0.25 | 225
| 404 | 0 | NP.IM87.001.a | ANELLO DI PROLUNGA PER POZZETTI senza fondo (o pozzetti senza fondo) in conglomerato di cemento per pozzetti di raccordo, ispezione o raccolta, compreso il raccordo delle tubazioni, escluso scavo e reinterro; con dimensioni:-- interno 150x150 cm, h = 50 cm - peso kg.1.350 | CAD | 7 | 225 | 1575 |  |  | 0.3 | 472.5
| 405 | 0 | NP.IM88.001.a | CHIUSINO COMPLETO DI TELAIO PER POZZETTI, o soletta di chiusura, in conglomerato di cemento per pozzetti, adeguatamente armati, con dimensioni:-- interno 150x150 cm, spess. cm 15, peso kg. 360 | CAD | 12 | 160 | 1920 |  |  | 0.3 | 576
| 406 | 0 | NP.IM89.001.c | ESALATORE IN POLIETILENE d.e. 125 mm | CAD | 12 | 42.61 | 511.32 |  |  | 0.2 | 102.264
| 407 | 0 | NP.IM94.001.a | Contatori d'acqua fredda e calda a turbina PN16 con lettura diretta a quadrante asciutto e trasmettitore di impulsi. Grandezze:-- DN65 | CAD | 4 | 803.8 | 3215.2 |  |  | 0.057726 | 185.6
| 408 | 0 | NP.IM97.001.c | VENTILATORE ASSIALE PER ESTRAZIONE FUMI Caratteristiche costruttive e di installazione: Apparecchio per estrazione fumi all'interno della zona di rischio incendio, certificato e omologato in conformità alla norma UNI EN 12101-3:2015, di tipo assiale, marcato CE secondo la legislazione vigente, di tipo monostadio e passo regolabile da fermo, composto essenzialmente da: - cassa esterna di contenimento lunga per coprire totalmente il motore e la girante, realizzata in acciaio zincato a caldo dopo lavorazione, a sezione circolare e di forma variabile a seconda della lunghezza, completa di attacchi flangiati sulla bocca di mandata e sulla bocca di aspirante; - girante bilanciata con pale a profilo alare (regolabili a ventilatore fermo), realizzata in lega di alluminio pressofusa; - motore asincrono, trifase, plurivelocità (ricollegabile alla singola velocità), direttamente accoppiato e termoprotetto; - morsettiera elettrica esterna alloggiata sulla cassa; - interruttore di sicurezza precablato antinfortunistico tripolare adatto alla potenza del motore; - giunti antivibranti alla mandata e all'aspirazione; - staffe di fissaggio a soffitto in acciaio zincato verniciato fornite in dotazione e preassemblate, complete di viti/bulloni. Caratteristiche tecniche: - funzionamento in emergenza: fino a +400 °C per 2 ore; - funzionamento standard: fino a +50 °C in continuo; - tensione di alimentazione: 400 V c.a. (+/- 10%); - frequenza di rete: 50 Hz; - grado di protezione del motore: minimo IP 55 e classe di isolamento F; - grado di protezione della morsettiera: minimo IP 55; - motore elettrico: classe di efficienza non inferiore a IE3. Prestazione acustica adeguata al contenimento del rumore indotto negli ambienti e all'esterno, secondo le normative vigenti e le prescrizioni contrattuali. Il prezzo è comprensivo di: - accessori di completamento; - supporti e fissaggi vari; - collegamenti elettrici, equipotenziali ed aeraulici; - materiali vari di consumo.-Classe F400(2ore), portata 40000 m3/h, prevalenza 1000 Pa | CAD | 1 | 11535 | 11535 |  |  | 0.033722 | 388.978
| 409 | 0 | NP.IM97.001.d | VENTILATORE ASSIALE PER ESTRAZIONE FUMI Caratteristiche costruttive e di installazione: Apparecchio per estrazione fumi all'interno della zona di rischio incendio, certificato e omologato in conformità alla norma UNI EN 12101-3:2015, di tipo assiale, marcato CE secondo la legislazione vigente, di tipo monostadio e passo regolabile da fermo, composto essenzialmente da: - cassa esterna di contenimento lunga per coprire totalmente il motore e la girante, realizzata in acciaio zincato a caldo dopo lavorazione, a sezione circolare e di forma variabile a seconda della lunghezza, completa di attacchi flangiati sulla bocca di mandata e sulla bocca di aspirante; - girante bilanciata con pale a profilo alare (regolabili a ventilatore fermo), realizzata in lega di alluminio pressofusa; - motore asincrono, trifase, plurivelocità (ricollegabile alla singola velocità), direttamente accoppiato e termoprotetto; - morsettiera elettrica esterna alloggiata sulla cassa; - interruttore di sicurezza precablato antinfortunistico tripolare adatto alla potenza del motore; - giunti antivibranti alla mandata e all'aspirazione; - staffe di fissaggio a soffitto in acciaio zincato verniciato fornite in dotazione e preassemblate, complete di viti/bulloni. Caratteristiche tecniche: - funzionamento in emergenza: fino a +400 °C per 2 ore; - funzionamento standard: fino a +50 °C in continuo; - tensione di alimentazione: 400 V c.a. (+/- 10%); - frequenza di rete: 50 Hz; - grado di protezione del motore: minimo IP 55 e classe di isolamento F; - grado di protezione della morsettiera: minimo IP 55; - motore elettrico: classe di efficienza non inferiore a IE3. Prestazione acustica adeguata al contenimento del rumore indotto negli ambienti e all'esterno, secondo le normative vigenti e le prescrizioni contrattuali. Il prezzo è comprensivo di: - accessori di completamento; - supporti e fissaggi vari; - collegamenti elettrici, equipotenziali ed aeraulici; - materiali vari di consumo.-Classe F400(2ore), DN 400, portata 3100 m3/h, prevalenza 1000 Pa | CAD | 1 | 2298 | 2298 |  |  | 0.080766 | 185.6
| 410 | 0 | NP.IM94.001.b | Contatori d'acqua fredda e calda a turbina PN16 con lettura diretta a quadrante asciutto e trasmettitore di impulsi. Grandezze:-- DN80 | CAD | 1 | 910.49 | 910.49 |  |  | 0.2 | 182.098
[9 empty] | 2755645.4699 |  |  | 513354.1918

## CME ELE
BOVISA - CAMPUS NORD
Computo Metrico Estimativo - Impianti Elettrici e Speciali
| Prog | Capitolo | Item | Description | um | Quantity | pu | Sub-Total | Total
CAP | 1 | 1C.09. | 0 | PROTEZIONE ANTINCENDIO |  |  |  |  | 2497.35
| 2 | 0 | 1C.09.040.0030.d | Setto tagliafuoco a parete o a soffitto (REI 120 - 180) realizzato con sacchetti termoespandenti, a chiusura vani passaggio cavi elettrici e tubi. Compresi i sacchetti a base di miscela intumescente, granulato di grafite ed additivi inerti con involucro interno in polietilene ed esterno in tessuto di vetro incombustibile; la loro posa a giunti sfalsati e con sovrapposizione di 2-3 cm. Misurazione: al netto delle superfici di tubi e cavi. Per i seguenti spessori di setto: - 20 cm, con elementi da 340x200x35 | m² | 2.5 | 998.94 | 2497.35 |  |  |  | 0.048411 | 120.9
CAP | 3 | 1C.12. | 0 | TUBAZIONI - CANALIZZAZIONI - POZZETTI |  |  |  |  | 7294.79
| 4 | 0 | 1C.12.350.0010.f | Fornitura e posa di canna fumaria in acciaio inox a parete doppia, esterno in AISI 304 e interno in AISI 316 con isolamento di intercapedine in lana di roccia ad alta densità, utilizzabili per generatori funzionanti con qualsiasi combustibile. Compresi sfridi, accessori e fascette per la posa, assistenze murarie e piani di lavoro. Esclusi solo i raccordi e pezzi speciali di seguito elencati ed i ponteggi esterni se non esistenti. - Ø interno 200 mm | m | 18 | 259.39 | 4669.02 |  |  |  | 0.056093 | 261.9
| 5 | 0 | 1C.12.350.0040.b | Raccordi e pezzi speciali per camini in acciaio inox a doppia parete, esterno in AISI 304 e interno in AISI 316 con isolamento di intercapedine in lana di roccia ad alta densità, valore riferito a diametri interni da 180 a 200 mm. Compresi accessori per la posa, assistenze murarie e piani di lavoro. Esclusi eventuali ponteggi esterni: - curva a 90° | cad | 6 | 273.02 | 1638.12 |  |  |  | 0.053293 | 87.3
| 6 | 0 | 1C.12.350.0040.c | Raccordi e pezzi speciali per camini in acciaio inox a doppia parete, esterno in AISI 304 e interno in AISI 316 con isolamento di intercapedine in lana di roccia ad alta densità, valore riferito a diametri interni da 180 a 200 mm. Compresi accessori per la posa, assistenze murarie e piani di lavoro. Esclusi eventuali ponteggi esterni: - curve fino a 45° | cad | 2 | 163.94 | 327.88 |  |  |  | 0.088752 | 29.1
| 7 | 0 | 1C.12.350.0040.d | Raccordi e pezzi speciali per camini in acciaio inox a doppia parete, esterno in AISI 304 e interno in AISI 316 con isolamento di intercapedine in lana di roccia ad alta densità, valore riferito a diametri interni da 180 a 200 mm. Compresi accessori per la posa, assistenze murarie e piani di lavoro. Esclusi eventuali ponteggi esterni: - cappello parapioggia con faldale per tetti piani o inclinati | cad | 1 | 120.71 | 120.71 |  |  |  | 0.22906 | 27.65
| 8 | 0 | 1C.12.350.0040.e | Raccordi e pezzi speciali per camini in acciaio inox a doppia parete, esterno in AISI 304 e interno in AISI 316 con isolamento di intercapedine in lana di roccia ad alta densità, valore riferito a diametri interni da 180 a 200 mm. Compresi accessori per la posa, assistenze murarie e piani di lavoro. Esclusi eventuali ponteggi esterni: - camera raccolta inox a doppia parete | cad | 1 | 188.41 | 188.41 |  |  |  | 0.14675 | 27.65
| 9 | 0 | 1C.12.350.0040.f | Raccordi e pezzi speciali per camini in acciaio inox a doppia parete, esterno in AISI 304 e interno in AISI 316 con isolamento di intercapedine in lana di roccia ad alta densità, valore riferito a diametri interni da 180 a 200 mm. Compresi accessori per la posa, assistenze murarie e piani di lavoro. Esclusi eventuali ponteggi esterni: - modulo ispezione con tappo | cad | 1 | 350.65 | 350.65 |  |  |  | 0.041494 | 14.55
CAP | 10 | 1E.01. | 0 | IMPIANTI DI MESSA A TERRA E PROTEZIONE CONTRO FULMINI |  |  |  |  | 5729.3347
| 11 | 0 | 1E.01.040.0110.c | Piastre per nodo principale in acciaio zincato a caldo per immersione dopo lavorazione, per collegare piatti e tondi - 12 fori diam 11 mm | cad | 1 | 76.85 | 76.85 |  |  |  | 0.57124 | 43.9
| 12 | 0 | 1E.01.010.0070.b | Dispersore tondo in acciaio zincato a caldo per immersione e trascinamento dopo lavorazione, nelle sezioni: - 75 mm² | cad | 457.19 | 11.13 | 5088.5247 |  |  |  | 0.78886 | 4014.1282
| 13 | 0 | 1E.01.010.0040.h | Dispersore a croce in acciaio zincato a caldo per immersione dopo lavorazione, a norme CEI 64-8, CEI 81-1, sezione 50x50x5 mm, con bandiera a 3 fori diam. 11 mm, per allacciamenti di corde, tondi, piatti e funi, nelle lunghezze: - 6 m | cad | 4 | 140.99 | 563.96 |  |  |  | 0.31137 | 175.6
CAP | 14 | 1E.02. | 0 | CAVI E VIA CAVI |  |  |  |  | 229475.602
| 15 | 0 | 1E.02.060.0015.g | Derivazione da incasso per impianti di energia realizzate con tubo protettivo flessibile o rigido in PVC ad alta resistenza allo schiacciamento, conduttori di alimentazione e di terra in rame ricotto isolato conformi ai requisiti previsti dalla Normativa Europea Regolamento UE 305/2011 - Prodotti da Costruzione CPR, tipologia conduttori e sezione adeguati all'utilizzo, scatole da incasso, frutti componibili, placche e supporti. Il tutto in opera incassato nel muro, compresa linea di collegamento allo specifico punto di alimentazione, fissaggio delle canalizzazioni a mezzo di tasselli o ganci, assistenza per il trasporto dei materiali al piano:- punto luce in parallelo ad una qualsiasi derivazione | cad | 41 | 18.67 | 765.47 |  |  |  | 0.58757 | 449.77
| 16 | 0 | 1E.02.060.0025.g | Derivazione a vista a parete e/o a soffitto per impianti di energia, grado di protezione IP44, realizzate con tubo protettivo in PVC rigido autoestinguente, conduttori di alimentazione e di terra in rame ricotto isolato conformi ai requisiti previsti dalla Normativa Europea Regolamento UE 305/2011 - Prodotti da Costruzione CPR, tipologia conduttori e sezione adeguati all'utilizzo, scatole, frutti componibili, placche e supporti. Il tutto in opera, compresa linea di collegamento allo specifico punto di alimentazione, assistenza per il trasporto dei materiali al piano:- punto luce in parallelo ad una qualsiasi derivazione | cad | 83 | 30.88 | 2563.04 |  |  |  | 0.42649 | 1093.11
| 17 | 0 | 1E.02.060.0035.g | Derivazione a vista a parete e/o a soffitto per impianti di energia, grado di protezione IP55, realizzate con tubo protettivo in PVC rigido autoestinguente, conduttori di alimentazione e di terra in rame ricotto isolato conformi ai requisiti previsti dalla Normativa Europea Regolamento UE 305/2011 - Prodotti da Costruzione CPR, tipologia conduttori e sezione adeguati all'utilizzo, scatole, frutti componibili, placche e supporti. Il tutto in opera, compresa linea di collegamento allo specifico punto di alimentazione, fissaggio delle canalizzazioni a mezzo di tasselli o ganci, assistenza per il trasporto dei materiali al piano:- punto luce in parallelo ad una qualsiasi derivazione | cad | 141 | 30.88 | 4354.08 |  |  |  | 0.42649 | 1856.97
| 18 | 0 | 1E.02.060.0015.i | Derivazione da incasso per impianti di energia realizzate con tubo protettivo flessibile o rigido in PVC ad alta resistenza allo schiacciamento, conduttori di alimentazione e di terra in rame ricotto isolato conformi ai requisiti previsti dalla Normativa Europea Regolamento UE 305/2011 - Prodotti da Costruzione CPR, tipologia conduttori e sezione adeguati all'utilizzo, scatole da incasso, frutti componibili, placche e supporti. Il tutto in opera incassato nel muro, compresa linea di collegamento allo specifico punto di alimentazione, fissaggio delle canalizzazioni a mezzo di tasselli o ganci, assistenza per il trasporto dei materiali al piano:- presa di corrente 2x16 A + T, o bipasso 10/16 A +T, grado di sicurezza 2.2 | cad | 51 | 47.54 | 2424.54 |  |  |  | 0.36937 | 895.56
| 19 | 0 | 1E.02.060.0025.i | Derivazione a vista a parete e/o a soffitto per impianti di energia, grado di protezione IP44, realizzate con tubo protettivo in PVC rigido autoestinguente, conduttori di alimentazione e di terra in rame ricotto isolato conformi ai requisiti previsti dalla Normativa Europea Regolamento UE 305/2011 - Prodotti da Costruzione CPR, tipologia conduttori e sezione adeguati all'utilizzo, scatole, frutti componibili, placche e supporti. Il tutto in opera, compresa linea di collegamento allo specifico punto di alimentazione, assistenza per il trasporto dei materiali al piano:- presa di corrente 2x16 A + T, o bipasso 10/16 A +T, grado di sicurezza 2.2 | cad | 23 | 50.7 | 1166.1 |  |  |  | 0.38955 | 454.25
| 20 | 0 | 1E.02.030.0050.c | Parete di separazione in lamiera zincata per passerelle o canali, nelle seguenti altezze: - 80 mm | m | 2134.6 | 6.92 | 14771.432 |  |  |  | 0.31647 | 4674.774
| 21 | 0 | 1E.02.030.0110.b | Passerella a rete realizzata in tondini d'acciaio elettrosaldati con zincatura a caldo dopo lavorazione, altezza 80 mm - larghezza 200 mm | m | 573.2 | 18.44 | 10569.808 |  |  |  | 0.47614 | 5032.696
| 22 | 0 | 1E.02.040.0075.b | Cavo unipolare flessibile, conforme ai requisiti previsti dalla Normativa Europea Regolamento UE 305/2011 - Prodotti da Costruzione CPR, di rame ricotto isolato con materiale isolante in gomma HEPR ad alto modulo di qualità G16, guaina termoplastica di qualità M16, rivestimento interno riempitivo di materiale non igroscopico, norme di riferimento CEI 20-13, CEI 20-67; sigla di designazione FG16M16 0,6/1 kV, sezione nominale:- 16 mm² | m | 1370 | 4.41 | 6041.7 |  |  |  | 0.24943 | 1507
| 23 | 0 | 1E.02.040.0075.d | Cavo unipolare flessibile, conforme ai requisiti previsti dalla Normativa Europea Regolamento UE 305/2011 - Prodotti da Costruzione CPR, di rame ricotto isolato con materiale isolante in gomma HEPR ad alto modulo di qualità G16, guaina termoplastica di qualità M16, rivestimento interno riempitivo di materiale non igroscopico, norme di riferimento CEI 20-13, CEI 20-67; sigla di designazione FG16M16 0,6/1 kV, sezione nominale:- 35 mm² | m | 2175 | 7.77 | 16899.75 |  |  |  | 0.19691 | 3327.75
| 24 | 0 | 1E.02.040.0075.e | Cavo unipolare flessibile, conforme ai requisiti previsti dalla Normativa Europea Regolamento UE 305/2011 - Prodotti da Costruzione CPR, di rame ricotto isolato con materiale isolante in gomma HEPR ad alto modulo di qualità G16, guaina termoplastica di qualità M16, rivestimento interno riempitivo di materiale non igroscopico, norme di riferimento CEI 20-13, CEI 20-67; sigla di designazione FG16M16 0,6/1 kV, sezione nominale:- 50 mm² | m | 945 | 10.26 | 9695.7 |  |  |  | 0.17154 | 1663.2
| 25 | 0 | 1E.02.040.0095.b | Cavo tripolare flessibile, conforme ai requisiti previsti dalla Normativa Europea Regolamento UE 305/2011 - Prodotti da Costruzione CPR, di rame ricotto isolato con materiale isolante in gomma HEPR ad alto modulo di qualità G16, guaina termoplastica di qualità M16, norme di riferimento CEI 20-13, CEI 20-67; sigla di designazione FG16OM16 0,6/1 kV, sezione nominale:- 3x2,5 mm² | m | 3835.6 | 3.52 | 13501.312 |  |  |  | 0.3125 | 4219.16
| 26 | 0 | 1E.02.040.0095.c | Cavo tripolare flessibile, conforme ai requisiti previsti dalla Normativa Europea Regolamento UE 305/2011 - Prodotti da Costruzione CPR, di rame ricotto isolato con materiale isolante in gomma HEPR ad alto modulo di qualità G16, guaina termoplastica di qualità M16, norme di riferimento CEI 20-13, CEI 20-67; sigla di designazione FG16OM16 0,6/1 kV, sezione nominale:- 3x4 mm² | m | 2912 | 4.55 | 13249.6 |  |  |  | 0.28791 | 3814.72
| 27 | 0 | 1E.02.040.0105.m | Cavo quadripolare/pentapolare flessibile, conforme ai requisiti previsti dalla Normativa Europea Regolamento UE 305/2011 - Prodotti da Costruzione CPR, di rame ricotto isolato con materiale isolante in gomma HEPR ad alto modulo di qualità G16, guaina termoplastica di qualità M16, norme di riferimento CEI 20-13, CEI 20-67; sigla di designazione FG16OM16 0,6/1 kV, sezione nominale:- 5x2,5 mm² | m | 45 | 4.7 | 211.5 |  |  |  | 0.27872 | 58.95
| 28 | 0 | 1E.02.040.0105.n | Cavo quadripolare/pentapolare flessibile, conforme ai requisiti previsti dalla Normativa Europea Regolamento UE 305/2011 - Prodotti da Costruzione CPR, di rame ricotto isolato con materiale isolante in gomma HEPR ad alto modulo di qualità G16, guaina termoplastica di qualità M16, norme di riferimento CEI 20-13, CEI 20-67; sigla di designazione FG16OM16 0,6/1 kV, sezione nominale:- 5x4 mm² | m | 370 | 6.16 | 2279.2 |  |  |  | 0.24838 | 566.1
| 29 | 0 | 1E.02.040.0105.p | Cavo quadripolare/pentapolare flessibile, conforme ai requisiti previsti dalla Normativa Europea Regolamento UE 305/2011 - Prodotti da Costruzione CPR, di rame ricotto isolato con materiale isolante in gomma HEPR ad alto modulo di qualità G16, guaina termoplastica di qualità M16, norme di riferimento CEI 20-13, CEI 20-67; sigla di designazione FG16OM16 0,6/1 kV, sezione nominale:- 5x10 mm² | m | 180 | 13.21 | 2377.8 |  |  |  | 0.16578 | 394.2
| 30 | 0 | 1E.02.042.0310.i | Cavo unipolare flessibile resistente al fuoco, non propagante l'incendio, senza alogeni, conforme ai requisiti previsti dalla Normativa Europea Regolamento UE 305/2011 - Prodotti da Costruzione CPR, classe B2ca-s1a, d1, a1; di rame ricotto isolato con nastro di vetro-micra, mescola LSZH di qualità G18 e guaina in mescola LSZH di qualità M16, norme di riferimento CEI EN 60228, CEI UNEL 00722, CEI EN 50200, CEI EN 50362, CEI UNEL 35024/1, CEI UNEL 35026, UNI EN 13501-6; sigla di designazione FTG18(0)M16, tensione nominale 0,6/1 kV:- 50 mm² | m | 50 | 8.94 | 447 |  |  |  | 0.14653 | 65.5
| 31 | 0 | 1E.02.042.0320.d | Cavo bipolare flessibile resistente al fuoco, non propagante l'incendio, senza alogeni, conforme ai requisiti previsti dalla Normativa Europea Regolamento UE 305/2011 - Prodotti da Costruzione CPR, classe B2ca-s1a, d1, a1; di rame ricotto isolato con nastro di vetro-micra, mescola LSZH di qualità G18 e guaina in mescola LSZH di qualità M16, norme di riferimento CEI EN 60228, CEI UNEL 00722, CEI EN 50200, CEI EN 50362, CEI UNEL 35024/1, CEI UNEL 35026, UNI EN 13501-6; sigla di designazione FTG18(0)M16, tensione nominale 0,6/1 kV:- 2x6 mm² | m | 2600 | 5.93 | 15418 |  |  |  | 0.22091 | 3406
| 32 | 0 | 1E.02.040.0075.c | Cavo unipolare flessibile, conforme ai requisiti previsti dalla Normativa Europea Regolamento UE 305/2011 - Prodotti da Costruzione CPR, di rame ricotto isolato con materiale isolante in gomma HEPR ad alto modulo di qualità G16, guaina termoplastica di qualità M16, rivestimento interno riempitivo di materiale non igroscopico, norme di riferimento CEI 20-13, CEI 20-67; sigla di designazione FG16M16 0,6/1 kV, sezione nominale:- 25 mm² | m | 630 | 6.02 | 3792.6 |  |  |  | 0.21761 | 825.3
| 33 | 0 | 1E.02.040.0075.f | Cavo unipolare flessibile, conforme ai requisiti previsti dalla Normativa Europea Regolamento UE 305/2011 - Prodotti da Costruzione CPR, di rame ricotto isolato con materiale isolante in gomma HEPR ad alto modulo di qualità G16, guaina termoplastica di qualità M16, rivestimento interno riempitivo di materiale non igroscopico, norme di riferimento CEI 20-13, CEI 20-67; sigla di designazione FG16M16 0,6/1 kV, sezione nominale:- 70 mm² | m | 180 | 13.61 | 2449.8 |  |  |  | 0.14548 | 356.4
| 34 | 0 | 1E.02.040.0075.h | Cavo unipolare flessibile, conforme ai requisiti previsti dalla Normativa Europea Regolamento UE 305/2011 - Prodotti da Costruzione CPR, di rame ricotto isolato con materiale isolante in gomma HEPR ad alto modulo di qualità G16, guaina termoplastica di qualità M16, rivestimento interno riempitivo di materiale non igroscopico, norme di riferimento CEI 20-13, CEI 20-67; sigla di designazione FG16M16 0,6/1 kV, sezione nominale:- 120 mm² | m | 60 | 21.44 | 1286.4 |  |  |  | 0.11241 | 144.6
| 35 | 0 | 1E.02.040.0075.i | Cavo unipolare flessibile, conforme ai requisiti previsti dalla Normativa Europea Regolamento UE 305/2011 - Prodotti da Costruzione CPR, di rame ricotto isolato con materiale isolante in gomma HEPR ad alto modulo di qualità G16, guaina termoplastica di qualità M16, rivestimento interno riempitivo di materiale non igroscopico, norme di riferimento CEI 20-13, CEI 20-67; sigla di designazione FG16M16 0,6/1 kV, sezione nominale:- 150 mm² | m | 240 | 26.55 | 6372 |  |  |  | 0.099058 | 631.2
| 36 | 0 | 1E.02.040.0075.k | Cavo unipolare flessibile, conforme ai requisiti previsti dalla Normativa Europea Regolamento UE 305/2011 - Prodotti da Costruzione CPR, di rame ricotto isolato con materiale isolante in gomma HEPR ad alto modulo di qualità G16, guaina termoplastica di qualità M16, rivestimento interno riempitivo di materiale non igroscopico, norme di riferimento CEI 20-13, CEI 20-67; sigla di designazione FG16M16 0,6/1 kV, sezione nominale:- 240 mm² | m | 300 | 40.54 | 12162 |  |  |  | 0.075728 | 921
| 37 | 0 | 1E.02.040.0095.d | Cavo tripolare flessibile, conforme ai requisiti previsti dalla Normativa Europea Regolamento UE 305/2011 - Prodotti da Costruzione CPR, di rame ricotto isolato con materiale isolante in gomma HEPR ad alto modulo di qualità G16, guaina termoplastica di qualità M16, norme di riferimento CEI 20-13, CEI 20-67; sigla di designazione FG16OM16 0,6/1 kV, sezione nominale:- 3x6 mm² | m | 639 | 5.83 | 3725.37 |  |  |  | 0.26244 | 977.67
| 38 | 0 | 1E.02.040.0095.e | Cavo tripolare flessibile, conforme ai requisiti previsti dalla Normativa Europea Regolamento UE 305/2011 - Prodotti da Costruzione CPR, di rame ricotto isolato con materiale isolante in gomma HEPR ad alto modulo di qualità G16, guaina termoplastica di qualità M16, norme di riferimento CEI 20-13, CEI 20-67; sigla di designazione FG16OM16 0,6/1 kV, sezione nominale:- 3x10 mm² | m | 110 | 8.95 | 984.5 |  |  |  | 0.19665 | 193.6
| 39 | 0 | 1E.02.040.0095.f | Cavo tripolare flessibile, conforme ai requisiti previsti dalla Normativa Europea Regolamento UE 305/2011 - Prodotti da Costruzione CPR, di rame ricotto isolato con materiale isolante in gomma HEPR ad alto modulo di qualità G16, guaina termoplastica di qualità M16, norme di riferimento CEI 20-13, CEI 20-67; sigla di designazione FG16OM16 0,6/1 kV, sezione nominale:- 3x16 mm² | m | 50 | 11.84 | 592 |  |  |  | 0.14865 | 88
| 40 | 0 | 1E.02.040.0105.o | Cavo quadripolare/pentapolare flessibile, conforme ai requisiti previsti dalla Normativa Europea Regolamento UE 305/2011 - Prodotti da Costruzione CPR, di rame ricotto isolato con materiale isolante in gomma HEPR ad alto modulo di qualità G16, guaina termoplastica di qualità M16, norme di riferimento CEI 20-13, CEI 20-67; sigla di designazione FG16OM16 0,6/1 kV, sezione nominale:- 5x6 mm² | m | 80 | 7.99 | 639.2 |  |  |  | 0.22028 | 140.8
| 41 | 0 | 1E.02.040.0105.q | Cavo quadripolare/pentapolare flessibile, conforme ai requisiti previsti dalla Normativa Europea Regolamento UE 305/2011 - Prodotti da Costruzione CPR, di rame ricotto isolato con materiale isolante in gomma HEPR ad alto modulo di qualità G16, guaina termoplastica di qualità M16, norme di riferimento CEI 20-13, CEI 20-67; sigla di designazione FG16OM16 0,6/1 kV, sezione nominale:- 5x16 mm² | m | 687.7 | 18.19 | 12509.263 |  |  |  | 0.14458 | 1808.651
| 42 | 0 | 1E.02.040.0105.r | Cavo quadripolare/pentapolare flessibile, conforme ai requisiti previsti dalla Normativa Europea Regolamento UE 305/2011 - Prodotti da Costruzione CPR, di rame ricotto isolato con materiale isolante in gomma HEPR ad alto modulo di qualità G16, guaina termoplastica di qualità M16, norme di riferimento CEI 20-13, CEI 20-67; sigla di designazione FG16OM16 0,6/1 kV, sezione nominale:- 5x25 mm² | m | 30 | 25.77 | 773.1 |  |  |  | 0.11913 | 92.1
| 43 | 0 | 1E.02.042.0310.k | Cavo unipolare flessibile resistente al fuoco, non propagante l'incendio, senza alogeni, conforme ai requisiti previsti dalla Normativa Europea Regolamento UE 305/2011 - Prodotti da Costruzione CPR, classe B2ca-s1a, d1, a1; di rame ricotto isolato con nastro di vetro-micra, mescola LSZH di qualità G18 e guaina in mescola LSZH di qualità M16, norme di riferimento CEI EN 60228, CEI UNEL 00722, CEI EN 50200, CEI EN 50362, CEI UNEL 35024/1, CEI UNEL 35026, UNI EN 13501-6; sigla di designazione FTG18(0)M16, tensione nominale 0,6/1 kV:- 95 mm² | m | 75 | 13.95 | 1046.25 |  |  |  | 0.093907 | 98.25
| 44 | 0 | 1E.02.042.0310.m | Cavo unipolare flessibile resistente al fuoco, non propagante l'incendio, senza alogeni, conforme ai requisiti previsti dalla Normativa Europea Regolamento UE 305/2011 - Prodotti da Costruzione CPR, classe B2ca-s1a, d1, a1; di rame ricotto isolato con nastro di vetro-micra, mescola LSZH di qualità G18 e guaina in mescola LSZH di qualità M16, norme di riferimento CEI EN 60228, CEI UNEL 00722, CEI EN 50200, CEI EN 50362, CEI UNEL 35024/1, CEI UNEL 35026, UNI EN 13501-6; sigla di designazione FTG18(0)M16, tensione nominale 0,6/1 kV:- 150 mm² | m | 200 | 20.67 | 4134 |  |  |  | 0.063377 | 262
| 45 | 0 | 1E.02.042.0330.b | Cavo tripolare flessibile resistente al fuoco, non propagante l'incendio, senza alogeni, conforme ai requisiti previsti dalla Normativa Europea Regolamento UE 305/2011 - Prodotti da Costruzione CPR, classe B2ca-s1a, d1, a1; di rame ricotto isolato con nastro di vetro-micra, mescola LSZH di qualità G18 e guaina in mescola LSZH di qualità M16, norme di riferimento CEI EN 60228, CEI UNEL 00722, CEI EN 50200, CEI EN 50362, CEI UNEL 35024/1, CEI UNEL 35026, UNI EN 13501-6; sigla di designazione FTG18(0)M16, tensione nominale 0,6/1 kV:- 3Gx2.5 mm² | m | 1865 | 5.07 | 9455.55 |  |  |  | 0.25838 | 2443.15
| 46 | 0 | 1E.02.042.0350.f | Cavo pentapolare flessibile resistente al fuoco, non propagante l'incendio, senza alogeni, conforme ai requisiti previsti dalla Normativa Europea Regolamento UE 305/2011 - Prodotti da Costruzione CPR, classe B2ca-s1a, d1, a1; di rame ricotto isolato con nastro di vetro-micra, mescola LSZH di qualità G18 e guaina in mescola LSZH di qualità M16, norme di riferimento CEI EN 60228, CEI UNEL 00722, CEI EN 50200, CEI EN 50362, CEI UNEL 35024/1, CEI UNEL 35026, UNI EN 13501-6; sigla di designazione FTG18(0)M16, tensione nominale 0,6/1 kV:- 5Gx16 mm² | m | 150 | 20.72 | 3108 |  |  |  | 0.063224 | 196.5
| 47 | 0 | 1E.02.044.0050.b | Cavo unipolare di media tensione, per tensioni 12/20kV isolato in gomma etilpropilenica (G7), schermatura a fili di rame, guaina in PVC, a norme CEI 20-11 CEI 20-13 tipo RG7H1R, nelle sezioni: - 1x50 mm² | m | 30 | 14.52 | 435.6 |  |  |  | 0.45317 | 197.4
| 48 | 0 | 1E.02.010.0030.f | Cavidotti corrugati a doppia parete per posa interrata a norme CEI-EN 50086-1-2-4 con resistenza allo schiacciamento di 450 NEWTON - diam. 110mm | m | 631.8 | 8.27 | 5224.986 |  |  |  | 0.53083 | 2773.602
| 49 | 0 | 1E.02.030.0030.a | Passerella portacavi in lamiera zincata, asolata con bordi ripiegati,completa di accessori di montaggio e fissaggio (altezza 80mm) Grado di protezione IP2X, con coperchio - 100 mm | m | 260.4 | 14.93 | 3887.772 |  |  |  | 0.44072 | 1713.432
| 50 | 0 | 1E.02.030.0030.c | Passerella portacavi in lamiera zincata, asolata con bordi ripiegati,completa di accessori di montaggio e fissaggio (altezza 80mm) Grado di protezione IP2X, con coperchio - 200 mm | m | 443.8 | 25.66 | 11387.908 |  |  |  | 0.34217 | 3896.564
| 51 | 0 | 1E.02.030.0030.e | Passerella portacavi in lamiera zincata, asolata con bordi ripiegati,completa di accessori di montaggio e fissaggio (altezza 80mm) Grado di protezione IP2X, con coperchio - 300 mm | m | 29.1 | 25.66 | 746.706 |  |  |  | 0.34217 | 255.498
| 52 | 0 | 1E.02.030.0110.a | Passerella a rete realizzata in tondini d'acciaio elettrosaldati con zincatura a caldo dopo lavorazione, altezza 80 mm - larghezza 150 mm | m | 1120.5 | 14.5 | 16247.25 |  |  |  | 0.45379 | 7372.89
| 53 | 0 | 1E.02.030.0110.c | Passerella a rete realizzata in tondini d'acciaio elettrosaldati con zincatura a caldo dopo lavorazione, altezza 80 mm - larghezza 300 mm | m | 122 | 21.33 | 2602.26 |  |  |  | 0.41163 | 1071.16
| 54 | 0 | 1E.02.030.0110.d | Passerella a rete realizzata in tondini d'acciaio elettrosaldati con zincatura a caldo dopo lavorazione, altezza 80 mm - larghezza 400 mm | m | 45.1 | 24.2 | 1091.42 |  |  |  | 0.36281 | 395.978
| 55 | 0 | 1E.02.060.0055.b | Derivazione per impianti di energia di tipo industriale eseguita a vista o parzialmente incassata, con tubazioni in materiale plastico o metalliche in relazione alle descrizioni di capitolato, per alimentazione apparecchi utilizzatori a tensione fino a 400 V. Grado di protezione IP55. Il tutto in opera comprese: linea di alimentazione allo specifico punto di alimentazione in rame ricotto isolato conforme ai requisiti previsti dalla Normativa Europea Regolamento UE 305/2011 - Prodotti da Costruzione CPR, tipologia conduttori e sezione adeguati all'utilizzo, sezionatore, fissaggio delle canalizzazioni a mezzo di tasselli o ganci, assistenza per il trasporto dei materiali al piano:- alimentazione diretta di utilizzatore trifase (con o senza neutro) con linea fino a 4 mmq | cad | 7 | 127.99 | 895.93 |  |  |  | 0.44589 | 399.49
| 56 | 0 | 1E.02.044.0170.c | Terminale elastico modulare per interno, per cavi di media tensione fino a 30 kV con isolante estruso, a norma CEI 20-24, nelle tipologie: - tensione nominale 15/20 kV con sezione cavo 120-300 mmq e 18/30 kV con sezione cavo 120-300 mmq | cad | 6 | 134.56 | 807.36 |  |  |  | 0.6525 | 526.8
| 57 | 0 | 1E.02.040.0085.a | Cavo bipolare flessibile, conforme ai requisiti previsti dalla Normativa Europea Regolamento UE 305/2011 - Prodotti da Costruzione CPR, di rame ricotto isolato con materiale isolante in gomma HEPR ad alto modulo di qualità G16, guaina termoplastica di qualità M16, norme di riferimento CEI 20-13, CEI 20-67; sigla di designazione FG16OM16 0,6/1 kV, sezione nominale:- 2x1,5 mm² | m | 1300 | 2.41 | 3133 |  |  |  | 0.36515 | 1144
| 58 | 0 | 1E.02.010.0030.c | Cavidotti corrugati a doppia parete per posa interrata a norme CEI-EN 50086-1-2-4 con resistenza allo schiacciamento di 450 NEWTON - diam. 63mm | m | 139.7 | 6.85 | 956.945 |  |  |  | 0.64088 | 613.283
| 59 | 0 | NP.IE27.03.a | Derivazione da incasso per impianti di energia realizzate con tubo protettivo flessibile o rigido in PVC ad alta resistenza allo schiacciamento, conduttori di alimentazione e di terra in rame ricotto isolato conformi ai requisiti previsti dalla Normativa Europea Regolamento UE 305/2011 - Prodotti da Costruzione CPR, tipologia conduttori e sezione adeguati all'utilizzo, scatole da incasso, frutti componibili, placche e supporti. Il tutto in opera incassato nel muro, compresa linea di collegamento allo specifico punto di alimentazione, fissaggio delle canalizzazioni a mezzo di tasselli o ganci, assistenza per il trasporto dei materiali al piano:- punto luce a relè con pulsante bipolare o con spia, compreso il relè passo-passo bipolare da cassetta | cad | 22 | 104.2 | 2292.4 |  |  | NP.IE27.03.a | 0.12 | 275.088
CAP | 60 | 1E.03. | 0 | QUADRI ELETTRICI |  |  |  |  | 1068.55
| 61 | 0 | 1E.03.060.0055 | Pulsante per comando ed arresto di emergenza, agente su bobina di sgancio a minima o su bobina di sgancio a lancio di corrente con spia di segnalazione per verifica del controllo integrità del circuito, installato in quadro di emergenza stagno IP55 con frontale in vetro completo di martelletto frangi vetro. Completo di diciture nelle principali lingue Completo di contatti per il comando di eventuali attuatori. Colore rosso. | cad | 7 | 152.65 | 1068.55 |  |  |  | 0.11503 | 122.92
CAP | 62 | 1E.04. | 0 | APPARECCHIATURE PACKAGE |  |  |  |  | 88150.29
| 63 | 0 | 1E.04.020.0130.j | Gruppo statico di continuità con gestione e controllo a microprocessore. Tecnologia a doppia conversione per garantire la tensione in uscita completamente immune dalle perturbazioni di rete (VFI - Voltageand Frequency Indipendent - On-Line). Dotati di test batteria automatico e periodico. Predisposizione per il funzionamento di più gruppi in parallelo. Possibilità di controllo remoto tramite porta RS232 e software (incluso) in grado di dialogare con i più diffusi sistemi operativi. Circuito elettronico per lo spegnimento a distanza in caso di emergenza. Stadio di ingresso con assorbimento di corrente con forma d'onda sinusoidale con conseguente contenuto ridotto di armoniche e rifasamento dei carichi non lineari. Tensione di alimentazione 400V ±20% 50Hz, tensione in uscita 400V+N con tolleranza ±1% statica e ±5% dinamica, forma d'onda sinusoidale 50/60 Hz selezionabile con tolleranza ±1% in grado di sopportare sovraccarichi del 120% per 10 minuti e del 150% per almeno 1 minuto. Sistema con tempo d'intervento 0 ms (no break), rendimento minimo 90%, protezione delle batterie dall'eccessiva scarica, da sovraccorrente e cortocircuito, sovratensione o sottotensione, temperatura. Ridotta rumorosità (<58 db a 1 m). Temperatura di esercizio 0÷40°C. Comprese batterie ermetiche senza manutenzione idonee all'impiego in ambienti chiusi; conforme alle norme CEI EN 62040; nelle potenze attiva a cos f 0,8:- 24 KW (30 KVA), autonomia 30 min. con armadio batterie aggiuntivo | cad | 1 | 17563.23 | 17563.23 |  |  |  | 0.019996 | 351.2
| 64 | 0 | 1E.04.030.0100.c | Gruppo elettrogeno versione cofanata, raffreddato ad acqua, completo di pannello automatico e quadro di commutazione, nelle seguenti caratteristiche: - 250 KVA, autonomia (75% carico) 9,1 ore | cad | 1 | 40670.23 | 40670.23 |  |  |  | 0.064765 | 2634
| 65 | 0 | NP.IE03.01.b | Trasformatore trifase MT/BT in resina rispondente alla norma EN 50588-1; progettato e costruito in conformità con quanto previsto dal regolamento 548/2014 della Commissione Europea, recante le modalità di applicazione della Direttiva sulla progettazione ecocompatibile 2009/125/CE con aventi perdite massime a carico a vuoto P =1550 W (cat. A ) e massime perdite a carico Pk = 9000 W (cat. Ak) alla temperatura di 120° previsti dalla data del 1 luglio 2015. Adeguato alle seguenti classi di esercizio: E2 (trasformatore idoneo ad essere installato in un ambiente con condensa ed inquinamento); C2 (trasformatore idoneo ad essere immagazzinato ed utilizzato con temperatura ambiente fino a - 25°C); F1 (trasformatore con caratteristiche di autoestinguente e di non emissione di sostanze e/o fumi tossici nocivi). Tensioni Primarie (kV): 23 kV - Classe d'isolamento: 24 kV BIL 95 kV; Tensioni Secondarie a vuoto (V): 400- classe d'isolamento 1,1 kV; Frequenza (Hz): 50 Regolazione, lato MT: ±2 x 2,5%; Gruppo vettoriale: Dyn11; Classe termica del sistema isolante: 155 °C (F) / 155 °C (F); Sovratemperatura: 100/100 K Tolleranze sulle perdite: 0%; Altre tolleranze: Secondo IEC/CEI Rispondente alla normativa CEI EN 60076-11 relativa alle scariche parziali =10 pC (pico Coulomb); Vcc corrente nominale (120°C): 6%; Tipo di raffrescamento: A.N. secondo norma IEC 60076-1 (raffreddamento naturale) Accessori: barre di collegamento MT con piastrine di raccordo, piastre di collegamento BT, barrette di regolazione del rapporto di trasformazione lato MT, manovrabili in assenza tensione, golfari di sollevamento, carrello con rulli di scorrimento orientabili per la traslazione della macchina in senso longitudinale o laterale, ganci di traino, morsetti di messa a terra, targa delle caratteristiche, targa segnalazione pericolo folgorazione, 3+1 sonde termometriche PT100 installate sugli avvolgimenti BT (una per colonna) più una sul nucleo magnetico e cablate in cassetta di centralizzazione, n.4 antivibranti forniti sciolti per il montaggio sotto le ruote del trasformatore, tutti gli accessori necessari al montaggio, assemblaggio e collegamento al sistema di media e bassa tensione. Certificato di collaudo, manuale d'installazione e manutenzione. Compreso di messa in servizio e collaudo. Nelle potenze:- 800 KVA | cad | 1 | 21256.8 | 21256.8 |  |  | NP.IE03.01.b | 0.02 | 425.136
| 66 | 0 | NP.IE13.01.a | Gruppo statico di continuità con gestione e controllo a microprocessore. Tecnologia a doppia conversione per garantire la tensione in uscita completamente immune dalle perturbazioni di rete (VFI - Voltageand Frequency Indipendent - On-Line). Dotati di test batteria automatico e periodico. Tensione di alimentazione 230V o 400V+N range accettato 0-276V, tensione minima pe non intervento batterie 170V, frequenza 50-60Hz, tensione in uscita 220÷240V selezionabile con tolleranza ±1%, forma d'onda sinusoidale 50-60Hz selezionabile o autoapprendimento in grado di sopportare sovraccarichi del 120% per almeno 120 secondi o del 150% per almeno 30 secondi. Sistema con tempo d'intervento 0 ms (no break), rendimento minimo 91%, protezione delle batterie dall'eccessiva scarica, da sovraccorrente e cortocircuito, sovratensione o sottotensione, temperatura. Ridotta rumorosità (< 45 db a 1 m). Temperatura di esercizio 0÷40°C. Dotato di porta di comunicazione USB e RS232 e contatti di segnalazione, software per personal computer idoneo al sistema operativo per la chiusura automatica degli applicativi attivi, sorveglianza e controllo del buon funzionamento dell'unità UPS. Fornito con morsettiera o con morsettiera e 2 prese IEC320 da 10A, comprese batterie ermetiche senza manutenzione idonee all'impiego in ambienti chiusi, nelle potenze nominali/attiva (secondo EN50091-1-1 e EN50091-2 Cl. B) di:- 5000 VA, 3500 W, autonomia 10 min. | cad | 1 | 5500 | 5500 |  |  | NP.IE13.01.a | 0.02 | 110
| 67 | 0 | 1E.04.010.0020.a | Involucro di contenimento per trasformatore MT/BT 24 kV, grado di protezione IP23, costituito da profilati in acciaio e lamiere lucide verniciate dopo opportuno trattamento antiruggine, per trasformatori delle seguenti taglie: - da 315 kVA a 1250 kVA | cad | 1 | 3160.03 | 3160.03 |  |  |  | 0.2778 | 877.8563
CAP | 68 | 1E.05. | 0 | APPARECCHIATURE ACCESSORIE - PRESE - SPINE |  |  |  |  | 4973.8
| 69 | 0 | 1E.05.015.0020.a | Gruppo prese di corrente di tipo interbloccato con fusibili e sezionatore di categoria AC23A, GWT 960°C, autoestinguenza V0, grado di protezione IP67 secondo CEI EN 60439-1 (CEI 17-13/1), resistenza agli urti IK10, comprensivo di presa interbloccata 2x16A+T, presa interbloccata 3x16A+T, centralino cieco con morsettiera in ceramica 4x16mm² su guida DIN, pressacavo in materiale isolante, piastra di fondo, in: - materiale termoplastico | cad | 26 | 191.3 | 4973.8 |  |  |  | 0.028071 | 139.62
CAP | 70 | 1E.07. | 0 | IMPIANTI DI CABLAGGIO STRUTTURATO |  |  |  |  | 1675.32
| 71 | 0 | 1E.07.010.0040.k | Cordoni di permutazione RJ45 UTP non schermati, conduttore in rame 24 AWG, isolamento con guaina in PVC o polietilene antifiamma, lunghezza - Categoria:- 1 m Categoria 6 | cad | 84 | 6.35 | 533.4 |  |  |  | 0.11024 | 58.8
| 72 | 0 | 1E.07.010.0040.l | Cordoni di permutazione RJ45 UTP non schermati, conduttore in rame 24 AWG, isolamento con guaina in PVC o polietilene antifiamma, lunghezza - Categoria:- 2 m Categoria 6 | cad | 144 | 7.93 | 1141.92 |  |  |  | 0.088272 | 100.8
CAP | 73 | 1E.08. | 0 | ANTINTRUSIONE |  |  |  |  | 4807.8
| 74 | 0 | 1E.08.070.0010.b | Cavo schermato antifiamma certificato CEI-UNEL 36762 C-4. Nelle tipologie:- 4x0,22 | m | 600 | 3.72 | 2232 |  |  |  | 0.64785 | 1446
| 75 | 0 | NP.IS55.10 | Rivelatore intelligente ad infrarossi passivi con protezione volumetrica. Nelle seguenti tipologie:- portata di 16 metri e 9 tende integrali. Dotato di tecnologia a specchio 3Brid che conferisce eccezionale stabilità di segnale lungo tutta la portata ed esclusiva analisi del segnale 5D per una elevata immunità ai falsi allarmi. Elaborazione del segnale con analisi vettoriale (VE) multidimensionale. Dotato di elettronica ad innesto, con ottica sigillata. Completa protezione antistrisciamento. Messa a fuoco automatica con sensibilità costante per tutto il campo di copertura. Nessuna regolazione necessaria per diverse altezze di montaggio. Conforme norma EN50131-2-2 Livello di Sicurezza 2 Classe Ambientale II. | cad | 18 | 143.1 | 2575.8 |  |  | NP.IS55.10 | 0.14 | 360.612
CAP | 76 | 1E.13. | 0 | IMPIANTI DI RILEVAZIONE INCENDIO |  |  |  |  | 31658.2
| 77 | 0 | 1E.13.060.0010.c | Fornitura in opera di cavo di tipo twistato e schermato, antincendio, grado 3 colore rosso a norme CEI20/22 II°, CEI20/35 e CEI20/37. - 2x1.5 mmq | m | 1000 | 3.17 | 3170 |  |  |  | 0.41325 | 1310
| 78 | 0 | NP.IS51.29 | Sistema di aspirazione e/o campionamento:- tubo di campionamento in ABS di colore rosso completo di pezzi speciali e accessori di montaggio | m | 400 | 24.2 | 9680 |  |  | NP.IS51.29 | 0.19 | 1839.2
| 79 | 0 | NP.IS51.28 | Sistema di aspirazione e/o campionamento:- sistema di aspirazione predisposto per la gestione di 1 tubo di campionamento. Il sistema si compone di una centrale e di una rete di campionamento composta da tubo con diametro 27 mm. disposto in ambiente. Caratteristiche principali della unità: sistema di analisi dell'aria tramite camera di analisi equipaggiata di sistema laser di intercettazione particelle. filtro interno sostituibile. Sensibilità secondo standard EN54-20 per le classi A,B e C soglie dinamiche di allarme con compensazione della sensibilità e algoritmo di discriminazione della polvere, 2 livelli di allarme, 3 uscite relè per segnalazione allarmi (2) e guasto. diametro tubazioni 27 mm. Lunghezza massima tubazioni di 50 metri. Copertura massima di 750mq. Numero massimo di fori 2/4/10 in classi A/B/C 1 tubo di campionamento visualizzazione delle segnalazioni tramite leds, predisposto per interconnessione su rete RS-485 tramite modulo opzionale alimentazione 24Vcc, assorbimento 350 mA Conforme alle norme EN 54 pt. 20 | cad | 9 | 2089.8 | 18808.2 |  |  | NP.IS51.28 | 0.08 | 1504.656
CAP | 80 | 1M.01. | 0 | APPARECCHIATURE PER PRODUZIONE CALORE |  |  |  |  | 2472.93
| 81 | 0 | 1M.01.070.0040.g | Corredi per serbatoi di gasolio: - kit segnalazione perdite comprendente: centralina elettronica, sonda, serbatoio, indicatore di livello, tubo in pvc, rubinetti e raccordi, liquido di controllo certificato | cad | 1 | 334.44 | 334.44 |  |  |  | 0.26253 | 87.8
| 82 | 0 | 1M.01.070.0050.a | Gruppi di pompaggio gasolio auto-adescanti con pressione fino a 40 bar, ciascuno composto da 2 pompe a ingranaggi o a vite con motore elettrico, filtro generale, valvole d'intercettazione in aspirazione, valvole di ritegno in mandata, dispositivo di sicurezza a sfioro, manometro e basamento in acciaio con vasca. Grandezze (l/h: portata): - fino a 150 l/h | cad | 1 | 1334.21 | 1334.21 |  |  |  | 0.078968 | 105.36
| 83 | 0 | 1M.01.070.0030.a | Serbatoi per gasolio ovali in acciaio a parete semplice, verniciati con smalto antiruggine, completi attacchi vari e piedi. Grandezze (m³: capacità): - 1,1 m³ | cad | 1 | 695.94 | 695.94 |  |  |  | 0.25232 | 175.6
| 84 | 0 | 1M.01.070.0040.a | Corredi per serbatoi di gasolio: - tappo di carico | cad | 1 | 33.51 | 33.51 |  |  |  | 0.65533 | 21.96
| 85 | 0 | 1M.01.070.0040.b | Corredi per serbatoi di gasolio: - tappo di sfiato | cad | 1 | 30.65 | 30.65 |  |  |  | 0.71648 | 21.96
| 86 | 0 | 1M.01.070.0040.c | Corredi per serbatoi di gasolio: - valvola limitatrice di carico | cad | 1 | 44.18 | 44.18 |  |  |  | 0.49706 | 21.96
CAP | 87 | 1M.09. | 0 | DISTRIBUZIONE E DIFFUSIONE ARIA |  |  |  |  | 77.1
| 88 | 0 | 1M.09.120.0010.a | Canali in lamiera metallica, completi di pezzi speciali, graffature, giunzioni, guarnizioni, sigillature e staffaggi. I prezzi unitari includono maggiorazione sia per completamenti sopra indicati sia per sfridi, e devono essere applicati ai pesi teorici ricavati dalle dimensioni geometriche dei canali (lati o diametro misurati all'interno e lunghezza misurata sull'asse). Grandezze (mm: spessori lamiera): - spessore lamiera d'acciaio zincato per canali a sezione rettangolare: fino a 6/10 mm, con lato maggiore fino a 450 mm | kg | 15 | 5.14 | 77.1 |  |  |  | 0.30739 | 23.7
CAP | 89 | 1M.14. | 0 | TUBAZIONI NUDE E RIVESTITE |  |  |  |  | 1003.64
| 90 | 0 | 1M.14.010.0010.h | Tubazioni in acciaio nero senza saldatura filettabili UNI 10255 serie leggera complete di raccorderia, pezzi speciali, giunzioni con saldatura o con raccordi filettati o con raccordi scanalati tipo VICTAULIC, guarnizioni e staffaggi. I prezzi unitari includono maggiorazione sia per completamenti sopra indicati sia per sfridi, e devono essere applicati alla lunghezza misurata sull'asse. Diametri (DN: diametro nominale - sp.: spessore in mm): - DN80 x 3,6 mm | m | 22 | 45.62 | 1003.64 |  |  |  | 0.57738 | 579.48
CAP | 91 | NP | 0 | NUOVI PREZZI |  |  |  |  | 1910988.1109
| 92 | 0 | B20 | Binario Low Voltage (48V) DALI per installazione a sospensione, con uplighting LED - 3000K - 38.5W - 4730 - 122lm/W - Ottica diffusa - CRI90 - IP20 - DALI Dimensioni: L 5500mm x w 25mm x h 69mm Finitura/Colore: Bianco (.01) Alimentatore dimmerabile remoto DALI Completo di tutti gli accessori meccanici ed elettrici | CAD | 2 | 2275.29 | 4550.58 |  |  |  | 0.04 | 182.0232
| 93 | 0 | D03 | Apparecchio di illuminazione downlight rotondo a incasso a soffitto con ottica fissa LED - 3000K - 6.8W - 616lm - 90.6lm/W - Ottica 42º - CRI>90 - IP20/IP44 - DALI Dimensioni: Ø 67mm x h 77mm Cut-out: Ø 59mm Finitura/Colore: Bianco (.01) Alimentatore dimmerabile remoto DALI CC 10W IP20 200mA Completo di tutti gli accessori meccanici ed elettrici | CAD | 51 | 129.52 | 6605.52 |  |  |  | 0.04 | 264.2208
| 94 | 0 | D06 | Apparecchio di illuminazione downlight rotondo a incasso a soffitto per luce generale LED - 3000K - 10W - 1068lm - 106.8lm/W - Ottica luce generale - CRI>90 - IP20/IP54 - DALI Dimensioni: Ø 105mm x h 69mm Cut-out: Ø 96mm Finitura/Colore: Bianco trasparente (.D8) Alimentatore dimmerabile integrato DALI Completo di tutti gli accessori meccanici ed elettrici | CAD | 3 | 165.16 | 495.48 |  |  |  | 0.04 | 19.8192
| 95 | 0 | D07 | Apparecchio di illuminazione downlight a plafone a soffitto per luce generale delle scale LED - 3000K - 13.2W - 1451lm - 109.9lm/W - Ottica luce generale - CRI>90 - IP40 - DALI Dimensioni: Ø 114mm x h 90mm Finitura/Colore: colore RAL da definire - A scelta della DA Alimentatore dimmerabile remoto DALI Completo di tutti gli accessori meccanici ed elettrici | CAD | 3 | 435.29 | 1305.87 |  |  |  | 0.04 | 52.2348
| 96 | 0 | E-P01 | Proiettore per esterni montato sull'albero per illuminazione tipo moonlight del patio della Foodcourt LED - 3000K - 10.9W - 703lm - 64lm/W - Ottica 26° - CRI>80 - IP66 - IK07 - DALI Accessori: cinghia per montaggio sul tronco Dimensioni proiettore: Ø 83mm x L 145mm Finitura: Marrone ruggine (.F5) Alimentatore dimmerabile integrato DALI Completo di tutti gli accessori meccanici ed elettrici | CAD | 36 | 541.08 | 19478.88 |  |  |  | 0.04 | 779.1552
| 97 | 0 | E-Pa01 | Palo urbano con 4x proiettori con lente ellittica per l'illuminazione del patio della Foodcourt 4x LED - 3000K - 10.9W - 665lm - 61lm/W - Ottica 50° - CRI>80 - IP66 - IK07 - DALI Palo Ø 102mm x h 4000mm Accessori: lente per distribuzione ellittica Dimensioni proiettore: Ø 83mm x L 145mm Finitura: Grigio (.15) Alimentatore dimmerabile integrato DALI Completo di tutti gli accessori meccanici ed elettrici | CAD | 2 | 2681.1 | 5362.2 |  |  |  | 0.04 | 214.488
| 98 | 0 | E-S01 | Proiettore per esterni a sospensione con tige rigida, cavo uscente L 3000mm, driver DALI remoto, e rifrattore per distribuzione ellittica, tipo Perroquet diam. 89mm LED - 3000K - 22.3W - 1768lm - 79.3lm/W - Ottica ellittica - CRI>90 - IP55 - DALI Accessori: alimentatore dimmerabile remoto DALI (incluso nella fornitura), cavo uscente L 3000mm e lente per distribuzione ellittica Dimensioni: Ø 89mm x h 162mm Finitura: Grigio (.15) Alimentatore dimmerabile remoto DALI (incluso nella fornitura) Completo di tutti gli accessori meccanici ed elettrici | CAD | 25 | 1529.28 | 38232 |  |  |  | 0.04 | 1529.28
| 99 | 0 | E-U02 | Apparecchio di illuminazione per esterni a incasso a pavimento per l'uplighting della facciata della Foodcourt LED - 3000K - 27W - 1058lm - 39lm/W - Ottica wall washer orientabile +/-10º - CRI92 - IP68 - DALI Accessori: controcassa per installazione a pavimento Dimensioni: L 445mm x w 120mm x h 121mm Finitura/Colore: Nero e acciaio Alimentatore dimmerabile integrato DALI Completo di tutti gli accessori meccanici ed elettrici | CAD | 30 | 1950.48 | 58514.4 |  |  |  | 0.04 | 2340.576
| 100 | 0 | E-U03 | Apparecchio di illuminazione per esterni a pavimento per uplighting degli alberi LED - 3000K - 4W - 353lm - 88.1lm/W - Ottica 24º - CRI>80 - IP66 - IK07 - DALI Accessori: controcassa per installazione a pavimento Dimensioni: Ø 50mm x h 72mm Finitura/Colore: Acciaio (.13) Alimentatore dimmerabile remoto DALI CC 15W IP68 Completo di tutti gli accessori meccanici ed elettrici | CAD | 24 | 292.59 | 7022.16 |  |  |  | 0.04 | 280.8864
| 101 | 0 | I01 | Apparecchio di illuminazione lineare a binario Low Voltage (48V) con ottica diffusa per l'illuminazione generale dell'ingresso LED - 3000K - 12.7W - 864lm - 68lm/W - Ottica diffusa - CRI>90 - IP20 - DALI Dimensioni: L 604mm x w 22mm x h 43mm Finitura/Colore: Bianco (.01) Alimentatore dimmerabile integrato DALI Completo di tutti gli accessori meccanici ed elettrici | CAD | 12 | 246.73 | 2960.76 |  |  |  | 0.04 | 118.4304
| 102 | 0 | I02 | Apparecchio di illuminazione lineare a binario Low Voltage (48V) con ottica diffusa per luce di accento LED - 3000K - 18.6W - 1056lm - 56.8lm/W - Ottica 28º - CRI>90 - IP20 - DALI Accessorio: frangiluce a nido d'ape Dimensioni: Ø 51mm x L 168mm Finitura/Colore: Bianco (.01) Alimentatore dimmerabile integrato DALI Completo di tutti gli accessori meccanici ed elettrici | CAD | 6 | 312.74 | 1876.44 |  |  |  | 0.04 | 75.0576
| 103 | 0 | L12 | Apparecchio di illuminazione lineare composto da profilo in estrusione di alluminio 30x30mm, diffusore opale e LED Strip LED - 3000K - 12.5W/m - 1545lm/m (uscenti dopo diffusore) - 160lm/W - Ottica diffusa - CRI96 - IP20 - DALI Accessori: end caps, mounting clips e alimentatore dimmerabile remoto DALI Dimensioni: L x w 30mm x h 30mm Finitura/Colore: Alluminio Alimentatore dimmerabile remoto DALI Completo di tutti gli accessori meccanici ed elettrici | M | 13.6 | 162.02 | 2203.472 |  |  |  | 0.04 | 88.1389
| 104 | 0 | NP.AS01.05.a | ASCENSORE PER TRASPORTO PERSONE DI TIPO APERTO (SA) Conforme alla Direttiva della Unione Europea 2014/33/UE Conforme alla Norma Tecnica EN81-20 / EN81-50 Conforme alla Direttiva Compatibilità Elettromagnetica 2014/30/UE Conforme alla Norma Tecnica EN81-73 (comportamento ascensori in caso di incendio) Velocità 1 m/s Alimentazione a 400 V 3F+N Vano corsa in cemento armato BS x TS: 2000 mm x 1800 mm Altezza porta 2000 mm con barriera di protezione a raggi infrarossi. Larghezza porte 900 mm. Altezza libera di cabina 2100 mm. Azionamento elettrico in corrente alternata a frequenza variabile tramite motore gearless a magneti permanenti con controllo digitale tramite inverter. Driver rigenerativo con recupero di energia. Tipo di manovra Manovra duplex. Illuminazione a led con efficienza luminosa almeno di 55 lm/W con spegnimento automatico regolabile in caso di mancato utilizzo dell'ascensore. Luce di emergenza con 3 ore di autonomia. Quadro di manovra in posizione Standard adiacente alla porta di piano dell’ultimo livello o su richiesta ove meglio opportuno, completo di tutte le apparecchiature necessarie per l’autodiagnostica e per il corretto funzionamento dell’impianto. Interruttore generale e dispositivo per la protezione contro i sovraccarichi e i cortocircuiti. Dispositivi di sicurezza regolamentari, quali interruttori di fine corsa, limitatore di velocità, ammortizzatori installati nella fossa. Linee elettriche e cavi flessibili di tipo seriale, per il collegamento di tutte le apparecchiature installate nel vano e nella cabina, con dimensioni e isolamento rispondenti alle norme CEI-CENELEC. Armatura di cabina in profilati d’acciaio, completa di apparecchio di sicurezza paracadute, pattini di scorrimento del necessario materiale antivibrante per l’isolamento. Contrappeso opportunamente dimensionato, con telaio in lamiera d’acciaio piegata, contenente blocchi di ghisa o calcestruzzo. Bottoniera di cabina posizionata su una parete laterale comprendente tutti i comandi e le segnalazioni necessarie per garantire il funzionamento della manovra, i pulsanti di allarme, di apertura porte e i dispositivi di illuminazione della cabina stessa. Predisposizione lettore di badge. Collegamento bidirezionale conforme alla Normativa 2014/33/UE, incorporato nel pannello di cabina, collegato con apparecchio posto nel quadro di manovra in apposito armadietto. Ritorno automatico al piano in caso di mancanza di f.m. con apertura delle porte. Contatti puliti sul quadro di manovra per il riporto dei segnali: allarme inviato, fuori servizio, guasto generico. Riporto automatico al piano di evacuazione VVF in casa di allarme antincendio. Dispositivo GSM. Bottoniere di piano incorporate con pulsanti di chiamata e segnalazioni come precedentemente descritto con display LCD integrato. Protezione antiruggine: Tutti i materiali ferrosi, facenti parte della fornitura, saranno previsti con adeguato trattamento contro la corrosione. Remotazione della chiamata verso centro di assistenza. Teleallarme a distanza, connessione a stazione di portineria, telemonitorraggio, sistema citofonico in cabina. Contatore corse. Pareti, pavimento e tetto della cabina in materiali appartenenti al gruppo GM0 di reazione al fuoco. Ascensore: Portata 900 kg, 12 persone, 2 fermate, lunghezza vano corsa 9,7 m. Tipo: Ascensore n.25 - Edificio I9-00-01 | N | 1 | 54184.5166 | 54184.5166 |  |  |  | 0.25 | 13546.1292
| 105 | 0 | NP.AS01.05.b | ASCENSORE PER TRASPORTO PERSONE DI TIPO APERTO (SA) Conforme alla Direttiva della Unione Europea 2014/33/UE Conforme alla Norma Tecnica EN81-20 / EN81-50 Conforme alla Direttiva Compatibilità Elettromagnetica 2014/30/UE Conforme alla Norma Tecnica EN81-73 (comportamento ascensori in caso di incendio) Velocità 1 m/s Alimentazione a 400 V 3F+N Vano corsa in cemento armato BS x TS: 2000 mm x 1800 mm Altezza porta 2000 mm con barriera di protezione a raggi infrarossi. Larghezza porte 900 mm. Altezza libera di cabina 2100 mm. Azionamento elettrico in corrente alternata a frequenza variabile tramite motore gearless a magneti permanenti con controllo digitale tramite inverter. Driver rigenerativo con recupero di energia. Tipo di manovra Manovra duplex. Illuminazione a led con efficienza luminosa almeno di 55 lm/W con spegnimento automatico regolabile in caso di mancato utilizzo dell'ascensore. Luce di emergenza con 3 ore di autonomia. Quadro di manovra in posizione Standard adiacente alla porta di piano dell’ultimo livello o su richiesta ove meglio opportuno, completo di tutte le apparecchiature necessarie per l’autodiagnostica e per il corretto funzionamento dell’impianto. Interruttore generale e dispositivo per la protezione contro i sovraccarichi e i cortocircuiti. Dispositivi di sicurezza regolamentari, quali interruttori di fine corsa, limitatore di velocità, ammortizzatori installati nella fossa. Linee elettriche e cavi flessibili di tipo seriale, per il collegamento di tutte le apparecchiature installate nel vano e nella cabina, con dimensioni e isolamento rispondenti alle norme CEI-CENELEC. Armatura di cabina in profilati d’acciaio, completa di apparecchio di sicurezza paracadute, pattini di scorrimento del necessario materiale antivibrante per l’isolamento. Contrappeso opportunamente dimensionato, con telaio in lamiera d’acciaio piegata, contenente blocchi di ghisa o calcestruzzo. Bottoniera di cabina posizionata su una parete laterale comprendente tutti i comandi e le segnalazioni necessarie per garantire il funzionamento della manovra, i pulsanti di allarme, di apertura porte e i dispositivi di illuminazione della cabina stessa. Predisposizione lettore di badge. Collegamento bidirezionale conforme alla Normativa 2014/33/UE, incorporato nel pannello di cabina, collegato con apparecchio posto nel quadro di manovra in apposito armadietto. Ritorno automatico al piano in caso di mancanza di f.m. con apertura delle porte. Contatti puliti sul quadro di manovra per il riporto dei segnali: allarme inviato, fuori servizio, guasto generico. Riporto automatico al piano di evacuazione VVF in casa di allarme antincendio. Dispositivo GSM. Bottoniere di piano incorporate con pulsanti di chiamata e segnalazioni come precedentemente descritto con display LCD integrato. Protezione antiruggine: Tutti i materiali ferrosi, facenti parte della fornitura, saranno previsti con adeguato trattamento contro la corrosione. Remotazione della chiamata verso centro di assistenza. Teleallarme a distanza, connessione a stazione di portineria, telemonitorraggio, sistema citofonico in cabina. Contatore corse. Pareti, pavimento e tetto della cabina in materiali appartenenti al gruppo GM0 di reazione al fuoco. Ascensore: Portata 900 kg, 12 persone, 2 fermate, lunghezza vano corsa 9,7 m. Tipo: Ascensore n.26 - Edificio I9-00-01 | N | 1 | 54058.6871 | 54058.6871 |  |  |  | 0.25 | 13514.6718
| 106 | 0 | NP.AS01.06.a | MONTACARICHI PER TRASPORTO MERCI / PERSONE DI TIPO APERTO (SA) Conforme alla Direttiva della Unione Europea 2014/33/UE Conforme alla Norma Tecnica EN81-20 / EN81-50 Conforme alla Direttiva Compatibilità Elettromagnetica 2014/30/UE Conforme alla Norma Tecnica EN81-73 (comportamento ascensori in caso di incendio) Velocità 1 m/s Alimentazione a 400 V 3F+N Vano corsa in cemento armato BS x TS: 2400 mm x 3100 mm Altezza porta 2000 mm con barriera di protezione a raggi infrarossi. Larghezza porte 900 mm. Altezza libera di cabina 2100 mm. Azionamento elettrico in corrente alternata a frequenza variabile tramite motore gearless a magneti permanenti con controllo digitale tramite inverter. Driver rigenerativo con recupero di energia. Tipo di manovra Manovra duplex. Illuminazione a led con efficienza luminosa almeno di 55 lm/W con spegnimento automatico regolabile in caso di mancato utilizzo dell'ascensore. Luce di emergenza con 3 ore di autonomia. Quadro di manovra in posizione Standard adiacente alla porta di piano dell’ultimo livello o su richiesta ove meglio opportuno, completo di tutte le apparecchiature necessarie per l’autodiagnostica e per il corretto funzionamento dell’impianto. Interruttore generale e dispositivo per la protezione contro i sovraccarichi e i cortocircuiti. Dispositivi di sicurezza regolamentari, quali interruttori di fine corsa, limitatore di velocità, ammortizzatori installati nella fossa. Linee elettriche e cavi flessibili di tipo seriale, per il collegamento di tutte le apparecchiature installate nel vano e nella cabina, con dimensioni e isolamento rispondenti alle norme CEI-CENELEC. Armatura di cabina in profilati d’acciaio, completa di apparecchio di sicurezza paracadute, pattini di scorrimento del necessario materiale antivibrante per l’isolamento. Contrappeso opportunamente dimensionato, con telaio in lamiera d’acciaio piegata, contenente blocchi di ghisa o calcestruzzo. Bottoniera di cabina posizionata su una parete laterale comprendente tutti i comandi e le segnalazioni necessarie per garantire il funzionamento della manovra, i pulsanti di allarme, di apertura porte e i dispositivi di illuminazione della cabina stessa. Predisposizione lettore di badge. Collegamento bidirezionale conforme alla Normativa 2014/33/UE, incorporato nel pannello di cabina, collegato con apparecchio posto nel quadro di manovra in apposito armadietto. Ritorno automatico al piano in caso di mancanza di f.m. con apertura delle porte. Contatti puliti sul quadro di manovra per il riporto dei segnali: allarme inviato, fuori servizio, guasto generico. Riporto automatico al piano di evacuazione VVF in casa di allarme antincendio. Dispositivo GSM. Bottoniere di piano incorporate con pulsanti di chiamata e segnalazioni come precedentemente descritto con display LCD integrato. Protezione antiruggine: Tutti i materiali ferrosi, facenti parte della fornitura, saranno previsti con adeguato trattamento contro la corrosione. Remotazione della chiamata verso centro di assistenza. Teleallarme a distanza, connessione a stazione di portineria, telemonitorraggio, sistema citofonico in cabina. Contatore corse. Pareti, pavimento e tetto della cabina in materiali appartenenti al gruppo GM0 di reazione al fuoco. Montacarichi: Portata 1600 kg, 21 persone, 2 fermate, lunghezza vano corsa 10,05 m. Tipo: Montacarichi n.27 - Edificio I9-00-01 | N | 1 | 102476.9922 | 102476.9922 |  |  |  | 0.25 | 25619.248
| 107 | 0 | NP.AS01.06.b | MONTACARICHI PER TRASPORTO MERCI / PERSONE DI TIPO APERTO (SA) Conforme alla Direttiva della Unione Europea 2014/33/UE Conforme alla Norma Tecnica EN81-20 / EN81-50 Conforme alla Direttiva Compatibilità Elettromagnetica 2014/30/UE Conforme alla Norma Tecnica EN81-73 (comportamento ascensori in caso di incendio) Velocità 1 m/s Alimentazione a 400 V 3F+N Vano corsa in cemento armato BS x TS: 2400 mm x 3100 mm Altezza porta 2000 mm con barriera di protezione a raggi infrarossi. Larghezza porte 900 mm. Altezza libera di cabina 2100 mm. Azionamento elettrico in corrente alternata a frequenza variabile tramite motore gearless a magneti permanenti con controllo digitale tramite inverter. Driver rigenerativo con recupero di energia. Tipo di manovra Manovra duplex. Illuminazione a led con efficienza luminosa almeno di 55 lm/W con spegnimento automatico regolabile in caso di mancato utilizzo dell'ascensore. Luce di emergenza con 3 ore di autonomia. Quadro di manovra in posizione Standard adiacente alla porta di piano dell’ultimo livello o su richiesta ove meglio opportuno, completo di tutte le apparecchiature necessarie per l’autodiagnostica e per il corretto funzionamento dell’impianto. Interruttore generale e dispositivo per la protezione contro i sovraccarichi e i cortocircuiti. Dispositivi di sicurezza regolamentari, quali interruttori di fine corsa, limitatore di velocità, ammortizzatori installati nella fossa. Linee elettriche e cavi flessibili di tipo seriale, per il collegamento di tutte le apparecchiature installate nel vano e nella cabina, con dimensioni e isolamento rispondenti alle norme CEI-CENELEC. Armatura di cabina in profilati d’acciaio, completa di apparecchio di sicurezza paracadute, pattini di scorrimento del necessario materiale antivibrante per l’isolamento. Contrappeso opportunamente dimensionato, con telaio in lamiera d’acciaio piegata, contenente blocchi di ghisa o calcestruzzo. Bottoniera di cabina posizionata su una parete laterale comprendente tutti i comandi e le segnalazioni necessarie per garantire il funzionamento della manovra, i pulsanti di allarme, di apertura porte e i dispositivi di illuminazione della cabina stessa. Predisposizione lettore di badge. Collegamento bidirezionale conforme alla Normativa 2014/33/UE, incorporato nel pannello di cabina, collegato con apparecchio posto nel quadro di manovra in apposito armadietto. Ritorno automatico al piano in caso di mancanza di f.m. con apertura delle porte. Contatti puliti sul quadro di manovra per il riporto dei segnali: allarme inviato, fuori servizio, guasto generico. Riporto automatico al piano di evacuazione VVF in casa di allarme antincendio. Dispositivo GSM. Bottoniere di piano incorporate con pulsanti di chiamata e segnalazioni come precedentemente descritto con display LCD integrato. Protezione antiruggine: Tutti i materiali ferrosi, facenti parte della fornitura, saranno previsti con adeguato trattamento contro la corrosione. Remotazione della chiamata verso centro di assistenza. Teleallarme a distanza, connessione a stazione di portineria, telemonitorraggio, sistema citofonico in cabina. Contatore corse. Pareti, pavimento e tetto della cabina in materiali appartenenti al gruppo GM0 di reazione al fuoco. Montacarichi: Portata 1600 kg, 21 persone, 2 fermate, lunghezza vano corsa 10,05 m. Tipo: Montacarichi n.28 - Edificio I9-00-01 | N | 1 | 102476.9922 | 102476.9922 |  |  |  | 0.25 | 25619.248
| 108 | 0 | NP.AS01.07.a | NUOVI PREZZI MT MONTACARICHI PER TRASPORTO MERCI / PERSONE DI TIPO APERTO (SA) Conforme alla Direttiva della Unione Europea 2014/33/UE Conforme alla Norma Tecnica EN81-20 / EN81-50 Conforme alla Direttiva Compatibilità Elettromagnetica 2014/30/UE Conforme alla Norma Tecnica EN81-73 (comportamento ascensori in caso di incendio) Velocità 1 m/s Alimentazione a 400 V 3F+N Vano corsa in cemento armato BS x TS: 2400 mm x 3100 mm Numero due porte contrapposte. Altezza porte 2000 mm con barriera di protezione a raggi infrarossi. Larghezza porte 900 mm. Altezza libera di cabina 2100 mm. Azionamento elettrico in corrente alternata a frequenza variabile tramite motore gearless a magneti permanenti con controllo digitale tramite inverter. Driver rigenerativo con recupero di energia. Tipo di manovra Manovra duplex. Illuminazione a led con efficienza luminosa almeno di 55 lm/W con spegnimento automatico regolabile in caso di mancato utilizzo dell'ascensore. Luce di emergenza con 3 ore di autonomia. Quadro di manovra in posizione Standard adiacente alla porta di piano dell’ultimo livello o su richiesta ove meglio opportuno, completo di tutte le apparecchiature necessarie per l’autodiagnostica e per il corretto funzionamento dell’impianto. Interruttore generale e dispositivo per la protezione contro i sovraccarichi e i cortocircuiti. Dispositivi di sicurezza regolamentari, quali interruttori di fine corsa, limitatore di velocità, ammortizzatori installati nella fossa. Linee elettriche e cavi flessibili di tipo seriale, per il collegamento di tutte le apparecchiature installate nel vano e nella cabina, con dimensioni e isolamento rispondenti alle norme CEI-CENELEC. Armatura di cabina in profilati d’acciaio, completa di apparecchio di sicurezza paracadute, pattini di scorrimento del necessario materiale antivibrante per l’isolamento. Contrappeso opportunamente dimensionato, con telaio in lamiera d’acciaio piegata, contenente blocchi di ghisa o calcestruzzo. Bottoniera di cabina posizionata su una parete laterale comprendente tutti i comandi e le segnalazioni necessarie per garantire il funzionamento della manovra, i pulsanti di allarme, di apertura porte e i dispositivi di illuminazione della cabina stessa. Predisposizione lettore di badge. Collegamento bidirezionale conforme alla Normativa 2014/33/UE, incorporato nel pannello di cabina, collegato con apparecchio posto nel quadro di manovra in apposito armadietto. Ritorno automatico al piano in caso di mancanza di f.m. con apertura delle porte. Contatti puliti sul quadro di manovra per il riporto dei segnali: allarme inviato, fuori servizio, guasto generico. Riporto automatico al piano di evacuazione VVF in casa di allarme antincendio. Dispositivo GSM. Bottoniere di piano incorporate con pulsanti di chiamata e segnalazioni come precedentemente descritto con display LCD integrato. Protezione antiruggine: Tutti i materiali ferrosi, facenti parte della fornitura, saranno previsti con adeguato trattamento contro la corrosione. Remotazione della chiamata verso centro di assistenza. Teleallarme a distanza, connessione a stazione di portineria, telemonitorraggio, sistema citofonico in cabina. Contatore corse. Pareti, pavimento e tetto della cabina in materiali appartenenti al gruppo GM0 di reazione al fuoco. Montacarichi: Portata 1600 kg, 21 persone, 2 fermate, lunghezza vano corsa 10,05 m. Tipo: Montacarichi n.29 - Edificio I9-00-01 | N | 1 | 109169.2217 | 109169.2217 |  |  |  | 0.25 | 27292.3054
| 109 | 0 | NP.IS51.11 | Rivelatori a basso profilo, tipologie: - sensore ottico di fumo ad effetto Tyndall di tipo analogico/indirizzato. Equipaggiato di 2 led per la segnalazione delle condizioni di allarme oltre ad una uscita elettronica per il collegamento di una segnalazione remota a basso assorbimento. Il sensore dispone di camera ottica rimovibile e sostituibile localmente senza l'ausilio di attrezzature particolari e senza necessità di ricalibratura. Conforme alle norme EN54 pt.7, con dichiarazione DOP. Derivazione a vista a parete e/o soffitto per impianti di segnalazione o di comunicazione, grado di protezione IP44, realizzate con tubo protettivo in PVC rigido autoestinguente, conduttori in rame ricotto isolato conformi ai requisiti previsti dalla Normativa Europea Regolamento UE 305/2011 - Prodotti da Costruzione CPR, tipologia conduttori e sezione adeguati all'utilizzo, scatole, frutti componibili, placche e supporti, prese telefoniche/dati o citofoniche, relè di segnalazione e simili. Il tutto in opera, compresa linea di collegamento allo specifico punto di derivazione, assistenza per il trasporto dei materiali al piano. Restano esclusi alimentatori, apparecchiature terminali e di comando quali citofoni, altoparlanti, rivelatori di fumo e centralino di controllo: - attacco per apparecchiature di segnalazione incendio, comprensiva di linea di alimentazione e segnalazione. Segnalatori ottico/acustici: - ripetitore luminoso di allarme a basso assorbimento equipaggiato di 2 led.Da utilizzare con sostemi convenzionali o analogici | CAD | 30 | 173.9 | 5217 |  |  | NP.IS51.11 | 0.11 | 573.87
| 110 | 0 | NP.IS53.05 | Diffusore acustico universale installabile sia a parete che a soffitto con elevata qualità di riproduzione di voce e musica, corpo in acciaio bianco, altoparlante 5” a gamma estesa, conforme al Normativa EN 54-24 termofusibile di protezione delle linee audio, morsettiera in materiale ceramico per cavi antifiamma di ingresso e uscita fusibile, trasformatore 100 V incorporato, potenza da 6 a 12 W Derivazione a vista a parete e/o soffitto per impianti di segnalazione o di comunicazione, grado di protezione IP44, realizzate con tubo protettivo in PVC rigido autoestinguente, conduttori in rame ricotto isolato conformi ai requisiti previsti dalla Normativa Europea Regolamento UE 305/2011 - Prodotti da Costruzione CPR, tipologia conduttori e sezione adeguati all'utilizzo, scatole, frutti componibili, placche e supporti, prese telefoniche/dati o citofoniche, relè di segnalazione e simili. Il tutto in opera, compresa linea di collegamento allo specifico punto di derivazione, assistenza per il trasporto dei materiali al piano. Restano esclusi alimentatori, apparecchiature terminali e di comando quali citofoni, altoparlanti, rivelatori di fumo e centralino di controllo: - attacco per diffusori sonori e basi microfoniche comprensivo di linea di alimentazione e fonia | CAD | 74 | 143 | 10582 |  |  | NP.IS53.05 | 0.2 | 2116.4
| 111 | 0 | NP.IS53.07 | Diffusore sonoro a plafoniera con fondello antifiamma per montaggio in controsoffitto, elevata qualità di riproduzione, potenza 6 – 24 W, altoparlante a doppio cono larga banda 6”, calotta di protezione in acciaio bianco, struttura griglia frontale e calotta di protezione in acciaio bianco, compreso trasformatore a tensione costante 100 V, morsettiera di collegamento in materiale ceramico per cavi antifiamma di ingresso ed uscita e fusibile termico. conforme al Normativa EN 54-24 Derivazione a vista a parete e/o soffitto per impianti di segnalazione o di comunicazione, grado di protezione IP44, realizzate con tubo protettivo in PVC rigido autoestinguente, conduttori in rame ricotto isolato conformi ai requisiti previsti dalla Normativa Europea Regolamento UE 305/2011 - Prodotti da Costruzione CPR, tipologia conduttori e sezione adeguati all'utilizzo, scatole, frutti componibili, placche e supporti, prese telefoniche/dati o citofoniche, relè di segnalazione e simili. Il tutto in opera, compresa linea di collegamento allo specifico punto di derivazione, assistenza per il trasporto dei materiali al piano. Restano esclusi alimentatori, apparecchiature terminali e di comando quali citofoni, altoparlanti, rivelatori di fumo e centralino di controllo: - attacco per diffusori sonori e basi microfoniche comprensivo di linea di alimentazione e fonia | CAD | 11 | 137.3 | 1510.3 |  |  | NP.IS53.07 | 0.2 | 302.06
| 112 | 0 | NP.IS53.08 | Diffusore sonoro a tromba a profilo rientrante in materiale termoplastico dotato di unità magnetodinamica e trasformatore di linea 100 V, protetto dagli agenti atmosferici, potenza 30 W conforme alla norma EN 54-24, morsettiera di collegamento del cavo in materiale ceramico Derivazione a vista a parete e/o soffitto per impianti di segnalazione o di comunicazione, grado di protezione IP44, realizzate con tubo protettivo in PVC rigido autoestinguente, conduttori in rame ricotto isolato conformi ai requisiti previsti dalla Normativa Europea Regolamento UE 305/2011 - Prodotti da Costruzione CPR, tipologia conduttori e sezione adeguati all'utilizzo, scatole, frutti componibili, placche e supporti, prese telefoniche/dati o citofoniche, relè di segnalazione e simili. Il tutto in opera, compresa linea di collegamento allo specifico punto di derivazione, assistenza per il trasporto dei materiali al piano. Restano esclusi alimentatori, apparecchiature terminali e di comando quali citofoni, altoparlanti, rivelatori di fumo e centralino di controllo: - attacco per diffusori sonori e basi microfoniche comprensivo di linea di alimentazione e fonia | CAD | 33 | 171 | 5643 |  |  | NP.IS53.08 | 0.0091002 | 51.3523
| 113 | 0 | NP.IS51.06 | TERMINALE INTERFONICO Terminale interfonico digitale per punti SOS e aree calme - conforme EN 62820, installazione a parete per chiamata d’emergenza in esecuzione antivandalo. Caratteristiche: - comunicazione vivavoce a mani libere; - 2 altoparlanti da 8 Ω con pressione sonora 99 dB/1 W/1 m; - Qualità della fonia eHD Voice a 16 kHz; - Pannello frontale in acciaio inox con spessore da 3 mm; - Tasto rosso di chiamata d’emergenza su sfondo blu, CONFORME a EN62820; - Microfono electret; - 2 ingressi allarmi (contatti puliti); - 2 uscite relè; - Amplificatore integrato classe “D” da 2.5W - Protezione IP 54 e IK 07 - tele-alimentazione da cavo di segnale Dotato di telaio con scritta blu “Emergency” e vetro di sicurezza conforme EN 62820, kit di montaggio antivandalo colore arancione con scritta SOS Terminale interfonico SOS EN62820, tipo Commend Y-WS201SOSVD con accessori | CAD | 1 | 2549.4 | 2549.4 |  |  | NP.IS51.06 | 0.028794 | 73.4065
| 114 | 0 | NP.IS59.02 | Telecamera miniodome IP a Led 6.0 Megapixel WDR LightCatcherTM Day & Night con rimozione del filtro IR Onvif S e T 20/25ips, H.265/H.264/M-JPEG, varifocale motorizzato P-iris Autofocus 4.9~8mm, 0,055 lux a colori, portata led 30(wide)/50(tele) metri, slot per SD/SDHC/SDXC card, porta Ethernet 100Base-TX, 64 Privacy Zone, in/out di allarme e audio, temperatura operativa -40°C~65°C, housing in alluminio IP67 IK10, alimentazione PoE IEEE802.3af oppure duale 12Vcc/24Vca, consumo max 13W, garanzia 5 anni. Completa di accessori di fissaggio e licenza attivazione flussi video | CAD | 20 | 1600.7 | 32014 |  |  | NP.IS59.02 | 0.11 | 3521.54
| 115 | 0 | 1E.07.020.0050.c | Cavi in rame a 4 coppie twistate schermate, FTP, conduttore in rame 24 AWG in Classe CPR Eca, isolamento - Categoria:- guaina LSZH, Categoria 5e | m | 600 | 2.3 | 1380 |  |  | 1E.07.020.0050.c | 0.56957 | 786
| 116 | 0 | 1M.17.080.0010.a | Unità centrale di supervisione, completa di quadro elettro-strumentale, compresi software, messa in servizio, collaudo, documentazione e istruzione in campo del personale di manutenzione inclusi software e quadro elettro-strumentale, nonchè (per tutto il sistema) start up, manuali d'uso e manutenzione, addestramento del personale, ecc. Il prezzo unitario è riferito al singolo punto di regolazione, intendendo il punto di regolazione relativo al sistema costituito da: un ingresso analogico e uno digitale, un'uscita analogica e una digitale; n° punti: - fino a 500 punti di regolazione | punto reg. | 2046 | 149.79 | 306470.34 |  |  | 1M.17.080.0010.a | 0.01175 | 3600.96
| 117 | 0 | NP.IE65.01.a | SISTEMA DI CHIAMATA E SEGNALAZIONE OTTICO-ACUSTICA AD INCASSO CON CABLAGGIO DI TIPO TRADIZIONALE PER SERVIZI AD USO DISABILI Sistema di chiamata e segnalazione ottico-acustica a cablaggio tradizionale costituit da una serie di frutti modulari in grado effettuare chiamate da uno o più servizi in modo localizzato ovvero inviando la segnalazione ad un posto operatore. Il sistema è gestito da relè statici posti in campo, in grado di svolgere le seguenti funzioni: - comando di un segnale ottico-acustico all'avvenuta chiamata; - disattivazione delle segnalazioni mediante comando di annullamento. I punti di chiamata, annullamento e segnalazione sono costituiti da: pulsante a tirante per chiamata, pulsante di reset, lampada di tranquillizzazione, pannello ottico acustico esterno alla porta. Sono compresi quota parte delle cassette di transito e di derivazione installate lungo la dorsale, cavidotti in partenza dalla cassette di derivazione installata lungo la dorsale fino alla scatola porta frutti, cavi, scatole portafrutto da incasso. E' compreso il riporto dell'allarme al sistema di gestione centralizzato. Sistema di chiamata e segnalazione ottico-acustica ad incasso con cablaggio di tipo tradizionale per servizi ad uso disabili | CAD | 14 | 250 | 3500 |  |  | NP.IE65.01.a | 0.1 | 350
| 118 | 0 | NP.IS61.25.b | PUNTO PRESA TRASMISSIONE DATI EQUIVALENTE Doppio punto presa trasmissione dati equivalente completo è realizzato sommando al prezzo del punto cablato la relativa predisposizione. PUNTO CABLATO Composto da: - conduttori dal permutatore fino al punto presa di categoria come descritto nei tipi; - presa RJ45 conforme alla tipologia di cavo utilizzato; - telaietto portafrutti e placca di copertura per almeno n.3 frutti presa; - siglatura di ciascuna presa congruente con le indicazioni del CSA; - tappi di chiusura su ciascuna presa per evitare l'ingresso di polveri. Il prezzo è comprensivo della certificazione del "link" e del "channel" a norme EIA/TIA e della chiusura della presa con apposito tappo successivamente alle operazioni di certificazione. PREDISPOSIZIONE Consiste nei cavidotti e cassette di transito ed è costituita da: - (eventuale) quota parte di cassetta di transito; - cavidotti in partenza dalla dorsale fino al punto presa (ove necessario) ovvero fino ai sistemi di canalizzazione in alluminio, PVC o a pavimento (conteggiati a parte); - quota parte di scatole di contenimento da incasso, ovvero in vista. Punto cablato RJ45 cat. 6a, con conduttori U/UTP 4x2x AWG23 (classe reazione al fuoco Cca-s1b, d1, a1) | CAD | 30 | 214 | 6420 |  |  | NP.IS61.25.b | 0.069383 | 445.44
| 119 | 0 | NP.IS61.25.c | PUNTO PRESA TRASMISSIONE DATI EQUIVALENTE Triplo punto presa trasmissione dati equivalente completo è realizzato sommando al prezzo del punto cablato la relativa predisposizione. PUNTO CABLATO Composto da: - conduttori dal permutatore fino al punto presa di categoria come descritto nei tipi; - presa RJ45 conforme alla tipologia di cavo utilizzato; - telaietto portafrutti e placca di copertura per almeno n.3 frutti presa; - siglatura di ciascuna presa congruente con le indicazioni del CSA; - tappi di chiusura su ciascuna presa per evitare l'ingresso di polveri. Il prezzo è comprensivo della certificazione del "link" e del "channel" a norme EIA/TIA e della chiusura della presa con apposito tappo successivamente alle operazioni di certificazione. PREDISPOSIZIONE Consiste nei cavidotti e cassette di transito ed è costituita da: - (eventuale) quota parte di cassetta di transito; - cavidotti in partenza dalla dorsale fino al punto presa (ove necessario) ovvero fino ai sistemi di canalizzazione in alluminio, PVC o a pavimento (conteggiati a parte); - quota parte di scatole di contenimento da incasso, ovvero in vista. Punto cablato RJ45 cat. 6a, con conduttori U/UTP 4x2x AWG23 (classe reazione al fuoco Cca-s1b, d1, a1) | CAD | 54 | 319.3 | 17242.2 |  |  | NP.IS61.25.c | 0.065393 | 1127.52
| 120 | 0 | NP.IE27.15.b | DERIVAZIONE A VISTA A PARETE E/O A SOFFITTO PER IMPIANTI DI ENERGIA, GRADO DI PROTEZIONE IP44, REALIZZATE CON TUBO PROTETTIVO IN PVC RIGIDO AUTOESTINGUENTE Conduttori di alimentazione e di terra in rame ricotto isolato conformi ai requisiti previsti dalla Normativa Europea Regolamento UE 305/2011 - Prodotti da Costruzione CPR, tipologia conduttori e sezione adeguati all'utilizzo. Il tutto in opera, compresa linea di collegamento allo specifico punto di alimentazione, fissaggio delle canalizzazioni a mezzo di tasselli o ganci,assistenza per il trasporto dei materiali al piano. Tipo: punto di alimentazione tenda motorizzata | CAD | 169 | 64.4 | 10883.6 |  |  | NP.IE27.15.b | 0.14 | 1523.704
| 121 | 0 | NP.IE27.18.a | DERIVAZIONE IN VISTA SUGLI ALBERI PER IMPIANTI DI ENERGIA, GRADO DI PROTEZIONE IP55, REALIZZATE CON TUBO PROTETTIVO IN PVC FLESSIBILE AUTOESTINGUENTE Conduttori di alimentazione e di terra in rame ricotto isolato conformi ai requisiti previsti dalla Normativa Europea Regolamento UE 305/2011 - Prodotti da Costruzione CPR, tipologia conduttori e sezione adeguati all'utilizzo. Il tutto in opera, compresa linea di collegamento allo specifico punto di alimentazione, fissaggio delle canalizzazioni, assistenza per il trasporto dei materiali al piano. Tipo: punto di alimentazione apparecchi illumianti in vista sui rami degli alberi, completo di scatola resinata installata in pozzzetto quotato a parte, tubazione e cavo incassati nella platea dal pozzetto all'albero e poi cavo in vista lungo i rami fissato con fascette e ganci | CAD | 36 | 175.8 | 6328.8 |  |  | NP.IE27.18.a | 0.2 | 1265.76
| 122 | 0 | NP.IE38.02.b | PULSANTIERA PER IL COMANDO LUCI KNX PER INSTALLAZIONE AD INCASSO Con derivazione da incasso realizzata con tubo protettivo flessibile o rigido in PVC ad alta resistenza allo schiacciamento, conduttori bus KNX, scatole da incasso, frutti componibili, placche e supporti. Il tutto in opera incassato nel muro, compresa linea di collegamento allo specifico punto di alimentazione, fissaggio delle canalizzazioni a mezzo ditasselli o ganci, assistenza per il trasporto dei materiali al piano. Tipo: pulsantiera 8 tasti Schneider MTN617419 completa di placca o equivalente approvato | CAD | 1 | 184 | 184 |  |  | NP.IE38.02.b | 0.12609 | 23.2
| 123 | 0 | NP.IE01.01.j | QUADRO DI MEDIA TENSIONE ISOLATO IN ARIA CON COSTRUZIONE A TENUTA DI ARCO INTERNO SU TRE LATI Corrente di breve durata per 1 s: 12,5 kA. Corrente di picco: 31,5 kA. Classificazione in funzione della continuità di servizio: LSC2A. Diaframmi interni isolanti (PI) oppure metallici (PM). Classificazione relativa alla tenuta dell'arco interno (IAC): AFL sul fronte e sui lati: 12,5 kA - 1s. Grado di protezione minimo dell'involucro esterno: IP2XC. Grado di protezione tra le celle che compongono l'unità e le celle di unità adiacenti: IP20. Il quadro dovrà essere completo di: - apparecchiature di interruzione estraibili in gas SF6 o sottovuoto, apparecchiature di sezionamento, protezioni elettroniche, trasformatori di corrente, trasformatori di tensione, apparecchiature ausiliarie di segnalazione e comando, interblocchi e sicurezze, illuminazione interna, ecc. come indicato negli elaborati grafici; - serrature a chiave e/o lucchetti per il bloccaggio degli interruttori e sezionatori in una qualsiasi delle loro posizioni; - quota parte di n.1 carrello per il sezionamento degli interruttori. Interblocchi: - blocco a chiave tra l'interruttore e il sezionatore di linea, l'apertura del sezionatore di linea sarà subordinata all'apertura dell'interruttore; - blocco meccanico tra sezionatore di linea e sezionatore di terra. La chiusura del sezionatore di terra sarà subordinata all'apertura del sezionatore di linea e viceversa; - blocco meccanico tra il sezionatore di terra e il pannello asportabile di accesso. Sarà possibile togliere il pannello solo a sezionatore di terra chiuso. Gli interblocchi impediscono: - l'apertura e la chiusura dei sezionatori, con il corrispondente interruttore inserito e chiuso; - la chiusura degli interruttori, in posizione di inserito, con i corrispondenti sezionatori aperti; - la chiusura dei sezionatori di terra, con i corrispondenti sezionatori o IMS chiusi; - la chiusura dei sezionatori e IMS, con il corrispondente sezionatore di terra chiuso; - l'apertura delle porte delle celle MT, con il corrispondente sezionatore di terra aperto; - l'apertura dei sezionatori di terra, con la porta dello scomparto corrispondente aperta; - l'introduzione in una cella di un interruttore con caratteristiche tecniche inferiori a quelle previste; - l'apertura della cella linea di alimentazione se prima non sia stata tolta tensione nellacabina dell'Ente Distributore. Tensione nominale 24 kV; sigla quadro QGMT.I9-00-01.B1 | CAD | 1 | 73938.249 | 73938.249 |  |  |  | 0.15 | 11090.7374
| 124 | 0 | NP.IE07.02.na | NUOVI PREZZI MT QUADRO ELETTRICO DI BASSA TENSIONE IN INVOLUCRO DI LAMIERA DI ACCIAIO Dati di tenuta al corto circuito, portate sbarre, grado di protezione esterno, costituzione come indicato sui disegni di progetto. Completo di sbarre, apparecchi di potenza adeguati alla corrente di corto circuito specificata, strumenti di misura, trasformatori di corrente e tensione, apparecchiature ausiliarie di segnalazione e comando, interblocchi e sicurezze, accessori, morsetti di potenza ed ausiliari, ecc.. Sono comprese le apparecchiature di sistema dell'impianto di gestione luci e tende del piano (alimentatori, componenti di sistema, controllori, moduli di ingresso e uscita, attuatori, gateway KNX DALI, etc.).-Forma costruttiva 1; sigla quadro QECON.I9-00-01.B1 | CAD | 1 | 7980 | 7980 |  |  |  | 0.15 | 1197
| 125 | 0 | NP.IE07.02.nb | NUOVI PREZZI MT QUADRO ELETTRICO DI BASSA TENSIONE IN INVOLUCRO DI LAMIERA DI ACCIAIO Dati di tenuta al corto circuito, portate sbarre, grado di protezione esterno, costituzione come indicato sui disegni di progetto. Completo di sbarre, apparecchi di potenza adeguati alla corrente di corto circuito specificata, strumenti di misura, trasformatori di corrente e tensione, apparecchiature ausiliarie di segnalazione e comando, interblocchi e sicurezze, accessori, morsetti di potenza ed ausiliari, ecc.. Sono comprese le apparecchiature di sistema dell'impianto di gestione luci e tende del piano (alimentatori, componenti di sistema, controllori, moduli di ingresso e uscita, attuatori, gateway KNX DALI, etc.).-Forma costruttiva 1; sigla quadro QESOC.I9-00-01.B1 | CAD | 1 | 2940 | 2940 |  |  |  | 0.15 | 441
| 126 | 0 | NP.IE01.03.a | CARTELLI, SCHEMI E ACCESSORI DI SOCCORSO E MANUTENZIONE CABINA ELETTRICA Fornitura e messa in opera di segnalazioni, cartelli, schemi e di materiali per il soccorso e la manutenzione riferita ad un locale. Segnaletica: - cartello di divieto di accesso al personale non autorizzato; - cartelli avvisatori di pericolo (tensione elettrica pericolosa, ecc); - cartello indicante la identificazione o denominazione del locale; - cartello indicanti il valore nominale della tensione agli ingressi della locale; - cartelli di istruzione per lo spegnimento di incendi; - cartelli con istruzioni relative ai soccorsi d'urgenza compilato nelle parti relative ai numeri da contattare in caso di necessità; - schema unifilare di grandi dimensioni, a colori normalizzati, su pannello plastificato, sotto vetro, completo dei dati essenziali (tensioni, potenze, portate, potere di interruzione, protezioni) con denominazioni rigorosamente congruenti a quelle riportate sulle targhe e , se del caso, codifica dei colori utilizzati per le diverse tensioni; - armadietto raccoglitore di schemi, contenente gli schemi unifilari principali, gli schemi funzionali, gli schemi esecutivi e di montaggio di tutta l'apparecchiatura esistente in cabina, i manuali di istruzione per l'uso, la manutenzione e la sostituzione di parti della cabina e l'elenco delle Ditte fornitrici con i modelli delle singole apparecchiature; - quaderno-giornale di cabina ove verranno segnati tutti gli interventi di manutenzione ordinaria e straordinaria effettuati nella cabina stessa; Materiale di soccorso: - coperta antifiamma in fibra di vetro entro custodia tessile posta in apposito contenitore fissato a parete; - n.1 lampada portatile con batterie ricaricabili alimentata da presa FM (conteggiata a parte) posta nel locale; - tappeto isolante in caucciù ad elevata rigidità dielettrica di spessore non inferiore a 5 mm, altezza 1000mm con superficie antiscivolamento; - dispositivo di messa a terra tripolare;-Cartelli, schemi e accessori di soccorso e manutenzione cabina elettrica | CAD | 1 | 1800 | 1800 |  |  |  | 0.15 | 270
| 127 | 0 | NP.IE01.04.a | SCARICATORE AD OSSIDO METALLICO PER RETI IN MEDIA TENSIONE Corrente impulsiva nominale di scarica 10 kA (8/20 µs) Tenuta alla forte corrente impulsiva 100 kA (4/10 µs) Per l'applicazione all'interno Involucro in gomma siliconica, legata ad alta temperatura Ottimo comportamento in ambienti contaminati Elevatissima tenuta meccanica alla flessione Sicuro comportamento di distruzione in caso di sovraccarico.-Tipo: Tensione di riferimento 24 kV, per installazione su trasformatore, tipo DEHN DMI 24 10 1 L o equivalente approvato | CAD | 3 | 418.9 | 1256.7 |  |  |  | 0.22153 | 278.4
| 128 | 0 | NP.IE07.01.aa | QUADRO ELETTRICO DI BASSA TENSIONE IN LAMIERA DI ACCIAIO TIPO "POWER CENTER" A CELLE SEGREGATE Dati di tenuta al corto circuito, portate sbarre, grado di protezione esterno, costituzione come indicato sui disegni di progetto. Completo di sbarre, apparecchi di potenza adeguati alla corrente di corto circuito specificata, strumenti di misura, trasformatori di corrente e tensione, apparecchiature ausiliarie di segnalazione e comando, interblocchi e sicurezze, accessori, morsetti di potenza ed ausiliari, ecc.. Forma costruttiva 2; sigla quadro QGE.I9-00-01.B1 | CAD | 1 | 8000 | 8000 |  |  |  | 0.15 | 1200
| 129 | 0 | NP.IE07.01.w | QUADRO ELETTRICO DI BASSA TENSIONE IN LAMIERA DI ACCIAIO TIPO "POWER CENTER" A CELLE SEGREGATE Dati di tenuta al corto circuito, portate sbarre, grado di protezione esterno, costituzione come indicato sui disegni di progetto. Completo di sbarre, apparecchi di potenza adeguati alla corrente di corto circuito specificata, strumenti di misura, trasformatori di corrente e tensione, apparecchiature ausiliarie di segnalazione e comando, interblocchi e sicurezze, accessori, morsetti di potenza ed ausiliari, ecc.. Forma costruttiva 3b; sigla quadro QGBT.I9-00-01.B1 | CAD | 1 | 108768 | 108768 |  |  |  | 0.13 | 14139.84
| 130 | 0 | NP.IE07.01.x | QUADRO ELETTRICO DI BASSA TENSIONE IN LAMIERA DI ACCIAIO TIPO "POWER CENTER" A CELLE SEGREGATE Dati di tenuta al corto circuito, portate sbarre, grado di protezione esterno, costituzione come indicato sui disegni di progetto. Completo di sbarre, apparecchi di potenza adeguati alla corrente di corto circuito specificata, strumenti di misura, trasformatori di corrente e tensione, apparecchiature ausiliarie di segnalazione e comando, interblocchi e sicurezze, accessori, morsetti di potenza ed ausiliari, ecc.. Forma costruttiva 2; sigla quadro QGUI.I9-00-01.B1 | CAD | 1 | 3460.8 | 3460.8 |  |  |  | 0.15 | 519.12
| 131 | 0 | NP.IE07.02.nc | NUOVI PREZZI MT QUADRO ELETTRICO DI BASSA TENSIONE IN INVOLUCRO DI LAMIERA DI ACCIAIO Dati di tenuta al corto circuito, portate sbarre, grado di protezione esterno, costituzione come indicato sui disegni di progetto. Completo di sbarre, apparecchi di potenza adeguati alla corrente di corto circuito specificata, strumenti di misura, trasformatori di corrente e tensione, apparecchiature ausiliarie di segnalazione e comando, interblocchi e sicurezze, accessori, morsetti di potenza ed ausiliari, ecc.. Sono comprese le apparecchiature di sistema dell'impianto di gestione luci e tende del piano (alimentatori, componenti di sistema, controllori, moduli di ingresso e uscita, attuatori, gateway KNX DALI, etc.).-Forma costruttiva 1; sigla quadro QE.I9-00-01.B1.01 | CAD | 1 | 5479.6 | 5479.6 |  |  |  | 0.15 | 821.94
| 132 | 0 | NP.IE07.02.nd | NUOVI PREZZI MT QUADRO ELETTRICO DI BASSA TENSIONE IN INVOLUCRO DI LAMIERA DI ACCIAIO Dati di tenuta al corto circuito, portate sbarre, grado di protezione esterno, costituzione come indicato sui disegni di progetto. Completo di sbarre, apparecchi di potenza adeguati alla corrente di corto circuito specificata, strumenti di misura, trasformatori di corrente e tensione, apparecchiature ausiliarie di segnalazione e comando, interblocchi e sicurezze, accessori, morsetti di potenza ed ausiliari, ecc.. Sono comprese le apparecchiature di sistema dell'impianto di gestione luci e tende del piano (alimentatori, componenti di sistema, controllori, moduli di ingresso e uscita, attuatori, gateway KNX DALI, etc.).-Forma costruttiva 1; sigla quadro QE.I9-00-01.B1.02 | CAD | 1 | 3749.2 | 3749.2 |  |  |  | 0.15 | 562.38
| 133 | 0 | NP.IE07.02.ne | NUOVI PREZZI MT QUADRO ELETTRICO DI BASSA TENSIONE IN INVOLUCRO DI LAMIERA DI ACCIAIO Dati di tenuta al corto circuito, portate sbarre, grado di protezione esterno, costituzione come indicato sui disegni di progetto. Completo di sbarre, apparecchi di potenza adeguati alla corrente di corto circuito specificata, strumenti di misura, trasformatori di corrente e tensione, apparecchiature ausiliarie di segnalazione e comando, interblocchi e sicurezze, accessori, morsetti di potenza ed ausiliari, ecc.. Sono comprese le apparecchiature di sistema dell'impianto di gestione luci e tende del piano (alimentatori, componenti di sistema, controllori, moduli di ingresso e uscita, attuatori, gateway KNX DALI, etc.).-Forma costruttiva 1; sigla quadro QE.I9-00-01.B1.03 | CAD | 1 | 7210 | 7210 |  |  |  | 0.15 | 1081.5
| 134 | 0 | NP.IE07.02.nf | NUOVI PREZZI MT QUADRO ELETTRICO DI BASSA TENSIONE IN INVOLUCRO DI LAMIERA DI ACCIAIO Dati di tenuta al corto circuito, portate sbarre, grado di protezione esterno, costituzione come indicato sui disegni di progetto. Completo di sbarre, apparecchi di potenza adeguati alla corrente di corto circuito specificata, strumenti di misura, trasformatori di corrente e tensione, apparecchiature ausiliarie di segnalazione e comando, interblocchi e sicurezze, accessori, morsetti di potenza ed ausiliari, ecc.. Sono comprese le apparecchiature di sistema dell'impianto di gestione luci e tende del piano (alimentatori, componenti di sistema, controllori, moduli di ingresso e uscita, attuatori, gateway KNX DALI, etc.).-Forma costruttiva 1; sigla quadro QE.I9-00-01.B1.04 | CAD | 1 | 19611.2 | 19611.2 |  |  |  | 0.15 | 2941.68
| 135 | 0 | NP.IE07.02.nh | NUOVI PREZZI MT QUADRO ELETTRICO DI BASSA TENSIONE IN INVOLUCRO DI LAMIERA DI ACCIAIO Dati di tenuta al corto circuito, portate sbarre, grado di protezione esterno, costituzione come indicato sui disegni di progetto. Completo di sbarre, apparecchi di potenza adeguati alla corrente di corto circuito specificata, strumenti di misura, trasformatori di corrente e tensione, apparecchiature ausiliarie di segnalazione e comando, interblocchi e sicurezze, accessori, morsetti di potenza ed ausiliari, ecc.. Sono comprese le apparecchiature di sistema dell'impianto di gestione luci e tende del piano (alimentatori, componenti di sistema, controllori, moduli di ingresso e uscita, attuatori, gateway KNX DALI, etc.).-Forma costruttiva 1; sigla quadro QEPL.I9-00-01.B1.TIPO1 | CAD | 8 | 1500 | 12000 |  |  |  | 0.15 | 1800
| 136 | 0 | NP.IE07.02.ni | NUOVI PREZZI MT QUADRO ELETTRICO DI BASSA TENSIONE IN INVOLUCRO DI LAMIERA DI ACCIAIO Dati di tenuta al corto circuito, portate sbarre, grado di protezione esterno, costituzione come indicato sui disegni di progetto. Completo di sbarre, apparecchi di potenza adeguati alla corrente di corto circuito specificata, strumenti di misura, trasformatori di corrente e tensione, apparecchiature ausiliarie di segnalazione e comando, interblocchi e sicurezze, accessori, morsetti di potenza ed ausiliari, ecc.. Sono comprese le apparecchiature di sistema dell'impianto di gestione luci e tende del piano (alimentatori, componenti di sistema, controllori, moduli di ingresso e uscita, attuatori, gateway KNX DALI, etc.).-Forma costruttiva 1; sigla quadro QEPL.I9-00-01.B1.TIPO2 | CAD | 1 | 2000 | 2000 |  |  |  | 0.15 | 300
| 137 | 0 | NP.IE07.02.nj | NUOVI PREZZI MT QUADRO ELETTRICO DI BASSA TENSIONE IN INVOLUCRO DI LAMIERA DI ACCIAIO Dati di tenuta al corto circuito, portate sbarre, grado di protezione esterno, costituzione come indicato sui disegni di progetto. Completo di sbarre, apparecchi di potenza adeguati alla corrente di corto circuito specificata, strumenti di misura, trasformatori di corrente e tensione, apparecchiature ausiliarie di segnalazione e comando, interblocchi e sicurezze, accessori, morsetti di potenza ed ausiliari, ecc.. Sono comprese le apparecchiature di sistema dell'impianto di gestione luci e tende del piano (alimentatori, componenti di sistema, controllori, moduli di ingresso e uscita, attuatori, gateway KNX DALI, etc.).-Forma costruttiva 1; sigla quadro QEPL.I9-00-01.B1.TIPO3 | CAD | 1 | 2500 | 2500 |  |  |  | 0.15 | 375
| 138 | 0 | NP.IE07.02.nk | NUOVI PREZZI MT QUADRO ELETTRICO DI BASSA TENSIONE IN INVOLUCRO DI LAMIERA DI ACCIAIO Dati di tenuta al corto circuito, portate sbarre, grado di protezione esterno, costituzione come indicato sui disegni di progetto. Completo di sbarre, apparecchi di potenza adeguati alla corrente di corto circuito specificata, strumenti di misura, trasformatori di corrente e tensione, apparecchiature ausiliarie di segnalazione e comando, interblocchi e sicurezze, accessori, morsetti di potenza ed ausiliari, ecc.. Sono comprese le apparecchiature di sistema dell'impianto di gestione luci e tende del piano (alimentatori, componenti di sistema, controllori, moduli di ingresso e uscita, attuatori, gateway KNX DALI, etc.).-Forma costruttiva 1; sigla quadro QC.I9-00-01.B1.01 | CAD | 1 | 4000 | 4000 |  |  |  | 0.15 | 600
| 139 | 0 | NP.IE07.02.ng | NUOVI PREZZI MT QUADRO ELETTRICO DI BASSA TENSIONE IN INVOLUCRO DI LAMIERA DI ACCIAIO Dati di tenuta al corto circuito, portate sbarre, grado di protezione esterno, costituzione come indicato sui disegni di progetto. Completo di sbarre, apparecchi di potenza adeguati alla corrente di corto circuito specificata, strumenti di misura, trasformatori di corrente e tensione, apparecchiature ausiliarie di segnalazione e comando, interblocchi e sicurezze, accessori, morsetti di potenza ed ausiliari, ecc.. Sono comprese le apparecchiature di sistema dell'impianto di gestione luci e tende del piano (alimentatori, componenti di sistema, controllori, moduli di ingresso e uscita, attuatori, gateway KNX DALI, etc.).-Forma costruttiva 1; sigla quadro QE.I9-00-01.L0.01 | CAD | 1 | 11824.4 | 11824.4 |  |  |  | 0.15 | 1773.66
| 140 | 0 | NP.IE11.01.a | SETTI FONOASSORBENTI PER INSONORIZZAZIONE CANALI E PRESE DI VENTILAZIONE Telaio e rivestimento metallico di lamiera d'acciaio zincato. Inserto fonoassorbente costituito da lana minerale autoestinguente con classe 0 di reazione al fuoco. Involucro in lamiera d'acciaio zincato con flangia sui due lati per il raccordo al canale. Abbattimento del rumore a 65dB(A) a 7 m | CAD | 2 | 3500 | 7000 |  |  |  | 0.15 | 1050
| 141 | 0 | NP.IE17.01.a | CAVI DI MEDIA TENSIONE Cavo unipolare di media tensione RG26H1M16. Conformità alle norme: CEI 20-13, 20-13/V3 e successivi aggiornamenti e varianti. Isolamento: mescola HEPR ad alto modulo e basso sviluppo di fumi e acidità di qualità G26. Guaina: termoplastica di qualità M16. Conduttore in : corda di rame ricotto stagnato con interposizione tra isolante e conduttore di materiale elastomerico sintetico semiconduttivo. Schermo: fili o nastro di rame non stagnato applicato ad elica. Armatura (ove prevista): piattina di acciaio zincato posto sotto la guaina protettiva esterna. Comportamento al fuoco: - non propagante l'incendio; - ridotta emissione di gas corrosivi. Classe di reazione al fuoco: Cca-s1b,d1,a1.- 1x35 mm² - 18/30 kV | m | 30 | 22.3 | 669 |  |  |  | 0.15 | 100.35
| 142 | 0 | NP.IE27.10.a | DERIVAZIONE PER IMPIANTI APPARECCHI DI ILLUMINAZIONE DALI Costituita da conduttori in rame ricotto isolato conformi ai requisiti previsti dalla Normativa Europea Regolamento UE 305/2011 - Prodotti da Costruzione CPR. Il tutto in opera, compreso infilaggio in tubazione energia e collegamento all'apparecchio di illuminazione. Tipo: punto di alimentazione con cavo FG16OM16 2x1,5 mm per bus DALI infilato in tubo di alimentazione energia previsto in altra voce | CAD | 461 | 7.7 | 3549.7 |  |  |  | 0.14 | 496.958
| 143 | 0 | NP.IE27.15.q | DERIVAZIONE A VISTA A PARETE E/O A SOFFITTO PER IMPIANTI DI ENERGIA, GRADO DI PROTEZIONE IP44, REALIZZATE CON TUBO PROTETTIVO IN PVC RIGIDO AUTOESTINGUENTE Conduttori di alimentazione e di terra in rame ricotto isolato conformi ai requisiti previsti dalla Normativa Europea Regolamento UE 305/2011 - Prodotti da Costruzione CPR, tipologia conduttori e sezione adeguati all'utilizzo. Il tutto in opera, compresa linea di collegamento allo specifico punto di alimentazione, fissaggio delle canalizzazioni a mezzo di tasselli o ganci,assistenza per il trasporto dei materiali al piano.-Tipo: punto luce con tubo rigido in vista, IP44, con cavo 5G 2,5 per energia e DALI | CAD | 198 | 53.2 | 10533.6 |  |  |  | 0.32 | 3370.752
| 144 | 0 | NP.IE27.16.b | DERIVAZIONE A VISTA SU PALO PER IMPIANTI DI ENERGIA, GRADO DI PROTEZIONE IP55, REALIZZATE CON TUBO PROTETTIVO IN PVC FLESSIBILE AUTOESTINGUENTE Conduttori di alimentazione e di terra in rame ricotto isolato conformi ai requisiti previsti dalla Normativa Europea Regolamento UE 305/2011 - Prodotti da Costruzione CPR, tipologia conduttori e sezione adeguati all'utilizzo. Il tutto in opera, compresa linea di collegamento allo specifico punto di alimentazione, fissaggio delle canalizzazioni, assistenza per il trasporto dei materiali al piano.-Tipo: punto luce con tubo rigido in vista, IP55, con cavo 5G 2,5 per energia e DALI | CAD | 169 | 60.7 | 10258.3 |  |  |  | 0.32 | 3282.656
| 145 | 0 | NP.IE29.13.a | APPARECCHIO DI ILLUMINAZIONE STAGNO A PLAFONE DIMMERABILE IP66 Sorgente luminosa a Led lineare, corpo e schermo in policarbonato, grado di protezione IP66, cablaggio elettronico DALI. -Tipo ST1a: 3F Filippi Linda Led DALI, potenza 1x30W, flusso luminoso 5391 Lm, 4000K, codice 58553 o equivalente approvato | CAD | 128 | 144.2 | 18457.6 |  |  |  | 0.16089 | 2969.6
| 146 | 0 | NP.IE29.14.a | APPARECCHIO DI ILLUMINAZIONE STAGNO A PLAFONE DIMMERABILE IP66 Sorgente luminosa a Led lineare, corpo e schermo in policarbonato, grado di protezione IP66, cablaggio elettronico DALI.-Tipo ST1b: 3F Filippi Linda Led DALI , potenza 2x30 W, flusso luminoso 9657 Lm, 4000K, codice 58554 o equivalente approvato | CAD | 16 | 167.6 | 2681.6 |  |  |  | 0.13842 | 371.2
| 147 | 0 | NP.IE29.15.a | PANNELLO LED QUADRATO DA INCASSO NEL CONTROSOFFITTO 600x600, DIMMERABILE DALI IP65 Sorgente luminosa Led, corpo in lamiera di acciaio e corice in alluminio bianco, diffusore in tecnopolimero prismatizzato ad alta trasmittanza, grado di protezione IP65, cablaggio elettronico DALI, UGR<22. Completo di almeno 1 pendinatura a soffitto in cavetto di acciaio per requisito antisismico -Tipo BH10: Disano 831 Rodi IP65 UG<22, potenza 39 W, flusso luminoso 4151 Lm, 3000K, CRI 80 o equivalente approvato | CAD | 30 | 80.3 | 2409 |  |  |  | 0.28892 | 696
| 148 | 0 | NP.IE29.24.a | APPARECCHIO DI SEGNALAZIONE DI EMERGENZA LED IP65, 230 V, CON PITTOGRAMMI, PER SISTEMI CENTRALIZZATI Caratteristiche tecniche: Sistema: LED J-SV per sistemi a 230 V Installazione: parete o soffitto Materiale: policarbonato Colore: bianco Grado di protezione: IP65 Classe di isolamento II Distanza di visualizzazione EN 1838: 30 m Fonte luminosa: LED Alimentazione: 230Vac con unità elettronica per connessione a sistemi centralizzati con sorveglianza della singola lampada Potenza assorbita: 8,3 VA Conforme alle normative europee: EN 60598-1, EN 60598-2-22, EN 60598-2-24, EN 55015, EN 61547, EN 1838, EN 61000-3-2/-3, EN 62493, EN 62471, EN 61000-3-3-Tipo EM08a: Distanza di visibilità (EN 1838) 30 metri, tipo INOTEC SNP 2130 LED J-SV IP65 cod. 101271939 per installazione a parete o equivalente approvato. | CAD | 7 | 191.4 | 1339.8 |  |  |  | 0.12121 | 162.4
| 149 | 0 | NP.IE29.31.a | APPARECCHIO A PLAFONE PER ILLUMINAZIONE NORMALE E SICUREZZA, PER SISTEMI CENTRALIZZATI Caratteristiche tecniche: Sistema: N.2 Driver LED adatti per sistemi a 230 V Installazione: pareto o soffitto Materiale: policarbonato Colore: Bianco - RAL 9010 Grado di protezione: IP20 Classe di isolamento I Fonte luminosa: LED Temperatura di colore: 4000 K Alimentazione: 230Vac con unità elettronica per connessione a sistemi centralizzati con sorveglianza della singola lampada Conforme alle normative europee: EN 60598-1, EN 60598-2-22, EN 55015, EN 61547, EN 1838, EN 61000-3-2/-3, EN 62493, EN 62471 -Tipo EM3a: Flusso luminoso 3028/461 lm, Potenza assorbita 33/6,5 W, tipo Inotec SN/A 8627 articolo 101308517 o equivalente approvato. | CAD | 9 | 544 | 4896 |  |  |  | 0.085294 | 417.6
| 150 | 0 | NP.IE29.32.a | APPARECCHIO PER ILLUMINAZIONE DI SICUREZZA RETTANGOLARE AD INCASSO IN LAMIERA IP20 230 V, PER SISTEMI CENTRALIZZATI Caratteristiche tecniche: Sistema: LED J-SV per sistemi a 230 V Installazione: incasso a parete Materiale: lamiera di acciaio verniciato a polvere Colore: Bianco - RAL 9016 Grado di protezione: IP20 Classe di isolamento II Fonte luminosa: LED Temperatura di colore: 4000 K Distribuzione della luce: asimmetrica Alimentazione: 230Vac con unità elettronica Conforme alle normative europee: EN 60598-1, EN 60598-2-22, EN 55015, EN 61547, EN 1838, EN 61000-3-2/-3, EN 62493, EN 62471 -Tipo EM4a: Flusso luminoso 532 lm, Potenza assorbita 5,7 W, Distribuzione della luce asimmetrica elissoidale, tipo Inotec SN 6297WE-12 AW articolo 102276089 o equivalente approvato. | CAD | 5 | 226.1 | 1130.5 |  |  |  | 0.10261 | 116
| 151 | 0 | NP.IE29.33.a | APPARECCHIO PER ILLUMINAZIONE DI SICUREZZA AD INCASSO A BASSO FLUSSO IP20 230 V, PER SISTEMI CENTRALIZZATI Caratteristiche tecniche: Sistema: Driver LED adatto per sistemi a 230 V Installazione: incasso nel controsoffitto Materiale: lamiera di acciaio Colore: Bianco - RAL 9016 Grado di protezione: IP20 Classe di isolamento II Fonte luminosa: LED Temperatura di colore: 6500 K Distribuzione della luce: simmetrica Alimentazione: 230Vac con unità elettronica Conforme alle normative europee: EN 60598-1, EN 60598-2-22, EN 55015, EN 61547, EN 1838, EN 61000-3-2/-3, EN 62493, EN 62471 -Tipo EM5a: Rotondo, Flusso luminoso 87 lm, Potenza assorbita 5 VA, Distribuzione della luce simmetrica, tipo Inotec SN 9104.1-11 LED articolo 101322358 o equivalente approvato. | CAD | 30 | 124.4 | 3732 |  |  |  | 0.1865 | 696
| 152 | 0 | NP.IE29.34.a | APPARECCHIO PER ILLUMINAZIONE DI SICUREZZA RETTANGOLARE IN VISTA IP65 230 V, PER SISTEMI CENTRALIZZATI Caratteristiche tecniche: Sistema: LED J-SV per sistemi a 230 V Installazione: soffitto Materiale: policarbonato Colore: Bianco Grado di protezione: IP65 Classe di isolamento II Fonte luminosa: LED Temperatura di colore: 6500 K Distribuzione della luce: asimmetrica o simmetrica Alimentazione: 230Vac con unità elettronica Conforme alle normative europee: EN 60598-1, EN 60598-2-22, EN 55015, EN 61547, EN 1838, EN 61000-3-2/-3, EN 62493, EN 62471 -Tipo EM6a: Flusso luminoso 269 lm, Potenza apparente 8,3 W, distribuzione della luce asimmetrica, tipo Inotec SN 2100 B LED J-SV IP65 articolo 101265976 o equivalente approvato. | CAD | 18 | 219.8 | 3956.4 |  |  |  | 0.10555 | 417.6
| 153 | 0 | NP.IE29.34.b | APPARECCHIO PER ILLUMINAZIONE DI SICUREZZA RETTANGOLARE IN VISTA IP65 230 V, PER SISTEMI CENTRALIZZATI Caratteristiche tecniche: Sistema: LED J-SV per sistemi a 230 V Installazione: soffitto Materiale: policarbonato Colore: Bianco Grado di protezione: IP65 Classe di isolamento II Fonte luminosa: LED Temperatura di colore: 6500 K Distribuzione della luce: asimmetrica o simmetrica Alimentazione: 230Vac con unità elettronica Conforme alle normative europee: EN 60598-1, EN 60598-2-22, EN 55015, EN 61547, EN 1838, EN 61000-3-2/-3, EN 62493, EN 62471 -Tipo EM6s: Flusso luminoso 338 lm, Potenza apparente 8,3 VA, distribuzione della luce simmetrica, tipo Inotec SN 2100 LED J-SV IP65 articolo 101265067 o equivalente approvato | CAD | 69 | 200.5 | 13834.5 |  |  |  | 0.11571 | 1600.8
| 154 | 0 | NP.IE29.35.a | APPARECCHIO PER ILLUMINAZIONE DI SICUREZZA QUADRATO IN VISTA IP65 230 V, PER SISTEMI CENTRALIZZATI Caratteristiche tecniche: Sistema: LED J-SV per sistemi a 230 V Installazione: parete Materiale: acciaio inossidabile Colore: Grigio Grado di protezione: IP65 Classe di isolamento I Fonte luminosa: LED Temperatura di colore: 4000 K Distribuzione della luce: simmetrica o spot Alimentazione: 230Vac con unità elettronica Conforme alle normative europee: EN 60598-1, EN 60598-2-22, EN 55015, EN 61547, EN 1838, EN 61000-3-2/-3, EN 62493, EN 62471 -Tipo EM9s: Flusso luminoso 434 lm, Potenza 5,7 W, distribuzione della luce simmetrica, tipo Inotec SN 804.2 W-12 SLB LED J-SV VA articolo 102399866 o equivalente approvato. | CAD | 53 | 435.1 | 23060.3 |  |  |  | 0.053321 | 1229.6
| 155 | 0 | NP.IE27.15.h | DERIVAZIONE A VISTA A PARETE E/O A SOFFITTO PER IMPIANTI DI ENERGIA, GRADO DI PROTEZIONE IP44, REALIZZATE CON TUBO PROTETTIVO IN PVC RIGIDO AUTOESTINGUENTE Conduttori di alimentazione e di terra in rame ricotto isolato conformi ai requisiti previsti dalla Normativa Europea Regolamento UE 305/2011 - Prodotti da Costruzione CPR, tipologia conduttori e sezione adeguati all'utilizzo. Il tutto in opera, compresa linea di collegamento allo specifico punto di alimentazione, fissaggio delle canalizzazioni a mezzo di tasselli o ganci,assistenza per il trasporto dei materiali al piano.-Tipo: punto di alimentazione serranda tagliafuoco con cavo 3G 2,5 | CAD | 137 | 49.7 | 6808.9 |  |  |  | 0.15 | 1021.335
| 156 | 0 | NP.IE27.15.m | DERIVAZIONE A VISTA A PARETE E/O A SOFFITTO PER IMPIANTI DI ENERGIA, GRADO DI PROTEZIONE IP44, REALIZZATE CON TUBO PROTETTIVO IN PVC RIGIDO AUTOESTINGUENTE Conduttori di alimentazione e di terra in rame ricotto isolato conformi ai requisiti previsti dalla Normativa Europea Regolamento UE 305/2011 - Prodotti da Costruzione CPR, tipologia conduttori e sezione adeguati all'utilizzo. Il tutto in opera, compresa linea di collegamento allo specifico punto di alimentazione, fissaggio delle canalizzazioni a mezzo di tasselli o ganci,assistenza per il trasporto dei materiali al piano.-Tipo: punto di alimentazione ventilconvettore con cavo 3G 2,5 | CAD | 14 | 49.7 | 695.8 |  |  |  | 0.3 | 208.74
| 157 | 0 | NP.IE27.15.n | DERIVAZIONE A VISTA A PARETE E/O A SOFFITTO PER IMPIANTI DI ENERGIA, GRADO DI PROTEZIONE IP44, REALIZZATE CON TUBO PROTETTIVO IN PVC RIGIDO AUTOESTINGUENTE Conduttori di alimentazione e di terra in rame ricotto isolato conformi ai requisiti previsti dalla Normativa Europea Regolamento UE 305/2011 - Prodotti da Costruzione CPR, tipologia conduttori e sezione adeguati all'utilizzo. Il tutto in opera, compresa linea di collegamento allo specifico punto di alimentazione, fissaggio delle canalizzazioni a mezzo di tasselli o ganci,assistenza per il trasporto dei materiali al piano.-Tipo: punto di alimentazione rack dati realizzato con tubo flessibile in vista a pavimento dalla passerella nel loocale tecnico, cavo computato a parte nella linea di alimentazione. | CAD | 6 | 14.8 | 88.8 |  |  |  | 0.3 | 26.64
| 158 | 0 | NP.IE27.15.o | DERIVAZIONE A VISTA A PARETE E/O A SOFFITTO PER IMPIANTI DI ENERGIA, GRADO DI PROTEZIONE IP44, REALIZZATE CON TUBO PROTETTIVO IN PVC RIGIDO AUTOESTINGUENTE Conduttori di alimentazione e di terra in rame ricotto isolato conformi ai requisiti previsti dalla Normativa Europea Regolamento UE 305/2011 - Prodotti da Costruzione CPR, tipologia conduttori e sezione adeguati all'utilizzo. Il tutto in opera, compresa linea di collegamento allo specifico punto di alimentazione, fissaggio delle canalizzazioni a mezzo di tasselli o ganci,assistenza per il trasporto dei materiali al piano.-Tipo: punto di alimentazione unità periferica realizzato con tubo rigido in vista a parete con cavo 3G 2,5 | CAD | 37 | 49.7 | 1838.9 |  |  |  | 0.3 | 551.67
| 159 | 0 | NP.IE27.15.p | DERIVAZIONE A VISTA A PARETE E/O A SOFFITTO PER IMPIANTI DI ENERGIA, GRADO DI PROTEZIONE IP44, REALIZZATE CON TUBO PROTETTIVO IN PVC RIGIDO AUTOESTINGUENTE Conduttori di alimentazione e di terra in rame ricotto isolato conformi ai requisiti previsti dalla Normativa Europea Regolamento UE 305/2011 - Prodotti da Costruzione CPR, tipologia conduttori e sezione adeguati all'utilizzo. Il tutto in opera, compresa linea di collegamento allo specifico punto di alimentazione, fissaggio delle canalizzazioni a mezzo di tasselli o ganci,assistenza per il trasporto dei materiali al piano.-Tipo: punto di alimentazione apparati impianti speciali realizzato con tubo rigido in vista a parete con cavo 3G 2,5 | CAD | 18 | 49.7 | 894.6 |  |  |  | 0.3 | 268.38
| 160 | 0 | NP.IE27.15.r | DERIVAZIONE A VISTA A PARETE E/O A SOFFITTO PER IMPIANTI DI ENERGIA, GRADO DI PROTEZIONE IP44, REALIZZATE CON TUBO PROTETTIVO IN PVC RIGIDO AUTOESTINGUENTE Conduttori di alimentazione e di terra in rame ricotto isolato conformi ai requisiti previsti dalla Normativa Europea Regolamento UE 305/2011 - Prodotti da Costruzione CPR, tipologia conduttori e sezione adeguati all'utilizzo. Il tutto in opera, compresa linea di collegamento allo specifico punto di alimentazione, fissaggio delle canalizzazioni a mezzo di tasselli o ganci,assistenza per il trasporto dei materiali al piano.-Tipo: punto di alimentazione regolatore con tubo rigido in vista a parete con cavo 3G 2,5 | CAD | 15 | 49.7 | 745.5 |  |  |  | 0.3 | 223.65
| 161 | 0 | NP.IE29.30.d | INGEGNERIZZAZIONE, PROGRAMMAZIONE E MESSA IN FUNZIONE DEL SISTEMA GESTIONE E CONTROLO LUCI DI EMERGENZA. Edificio Food Court | CAD | 1 | 1286 | 1286 |  |  |  | 0.3 | 385.8
| 162 | 0 | NP.IE29.18.a | CENTRALE PER ILLUMINAZIONE DI SICUREZZA (CPSS Conforme alle normative: EN 50171, EN 50272-2, EN 62034) Per il controllo centralizzato di tutti gli impianti d'illuminazione di sicurezza e di tutte le lampade allacciate. BUS-System interno e esterno per il controllo automatico di tutto il sistema con monitoraggio dello stato dell'impianto fino al livello delle lampade. Sistema BUS interno e esterno separato galvanicamente. Dispositivo di test per la misura dell'isolamento. Apparecchiatura di monitoraggio e commutazione separata per luce permanente/luce non permanente. “Tecnica Joker” brevettata: funzionamento misto luce permanente, luce non permanente e accensione tramite interruttore. Commutazione e tipo di monitoraggio per ogni circuito individualmente regolabile. -Tipo: Carico massimo applicabile: 5,5 KW/25A, alimentazione monofase 230 V, tipo INOTEC CPS 220/20/5,5kW/3A DISPLAY TFT TOUCH cod. IT650002, con n.18 batterie da 12V/24Ah per una corrente di carica massima di 16,2 A per 1h, o equivalente approvato. | CAD | 1 | 12827.7 | 12827.7 |  |  |  | 0.018086 | 232
| 163 | 0 | NP.IE29.19.a | SOTTOSTAZIONE BUS PER IL COLLEGAMENTO DI MASSIMO 4 CIRCUITI ELETTRICI PER ALIMENTAZIONE DI APPARECCHI ILLUMINANTI DI SICUREZZA A 230V AC/DC, 2A. Dotata di "Tecnica Joker" per collegamento di apparecchi per il funzionamento in solo emergenza, sempre accesi, o accensione tramite interruttore, e la sorveglianza senza alcuna linea dati aggiuntiva, con riconoscimento guasti, di ognuna delle lampade suddivise su max 4 circuiti elettrici da 2A, ognuno con 20 indirizzi. Si compone di un armadio metallico in acciaio, per montaggio a parete. - Tipo: INOTEC CPUSB 220 / 64 / 1 – 2 A, cod. 101490490 o equivalente approvato | CAD | 4 | 1383.9 | 5535.6 |  |  |  | 0.067057 | 371.2
| 164 | 0 | NP.IE29.21.a | DISTRIBUTORE PER COLLEGAMENTO CAVI DI ALIMENTAZIONE E BUS Composto da: - armadio in acciaio laccato Ral 7035, grado di protezione IP20 dim. 600x400x200 mm. - portafusibili D02 neozed per il sezionamento e protezione delle linee di alimentazione alle sottocentrali.-Tipo: Fino a 4 sottostazioni, n.4 portafusibili , possibilità di collegare fino a 4 linea bus IB, tipo INOTEC RV 4 cod. 101512621 o equivalente approvato. | CAD | 1 | 1399.1 | 1399.1 |  |  |  | 0.066328 | 92.8
| 165 | 0 | NP.IE29.20.a | MODULO DI SORVEGLIANZA DELLA TENSIONE TRIFASE Con indicatore LED per la visualizzazione delle fasi monitorate (L1, L2 e L3) per una continua indicazione dello stato. Con un contatto di segnalazione guasti senza potenziale (1 contatto di commutazione, Imax contatto: 30V DC, 1A) per la trasmissione di interruzione dell'alimentazione. Monitoraggio di una bassa tensione e mancanza rete nel sistema trifase. Anche per un collegamento monofase secondo le norme IEC 255 e VDE 0435. -Tipo: INOTEC DPU/B.2 cod. 101434112 o equivalente approvato | CAD | 5 | 211.3 | 1056.5 |  |  |  | 0.43919 | 464
| 166 | 0 | NP.IE27.08.e | DERIVAZIONE DA INCASSO PER IMPIANTI ENERGIA REALIZZATA CON TUBO PROTETTIVO FLESSIBILE O RIGIDO IN PVC AD ALTA RESISTENZA ALLO SCHIACCIAMENTO Conduttori di alimentazione e di terra in rame ricotto isolato conformi ai requisiti previsti dalla Normativa Europea Regolamento UE 305/2011 - Prodotti da Costruzione CPR, tipologia conduttori e sezione adeguati all'utilizzo, scatole da incasso, frutti componibili, placche e supporti. Il tutto in opera incassato nel muro, compresa linea di collegamento allo specifico punto di alimentazione, fissaggio delle canalizzazioni a mezzo di tasselli o ganci, assistenza per il trasporto dei materiali al piano. -Tipo: punto luce con tubo flessibile da incasso con cavo 5G 2,5 per energia e DALI | CAD | 2 | 38.6 | 77.2 |  |  |  | 0.32 | 24.704
| 167 | 0 | NP.IE27.16.a | DERIVAZIONE A VISTA SU PALO PER IMPIANTI DI ENERGIA, GRADO DI PROTEZIONE IP55, REALIZZATE CON TUBO PROTETTIVO IN PVC FLESSIBILE AUTOESTINGUENTE Conduttori di alimentazione e di terra in rame ricotto isolato conformi ai requisiti previsti dalla Normativa Europea Regolamento UE 305/2011 - Prodotti da Costruzione CPR, tipologia conduttori e sezione adeguati all'utilizzo. Il tutto in opera, compresa linea di collegamento allo specifico punto di alimentazione, fissaggio delle canalizzazioni, assistenza per il trasporto dei materiali al piano. Tipo: punto di alimentazione apparecchi illumianti installati su palo, completo di scatola resinata installata in pozzzetto quotato a parte, tubazione e cavo incassati nella platea dal pozzetto al palo, collegamento alla morsettiera nel palo (compresa nella fornitura del palo), cavi dalla morsettiera agli apparecchi testapalo, inclusi collegamenti. | CAD | 2 | 151 | 302 |  |  |  | 0.18431 | 55.6616
| 168 | 0 | NP.IE27.17.a | DERIVAZIONE DA INCASSO A PAVIMENTO PER IMPIANTI DI ENERGIA, GRADO DI PROTEZIONE IP67, REALIZZATE CON TUBO PROTETTIVO IN PVC FLESSIBILE AUTOESTINGUENTE Conduttori di alimentazione e di terra in rame ricotto isolato conformi ai requisiti previsti dalla Normativa Europea Regolamento UE 305/2011 - Prodotti da Costruzione CPR, tipologia conduttori e sezione adeguati all'utilizzo. Il tutto in opera, compresa linea di collegamento allo specifico punto di alimentazione, fissaggio delle canalizzazioni, assistenza per il trasporto dei materiali al piano.-Tipo: punto di alimentazione apparecchi illumianti incassati a pavimento, completo di scatola resinata installata in pozzzetto quotato a parte, tubazione e cavo incassati nella platea dal pozzetto all'apparecchio inclusi collegamenti. | CAD | 53 | 110 | 5830 |  |  |  | 0.14074 | 820.5368
| 169 | 0 | NP.IE29.23.b | APPARECCHIO DI SEGNALAZIONE DI EMERGENZA LED IP20, 230 V, CON PITTOGRAMMI, PER SISTEMI CENTRALIZZATI Caratteristiche tecniche: Sistema: LED J-SV per sistemi a 230 V Installazione: soffitto, incasso nel controsoffitto, parete o sospensione Materiale: pressofusione di alluminio, pittogramma in vetro Colore: alluminio anodizzato Grado di protezione: IP20 Classe di isolamento I Distanza di visualizzazione EN 1838: 22 m Fonte luminosa: LED Alimentazione: 230Vac con unità elettronica per connessione a sistemi centralizzati con sorveglianza della singola lampada Potenza assorbita: 4,5 VA Conforme alle normative europee: EN 60598-1, EN 60598-2-22, EN 55015, EN 61547, EN 1838, EN 61000-3-2/-3, EN 62493, EN 62471 -Tipo EM7b: Inotec SNP 1016.2 S J-SV cod. 101257387 per installazione sospesa/bandiera o equivalente approvato. | CAD | 15 | 260.4 | 3906 |  |  |  | 0.089094 | 348
| 170 | 0 | NP.IE29.24.b | APPARECCHIO DI SEGNALAZIONE DI EMERGENZA LED IP65, 230 V, CON PITTOGRAMMI, PER SISTEMI CENTRALIZZATI Caratteristiche tecniche: Sistema: LED J-SV per sistemi a 230 V Installazione: parete o soffitto Materiale: policarbonato Colore: bianco Grado di protezione: IP65 Classe di isolamento II Distanza di visualizzazione EN 1838: 30 m Fonte luminosa: LED Alimentazione: 230Vac con unità elettronica per connessione a sistemi centralizzati con sorveglianza della singola lampada Potenza assorbita: 8,3 VA Conforme alle normative europee: EN 60598-1, EN 60598-2-22, EN 60598-2-24, EN 55015, EN 61547, EN 1838, EN 61000-3-2/-3, EN 62493, EN 62471, EN 61000-3-3-Tipo EM8b: Distanza di visibilità (EN 1838) 30 metri, tipo INOTEC SNP 2230 LED J-SV IP65 cod. 101272545 per installazione a soffitto o equivalente approvato. | CAD | 1 | 185.3 | 185.3 |  |  |  | 0.1252 | 23.2
| 171 | 0 | NP.IE29.35.b | APPARECCHIO PER ILLUMINAZIONE DI SICUREZZA QUADRATO IN VISTA IP65 230 V, PER SISTEMI CENTRALIZZATI Caratteristiche tecniche: Sistema: LED J-SV per sistemi a 230 V Installazione: parete Materiale: acciaio inossidabile Colore: Grigio Grado di protezione: IP65 Classe di isolamento I Fonte luminosa: LED Temperatura di colore: 4000 K Distribuzione della luce: simmetrica o spot Alimentazione: 230Vac con unità elettronica Conforme alle normative europee: EN 60598-1, EN 60598-2-22, EN 55015, EN 61547, EN 1838, EN 61000-3-2/-3, EN 62493, EN 62471. Tipo EM9h: Flusso luminoso 403 lm, Potenza 5,7 W, distribuzione della luce spot per grandi altezze, tipo Inotec SN 804.2 W-12 SUHB LED J-SV VA articolo 101860811 o equivalente approvato. | CAD | 1 | 435.1 | 435.1 |  |  |  | 0.053321 | 23.2
| 172 | 0 | NP.IE27.14.a | Torretta a scomparsa da esterno con struttura in acciaio Inox AISI304. Completa di chiusino in acciaio Inox a riempimento e uscita cavi. Sollevamento semiautomatico conchiave di sblocco e molle a gas. Completa di cassero Inox con foro di scolo centrale. Tipo: Torretta a scomparsa linea Urban Technology di New VMR S.r.l., modello FLOORBOX 3030 x H220 totale, completa di n.2 prese CEE volanti 2x16A+T, IP66 minimo | CAD | 12 | 1704 | 20448 |  |  |  | 0.02723 | 556.8
| 173 | 0 | NP.IE27.15.a | DERIVAZIONE A VISTA A PARETE E/O A SOFFITTO PER IMPIANTI DI ENERGIA, GRADO DI PROTEZIONE IP44, REALIZZATE CON TUBO PROTETTIVO IN PVC RIGIDO AUTOESTINGUENTE Conduttori di alimentazione e di terra in rame ricotto isolato conformi ai requisiti previsti dalla Normativa Europea Regolamento UE 305/2011 - Prodotti da Costruzione CPR, tipologia conduttori e sezione adeguati all'utilizzo. Il tutto in opera, compresa linea di collegamento allo specifico punto di alimentazione, fissaggio delle canalizzazioni a mezzo di tasselli o ganci,assistenza per il trasporto dei materiali al piano. Tipo: punto di alimentazione serramento motorizzato | CAD | 54 | 64.4 | 3477.6 |  |  |  | 0.03 | 104.328
| 174 | 0 | NP.IE27.15.e | DERIVAZIONE A VISTA A PARETE E/O A SOFFITTO PER IMPIANTI DI ENERGIA, GRADO DI PROTEZIONE IP44, REALIZZATE CON TUBO PROTETTIVO IN PVC RIGIDO AUTOESTINGUENTE Conduttori di alimentazione e di terra in rame ricotto isolato conformi ai requisiti previsti dalla Normativa Europea Regolamento UE 305/2011 - Prodotti da Costruzione CPR, tipologia conduttori e sezione adeguati all'utilizzo. Il tutto in opera, compresa linea di collegamento allo specifico punto di alimentazione, fissaggio delle canalizzazioni a mezzo di tasselli o ganci,assistenza per il trasporto dei materiali al piano.-Tipo: punto di alimentazione modulo di comando tende con cavo 3G 2,5mmq | CAD | 109 | 49.7 | 5417.3 |  |  |  | 0.15 | 812.595
| 175 | 0 | NP.IE25.01.a | POZZETTO IN CLS Fornitura e posa in opera di anello con fondo in conglomerato di cemento per pozzetti di raccordo, ispezione o raccolta, compreso il calcestruzzo di sottofondo ed il raccordo delle tubazioni, escluso scavo e reinterro. Completo di chiusino.-Dimensioni 600x600x600 mm | CAD | 30 | 67.7 | 2031 |  |  |  | 0.15 | 304.65
| 176 | 0 | NP.IE31.01.a | COLLEGAMENTO AI FERRI DI ARMATURA Punto collegamento equivalente costituito da: - conduttore tondo o piatto fino a 150 mm² di sezione se di acciaio zincato ovvero fino a 100 mm² di sezione se di rame per la connessione tra l'anello dispersore e i ferri d'armatura; - collegamento equipotenziale tra tutti i ferri di armatura e il dispersore realizzato con saldatura alluminotermica ovvero con giunzioni a morsetto -Tipo: collegamento ai ferri di armatura | CAD | 33 | 38.4 | 1267.2 |  |  |  | 0.5 | 633.6
| 177 | 0 | NP.IE38.01.a | INTERFACCIA KNX PER PULSANTI E CONTATTI PULITI Genera una tensione di segnale interna per il collegamento di 2 pulsanti convenzionali o contatti flottanti e per il collegamento diretto di 2 o 4 LED a bassa corrente. Installazione in scatola da incasso o vista dei pulsanti Per ogni tipo di oggetto di ingresso/uscita: Tensione di contatto: < 3 V (SELV), Corrente di contatto: < 0,5 mA, Corrente di uscita: 2 mA max, Lunghezza max del cavo: 30 cm non schermato, estensibile fino a 7,5 m con un cavo intrecciato non schermato. Tipo: per due pulsanti Schneider MTN670802 o equivalente approvato | CAD | 7 | 67.7 | 473.9 |  |  |  | 0.20561 | 97.44
| 178 | 0 | NP.IE38.02.a | PULSANTIERA PER IL COMANDO LUCI KNX PER INSTALLAZIONE AD INCASSO Con derivazione da incasso realizzata con tubo protettivo flessibile o rigido in PVC ad alta resistenza allo schiacciamento, conduttori bus KNX, scatole da incasso, frutti componibili, placche e supporti. Il tutto in opera incassato nel muro, compresa linea di collegamento allo specifico punto di alimentazione, fissaggio delle canalizzazioni a mezzo ditasselli o ganci, assistenza per il trasporto dei materiali al piano.-Tipo: pulsantiera 4 tasti Schneider MTN617219 completa di placca o equivalente approvato | CAD | 1 | 160.1 | 160.1 |  |  |  | 0.14491 | 23.2
| 179 | 0 | NP.IE38.03.a | RILEVATORE DI PRESENZA E CONTROLLO COSTANTE DELLA LUMINOSITÀ KNX PER INSTALLAZIONE A SOFFITTO Caratteristiche tecniche: - Rivelatore di presenza a infrarossi passivi - Range di rilevamento circolare a 360°, Ø 8 m (50 m2) con altezza di montaggio di 3 m - Per sistema bus KNX, 2 canali luce e 2 canali presenza per comandoHVAC - 2 canali luce con 1 misurazione luce - Controllo illuminazione automatico con regolazione della luce costante o funzionamento a commutazione - Illuminazione regolabile in funzionamento a commutazione con e senza influsso luce diurna - Funzionalità stand-by (luce di orientamento) - Funzionamento completamente automatico o semiautomatico - Possibilità di sovramodulazione manuale tramite pulsante KNX - Una misurazione della luminosità orientata (misurazione in luce mista) - Semplice regolazione della misurazione di luminosità - Presenza breve - Velocità di regolazione selezionabile - Funzione di apprendimento - Funzionalità scene - Funzioni di blocco - 2 canali presenza senza influsso della luminosità - Possibilità di impostare ritardo di inserimento e tempo di coda presenza - Ampliamento del range di rilevamento tramite parametrizzazione master/slave o master/master - Sensibilità di rilevamento regolabile - Modalità di test per la verifica della funzione e del range di rilevamento - Impostazione tramite software ETS (piena funzionalità) e tramite telecomando/APP o APP (BLE)-Tipo MS1: Theben theRonda P360 KNX UP WH posa ad incasso con raggio di rilevamento circolare a 360° di 3.5m con installazione a 3.5m, o equivalente approvato | CAD | 13 | 279.2 | 3629.6 |  |  |  | 0.083095 | 301.6
| 180 | 0 | NP.IE38.07.a | RIVELATORE DI PRESENZA PER INSTALLAZIONE IN VISTA A SOFFITTO PER IL COMANDO DIRETTO DI CARICHI LUCE-Tipo MS5: Theben TheLuxa S360 WH per posa in vista a parete/soffitto con raggio di rilevamento circolare a 360° di 10m con installazione a 3.5m, o equivalente approvato | CAD | 32 | 151.4 | 4844.8 |  |  |  | 0.15324 | 742.4
| 181 | 0 | NP.IE38.07.b | RIVELATORE DI PRESENZA PER INSTALLAZIONE IN VISTA A SOFFITTO PER IL COMANDO DIRETTO DI CARICHI LUCE-Tipo MS6: Theben TheLuxa S180 WH per posa in vista a parete/soffitto con raggio di rilevamento semicircolare a 180° di 12m con installazione a 3.5m, o equivalente approvato | CAD | 30 | 83 | 2490 |  |  |  | 0.27952 | 696
| 182 | 0 | NP.IE38.09.a | DERIVAZIONE A VISTA PER IMPIANTI KNX Conduttori di alimentazione in rame ricotto isolato conformi ai requisiti previsti dalla Normativa Europea Regolamento UE 305/2011 - Prodotti da Costruzione CPR. Il tutto in opera, compresa linea di collegamento allo specifico punto di alimentazione, fissaggio delle canalizzazioni a mezzo di tasselli o ganci,assistenza per il trasporto dei materiali al piano. Tipo: punto di alimentazione ad apparecchiatura con bus KNX-Tipo: punto di alimentazione con tubo rigido in PVC autoestinguente ad apparecchiatura con bus KNX | CAD | 140 | 49.1 | 6874 |  |  |  | 0.3 | 2062.2
| 183 | 0 | NP.IE38.13.d | INGEGNERIZZAZIONE, PROGRAMMAZIONE E MESSA IN FUNZIONE DEL SISTEMA DI GESTIONE LUCI E TENDE Sono comprese le seguenti attività: - indirizzamento ed identificazione software ed hardware dei dispositivi, con inserimento di acronimi alfanumerici per i sottosistemi controllati; - configurazione dell'orario di sistema; - configurazione delle aree di impianto; -configurazione delle unità di elaborazione di processo - configurazione dei programmi orari tipici (normale occupazione, festività, invernale); - definizione delle funzioni di comando, controllo diretto e verifica dei diversi sottosistemi per mezzo del software applicativo; - realizzazione delle schede tecniche descrittive degli apparati e delle loro funzioni; - coordinamento con la D.L. per stabilire la programmazione dei punti, delle mappe e delle interazioni verso i sistemi periferici necessari; - generazione di progetto costruttivo con esecuzione di disegni costruttivi di montaggio specifici; - generazione di schemi elettrici di collegamento specifici per le apparecchiature adottate; - stesura di disegni planimetrici "as built" e schemi di collegamento, realizzazione a mezzo autocad dei tipici di montaggio e di distribuzione e posizionamento dei componenti in campo al termine dei lavori di installazione - programmazione dei database per la messa in servizio del sistema; - verifiche funzionali dell'impianto seguente il completamento dell'installazione; - convalida del commissioning dell'impianto (precollaudi e collaudi); - messa in servizio del sistema. Edificio Food Court | CAD | 1 | 5091.8 | 5091.8 |  |  |  | 0.3 | 1527.54
| 184 | 0 | NP.IE38.15.a | ALIMENTATORE KNX Corrente di uscita: 320 mA tipo Schneider MTN6513-1203 o equivalente approvato | CAD | 5 | 272.6 | 1363 |  |  |  | 0.17021 | 232
| 185 | 0 | NP.IE38.15.b | ALIMENTATORE KNX -Corrente di uscita: 640 mA tipo Schneider MTN6513-1202 o equivalente approvato | CAD | 2 | 361.9 | 723.8 |  |  |  | 0.12821 | 92.8
| 186 | 0 | NP.IE38.16.a | ACCOPPIATORE DI LINEA KNX -Tipo: Accoppiatore di linea KNX Schneider MTN6500-0101 | CAD | 6 | 386.2 | 2317.2 |  |  |  | 0.12015 | 278.4
| 187 | 0 | NP.IE38.17.a | WEB SERVER KNX -Tipo: Web server KNX Schneider SpaceLynk LSS100200 o equivalente approvato | CAD | 1 | 1807.1 | 1807.1 |  |  |  | 0.051353 | 92.8
| 188 | 0 | NP.IE38.18.b | GATEWAY KNX/DALI -Tipo: Gateway KNX/DALI per il controllo di 64 ECG in 16 gruppi per linea (in totale 128 ECG in 32 gruppi), Schneider MTN6725-0004 o equivalente approvato | CAD | 6 | 772.5 | 4635 |  |  |  | 0.12013 | 556.8
| 189 | 0 | NP.IE38.05.a | INGRESSO BINARIO KNX Modulo per montaggio su guida DIN, grado di protezione IP20, segnalazione locale con LED -Tipo: 4 ingressi, tipo Schneider REG-K/4X10 MTN644492 o equivalente approvato | CAD | 3 | 260.8 | 782.4 |  |  |  | 0.088957 | 69.6
| 190 | 0 | NP.IE38.11.a | CAVO BUS KNX Cavo per il collegamento dei dispositivi all'interno di una rete KNX. È composto da due coppie ritorte di conduttori (rosso-nero e bianco-giallo) di diametro 0,8 mm. -Sezione: 2 x 2 x 0,8 mm | m | 1000 | 2 | 2000 |  |  |  | 0.3 | 600
| 191 | 0 | NP.IE38.03.b | RILEVATORE DI PRESENZA E CONTROLLO COSTANTE DELLA LUMINOSITÀ KNX PER INSTALLAZIONE A SOFFITTO Caratteristiche tecniche: - Rivelatore di presenza a infrarossi passivi - Range di rilevamento circolare a 360°, Ø 8 m (50 m2) con altezza di montaggio di 3 m - Per sistema bus KNX, 2 canali luce e 2 canali presenza per comandoHVAC - 2 canali luce con 1 misurazione luce - Controllo illuminazione automatico con regolazione della luce costante o funzionamento a commutazione - Illuminazione regolabile in funzionamento a commutazione con e senza influsso luce diurna - Funzionalità stand-by (luce di orientamento) - Funzionamento completamente automatico o semiautomatico - Possibilità di sovramodulazione manuale tramite pulsante KNX - Una misurazione della luminosità orientata (misurazione in luce mista) - Semplice regolazione della misurazione di luminosità - Presenza breve - Velocità di regolazione selezionabile - Funzione di apprendimento - Funzionalità scene - Funzioni di blocco - 2 canali presenza senza influsso della luminosità - Possibilità di impostare ritardo di inserimento e tempo di coda presenza - Ampliamento del range di rilevamento tramite parametrizzazione master/slave o master/master - Sensibilità di rilevamento regolabile - Modalità di test per la verifica della funzione e del range di rilevamento - Impostazione tramite software ETS (piena funzionalità) e tramite telecomando/APP o APP (BLE)-Tipo MS4: Theben theRonda P360 KNX UP WH completo di accessorio per posa in vista a soffitto con raggio di rilevamento circolare a 360° di 3.5m con installazione a 3.5m, o equivalente approvato | CAD | 2 | 306.8 | 613.6 |  |  |  | 0.075619 | 46.4
| 192 | 0 | NP.IE38.08.a | ATTUATORE PER TAPPARELLE/VENEZIANE KNX PER IL COMANDO INDIPENDENTE DI 4 MOTORI PER OSCURANTI A 230 V Caratteristiche tecniche: - Comando manuale sull'apparecchio - Indicazione stato di commutazione su e giù con LED per ogni canale - Contatti a potenziale zero per su e giù per ogni canale - Funzione di copia per una parametrizzazione veloce - Tensione in uscita 230 V - Montaggio su barra DIN - Morsetti a vite / Morsetti Bus KNX Compresa scatola stagna di contenimento in tecnopolimero. -Tipo L37: Theben JM 4 T KNX COD. 4940250, o equivalente approvato | CAD | 109 | 338.5 | 36896.5 |  |  |  | 0.10966 | 4046.08
| 193 | 0 | NP.IE38.19.a | STAZIONE METEO KNX -Tipo: Stazione meteo KNX Schneider MTN6904-0001 o equivalente approvato | CAD | 1 | 781.8 | 781.8 |  |  |  | 0.17805 | 139.2
| 194 | 0 | NP.IS51.05 | AVVISATORE DI ALLARME INCENDIO VAD OTTICO-ACUSTICO Conformità alle norme: EN 54-3, EN 54-23. Classificazione: W-4,2-8,5. Caratteristiche costruttive: - corpo in materiale termoplastico autoestinguente con frontale rosso e scritta "ALLARME INCENDIO"; - segnalazione ottica a led con illuminazione di almeno 0,4 lx min sull'intero volume di copertura indicato dalla classificazione; - pressione sonora di almeno 88dB @1 m; - frequenza di lampeggio da almeno 0,5 a 1 Hz (da 30 a 60 lampeggi/min). Caratteristiche tecniche: - tensione di funzionamento: 20-30 V c.c, derivata da loop incendio In vista, min. IP55 Derivazione a vista a parete e/o soffitto per impianti di segnalazione o di comunicazione, grado di protezione IP44, realizzate con tubo protettivo in PVC rigido autoestinguente, conduttori in rame ricotto isolato conformi ai requisiti previsti dalla Normativa Europea Regolamento UE 305/2011 - Prodotti da Costruzione CPR, tipologia conduttori e sezione adeguati all'utilizzo, scatole, frutti componibili, placche e supporti, prese telefoniche/dati o citofoniche, relè di segnalazione e simili. Il tutto in opera, compresa linea di collegamento allo specifico punto di derivazione, assistenza per il trasporto dei materiali al piano. Restano esclusi alimentatori, apparecchiature terminali e di comando quali citofoni, altoparlanti, rivelatori di fumo e centralino di controllo: - attacco per apparecchiature di segnalazione incendio, comprensiva di linea di alimentazione e segnalazione | CAD | 28 | 152.7 | 4275.6 |  |  |  | 0.04558 | 194.88
| 195 | 0 | NP.IS51.10 | Rivelatori a basso profilo, tipologie: - sensore ottico di fumo ad effetto Tyndall di tipo analogico/indirizzato. Equipaggiato di 2 led per la segnalazione delle condizioni di allarme oltre ad una uscita elettronica per il collegamento di una segnalazione remota a basso assorbimento. Il sensore dispone di camera ottica rimovibile e sostituibile localmente senza l'ausilio di attrezzature particolari e senza necessità di ricalibratura. Conforme alle norme EN54 pt.7, con dichiarazione DOP. Derivazione a vista a parete e/o soffitto per impianti di segnalazione o di comunicazione, grado di protezione IP44, realizzate con tubo protettivo in PVC rigido autoestinguente, conduttori in rame ricotto isolato conformi ai requisiti previsti dalla Normativa Europea Regolamento UE 305/2011 - Prodotti da Costruzione CPR, tipologia conduttori e sezione adeguati all'utilizzo, scatole, frutti componibili, placche e supporti, prese telefoniche/dati o citofoniche, relè di segnalazione e simili. Il tutto in opera, compresa linea di collegamento allo specifico punto di derivazione, assistenza per il trasporto dei materiali al piano. Restano esclusi alimentatori, apparecchiature terminali e di comando quali citofoni, altoparlanti, rivelatori di fumo e centralino di controllo: - attacco per apparecchiature di segnalazione incendio, comprensiva di linea di alimentazione e segnalazione | CAD | 77 | 152.3 | 11727.1 |  |  |  | 0.04 | 469.084
| 196 | 0 | NP.IS51.13 | Rivelatori a basso profilo, tipologie: - sensore ottico di fumo ad effetto Tyndall di tipo analogico/indirizzato. Equipaggiato di 2 led per la segnalazione delle condizioni di allarme oltre ad una uscita elettronica per il collegamento di una segnalazione remota a basso assorbimento. Il sensore dispone di camera ottica rimovibile e sostituibile localmente senza l'ausilio di attrezzature particolari e senza necessità di ricalibratura. Conforme alle norme EN54 pt.7, con dichiarazione DOP. Derivazione da incasso per impianti di segnalazione o di comunicazione realizzate con tubo protettivo flessibile o rigido in PVC ad alta resistenza allo schiacciamento, conduttori in rame ricotto isolato conformi ai requisiti previsti dalla Normativa Europea Regolamento UE 305/2011 - Prodotti da Costruzione CPR, tipologia conduttori e sezione adeguati all'utilizzo, scatole da incasso, frutti componibili, placche e supporti, prese telefoniche/dati o citofoniche, relè di segnalazione e simili. Il tutto in opera incassato nel muro, compresa linea di collegamento allo specifico punto di derivazione, assistenza per il trasporto dei materiali al piano. Restano esclusi alimentatori, apparecchiature terminali e di comando quali citofoni, altoparlanti, rivelatori di fumo e centralino di controllo: - attacco per apparecchiature di segnalazione incendio, comprensiva di linea di alimentazione e segnalazione | CAD | 57 | 146.6 | 8356.2 |  |  |  | 0.04 | 334.248
| 197 | 0 | NP.IS51.15 | Pulsanti manuali indirizzabili: - pulsante indirizzato manuale da interno a rottura vetro, provvisto di led rosso per la segnalazione locale di allarme, doppio isolatore per protezione della linea di comunicazione. Fornito con chiave di test, certificato CPR in accordo alla Normativa EN 54 parte 11 e 17. Alimentazione 15-28Vcc., corrente a riposo di 200 microA ed in allarme di 5mA con led attivo. Temperatura di funzionamento da 0°C a +50°C. Umidità relativa sino a 95%. Grado di protezione IP24D. Derivazione a vista a parete e/o soffitto per impianti di segnalazione o di comunicazione, grado di protezione IP44, realizzate con tubo protettivo in PVC rigido autoestinguente, conduttori in rame ricotto isolato conformi ai requisiti previsti dalla Normativa Europea Regolamento UE 305/2011 - Prodotti da Costruzione CPR, tipologia conduttori e sezione adeguati all'utilizzo, scatole, frutti componibili, placche e supporti, prese telefoniche/dati o citofoniche, relè di segnalazione e simili. Il tutto in opera, compresa linea di collegamento allo specifico punto di derivazione, assistenza per il trasporto dei materiali al piano. Restano esclusi alimentatori, apparecchiature terminali e di comando quali citofoni, altoparlanti, rivelatori di fumo e centralino di controllo: - attacco per apparecchiature di segnalazione incendio, comprensiva di linea di alimentazione e segnalazione | CAD | 23 | 173.8 | 3997.4 |  |  |  | 0.15 | 599.61
| 198 | 0 | NP.IS51.17 | Interfacce analogiche: - modulo 2 ingressi + 2 uscite Derivazione a vista a parete e/o soffitto per impianti di segnalazione o di comunicazione, grado di protezione IP44, realizzate con tubo protettivo in PVC rigido autoestinguente, conduttori in rame ricotto isolato conformi ai requisiti previsti dalla Normativa Europea Regolamento UE 305/2011 - Prodotti da Costruzione CPR, tipologia conduttori e sezione adeguati all'utilizzo, scatole, frutti componibili, placche e supporti, prese telefoniche/dati o citofoniche, relè di segnalazione e simili. Il tutto in opera, compresa linea di collegamento allo specifico punto di derivazione, assistenza per il trasporto dei materiali al piano. Restano esclusi alimentatori, apparecchiature terminali e di comando quali citofoni, altoparlanti, rivelatori di fumo e centralino di controllo: - attacco per apparecchiature di segnalazione incendio, comprensiva di linea di alimentazione e segnalazione | CAD | 121 | 250.3 | 30286.3 |  |  |  | 0.15 | 4542.945
| 199 | 0 | NP.IS51.18 | Interfacce analogiche: - modulo 1 uscita Derivazione a vista a parete e/o soffitto per impianti di segnalazione o di comunicazione, grado di protezione IP44, realizzate con tubo protettivo in PVC rigido autoestinguente, conduttori in rame ricotto isolato conformi ai requisiti previsti dalla Normativa Europea Regolamento UE 305/2011 - Prodotti da Costruzione CPR, tipologia conduttori e sezione adeguati all'utilizzo, scatole, frutti componibili, placche e supporti, prese telefoniche/dati o citofoniche, relè di segnalazione e simili. Il tutto in opera, compresa linea di collegamento allo specifico punto di derivazione, assistenza per il trasporto dei materiali al piano. Restano esclusi alimentatori, apparecchiature terminali e di comando quali citofoni, altoparlanti, rivelatori di fumo e centralino di controllo: - attacco per apparecchiature di segnalazione incendio, comprensiva di linea di alimentazione e segnalazione | CAD | 10 | 164.1 | 1641 |  |  |  | 0.15 | 246.15
| 200 | 0 | NP.IS51.24 | Alimentatori per impianti di rivelazione incendi: - alimentatore di emergenza 24Vcc - 5A+1,6A per ricarica batterie, in custodia metallica. Spazio interno per lalloggiamento di 2 batterie 12V-18Ah (non fornite). Lunità dovrà disporre di 2 uscite a relè per la segnalazione separata di mancanza rete o di guasto. 2 leds di segnalazione esterni alla custodia per indicare la presenza di tensione e per segnalare un guasto; 1 led interno alla centrale con funzionamento differenziato per fornire una accurata diagnostica in caso di guasto. Conforme alle norme EN 54 pt.4 - 2 batterie 12 V - 7,2Ah Derivazione a vista a parete e/o soffitto per impianti di segnalazione o di comunicazione, grado di protezione IP44, realizzate con tubo protettivo in PVC rigido autoestinguente, conduttori in rame ricotto isolato conformi ai requisiti previsti dalla Normativa Europea Regolamento UE 305/2011 - Prodotti da Costruzione CPR, tipologia conduttori e sezione adeguati all'utilizzo, scatole, frutti componibili, placche e supporti, prese telefoniche/dati o citofoniche, relè di segnalazione e simili. Il tutto in opera, compresa linea di collegamento allo specifico punto di derivazione, assistenza per il trasporto dei materiali al piano. Restano esclusi alimentatori, apparecchiature terminali e di comando quali citofoni, altoparlanti, rivelatori di fumo e centralino di controllo: - attacco per apparecchiature di segnalazione incendio, comprensiva di linea di alimentazione e segnalazione | CAD | 4 | 693 | 2772 |  |  |  | 0.15 | 415.8
| 201 | 0 | NP.IS51.09 | Centrale analogico/indirizzata di rivelazione incendio a multiprocessore sviluppata secondo le attuali normative EN 54-2 e 4. Dotata di 4 loops ampliabile con moduli da 4 loops dotati di proprio microprocessore fino a 16 loops. Ogni loop supporterà minimo 99 rivelatori e 99 moduli di ingresso/uscita. Il numero massimo di punti in conformità alla normativa EN 54-2 dovrà essere di 512 punti per singolo microprocessore, con funzioni che permettono una costante supervisione dell'impianto relativamente alla manutenzione, agli eventuali allarmi intempestivi, ai test automatici verso il campo, al controllo della sensibilità dei rivelatori ed alla loro necessità di pulizia, ecc. La centrale capace di gestire separatamente la rivelazione gas tramite apposito modulo di interfaccia. Operazioni configurabili direttamente dalla tastiera della centrale o da pc tramite l'uscita seriale RS 232 che non dovrà avere chiave di protezione hardware. Versione base con le seguenti caratteristiche : - quattro linee con possibilità di collegare sino a 792 dispositivi intelligenti (396 rivelatori e 396 moduli d'ingresso/uscita) che per normativa non dovranno comunque superare i 512 totali, su due fili per una lunghezza massima di 3.000 metri, le linee potranno essere collegate a stella o ad anello chiuso; - ampliabile con 3 schede aggiuntive sino a 16 linee per un totale di 2048 punti di rivelazione; - 1 uscita seriale RS232 per download e upload delle programmazioni; - 1 uscita seriale RS485 per collegare sino a 24 pannelli remoti generali o locali incendio o tecnologici; - connessione ethernet (TCP/IP) ed una USB per pc o stampante, oppure un'uscita RS232/485 per connessione a NOTI-FIRE-NET con protocollo CEI-ABI, tramite schede opzionali; - display lcd grafico con 16 righe per 40 colonne (480 x 128 punti); - software standard in 2 lingue (italiano e inglese) selezionabili dall'utente; - altre lingue disponibili su eprom (3 lingue per chip); - quattro livelli d'accesso come richiesto dalla normativa EN54-2; - 3 livelli di Password (Operatore, Manutenzione, Configurazione); - scritte programmabili: descrizione punto e zona a 32 caratteri; - 150 zone fisiche e 400 gruppi logici diretti ed inversi; - equazioni di controllo (CBE) per attivazioni con operatori logici (AND-OR-DEL-ecc.); - archivio storico di 999 eventi in memoria non volatile; - orologio in tempo reale in memoria non volatile; - autoprogrammazione delle linee con riconoscimento automatico del tipo dei dispositivi collegati; - riconoscimento automatico di punti con lo stesso indirizzo; - algoritmi di decisione per i criteri di allarme e guasto; - cambio automatico sensibilità Giorno/Notte; - segnalazione di necessità di pulizia dei rivelatori; - segnalazione di scarsa sensibilità sensori; - soglia di Allarme per i sensori programmabile con 9 o 5 selezioni in funzione del tipo di rivelatore; - programmazione di funzioni software predefinite per diversi dispositivi in campo; - funzioni di test automatico dell'impianto e walk test manuale; - gestione rivelatori gas esplosivi e tossici, tramite interfaccia, con distinzione tra preallarme 1, 2 ed allarme e segnalazione su display remoto dedicato; - tastiera con tasti multifunzione; - comando di evacuazione; - comando d'azzeramento ritardi; - tasti per selezione dei menù operatore; - tastiera multifunzione per la programmazione completa in campo della centrale, comprensivo del testo utente; - programma opzionale di UPLOAD-DOWNLOAD su PC per la programmazione della centrale. Componenti: - versione base - kit di programmazione e configurazione mediante up-download dei dati. Comprensivo di CD , cavi di connessione e instruzioni operative. - scheda interfaccia per rete Ethernet per connessione a sistema di supervisione Componenti per ampliamenti: a - modulo di espansione per 2 loops. Installazione diretta all'interno della centrale su bus di collegamento moduli. | CAD | 1 | 8850.5 | 8850.5 |  |  |  | 0.1 | 885.05
| 202 | 0 | NP.IS51.14 | Camera di analisi per condotte di ventilazione con custodia in ABS, è previsto l'utilizzo di un unico tubo di campionamento con lunghezza di 600 mm. in grado di prelevare e reimmettere l'aria in condotta. L'unità dovrà essere in grado di monitorare un flusso di aria tra 0,2 m/s e 20 m/s. Escluso rivelatore e base. Protezione IP54. Adatta per l'utilizzo con rivelatori convenzionali e analogici. Componenti / accessori: - camera di analisi completa Derivazione a vista a parete e/o soffitto per impianti di segnalazione o di comunicazione, grado di protezione IP44, realizzate con tubo protettivo in PVC rigido autoestinguente, conduttori in rame ricotto isolato conformi ai requisiti previsti dalla Normativa Europea Regolamento UE 305/2011 - Prodotti da Costruzione CPR, tipologia conduttori e sezione adeguati all'utilizzo, scatole, frutti componibili, placche e supporti, prese telefoniche/dati o citofoniche, relè di segnalazione e simili. Il tutto in opera, compresa linea di collegamento allo specifico punto di derivazione, assistenza per il trasporto dei materiali al piano. Restano esclusi alimentatori, apparecchiature terminali e di comando quali citofoni, altoparlanti, rivelatori di fumo e centralino di controllo: - attacco per apparecchiature di segnalazione incendio, comprensiva di linea di alimentazione e segnalazione | CAD | 12 | 281.3 | 3375.6 |  |  |  | 0.15 | 506.34
| 203 | 0 | NP.IS51.19 | Interfacce analogiche: - modulo 1 ingresso Derivazione a vista a parete e/o soffitto per impianti di segnalazione o di comunicazione, grado di protezione IP44, realizzate con tubo protettivo in PVC rigido autoestinguente, conduttori in rame ricotto isolato conformi ai requisiti previsti dalla Normativa Europea Regolamento UE 305/2011 - Prodotti da Costruzione CPR, tipologia conduttori e sezione adeguati all'utilizzo, scatole, frutti componibili, placche e supporti, prese telefoniche/dati o citofoniche, relè di segnalazione e simili. Il tutto in opera, compresa linea di collegamento allo specifico punto di derivazione, assistenza per il trasporto dei materiali al piano. Restano esclusi alimentatori, apparecchiature terminali e di comando quali citofoni, altoparlanti, rivelatori di fumo e centralino di controllo: - attacco per apparecchiature di segnalazione incendio, comprensiva di linea di alimentazione e segnalazione | CAD | 2 | 151 | 302 |  |  |  | 0.15 | 45.3
| 204 | 0 | NP.IS51.32 | Rivelatore per centrali proporzionali, 4-20mA in contenitore antipolvere: - di vapori di benzina 4÷20 mA Derivazione a vista a parete e/o soffitto per impianti di segnalazione o di comunicazione, grado di protezione IP44, realizzate con tubo protettivo in PVC rigido autoestinguente, conduttori in rame ricotto isolato conformi ai requisiti previsti dalla Normativa Europea Regolamento UE 305/2011 - Prodotti da Costruzione CPR, tipologia conduttori e sezione adeguati all'utilizzo, scatole, frutti componibili, placche e supporti, prese telefoniche/dati o citofoniche, relè di segnalazione e simili. Il tutto in opera, compresa linea di collegamento allo specifico punto di derivazione, assistenza per il trasporto dei materiali al piano. Restano esclusi alimentatori, apparecchiature terminali e di comando quali citofoni, altoparlanti, rivelatori di fumo e centralino di controllo: - attacco per apparecchiature di segnalazione incendio, comprensiva di linea di alimentazione e segnalazione | CAD | 3 | 520 | 1560 |  |  |  | 0.3 | 468
| 205 | 0 | NP.IS51.33 | Rivelatore per centrali proporzionali, 4-20mA in contenitore antipolvere: - di CO 4÷20 mA 0÷500 ppm Derivazione a vista a parete e/o soffitto per impianti di segnalazione o di comunicazione, grado di protezione IP44, realizzate con tubo protettivo in PVC rigido autoestinguente, conduttori in rame ricotto isolato conformi ai requisiti previsti dalla Normativa Europea Regolamento UE 305/2011 - Prodotti da Costruzione CPR, tipologia conduttori e sezione adeguati all'utilizzo, scatole, frutti componibili, placche e supporti, prese telefoniche/dati o citofoniche, relè di segnalazione e simili. Il tutto in opera, compresa linea di collegamento allo specifico punto di derivazione, assistenza per il trasporto dei materiali al piano. Restano esclusi alimentatori, apparecchiature terminali e di comando quali citofoni, altoparlanti, rivelatori di fumo e centralino di controllo: - attacco per apparecchiature di segnalazione incendio, comprensiva di linea di alimentazione e segnalazione | CAD | 3 | 560.6 | 1681.8 |  |  |  | 0.3 | 504.54
| 206 | 0 | NP.IS51.36 | Schede per centrali di rivelazione proporzionale: - a 8 ingressi Derivazione a vista a parete e/o soffitto per impianti di segnalazione o di comunicazione, grado di protezione IP44, realizzate con tubo protettivo in PVC rigido autoestinguente, conduttori in rame ricotto isolato conformi ai requisiti previsti dalla Normativa Europea Regolamento UE 305/2011 - Prodotti da Costruzione CPR, tipologia conduttori e sezione adeguati all'utilizzo, scatole, frutti componibili, placche e supporti, prese telefoniche/dati o citofoniche, relè di segnalazione e simili. Il tutto in opera, compresa linea di collegamento allo specifico punto di derivazione, assistenza per il trasporto dei materiali al piano. Restano esclusi alimentatori, apparecchiature terminali e di comando quali citofoni, altoparlanti, rivelatori di fumo e centralino di controllo: - attacco per apparecchiature di segnalazione incendio, comprensiva di linea di alimentazione e segnalazione | CAD | 3 | 469.6 | 1408.8 |  |  |  | 0.030193 | 42.536
| 207 | 0 | NP.IS51.37 | Rivelatore per centrali proporzionali, 4-20mA in contenitore antipolvere: - di NO 4÷20 mA 0÷20 ppm Derivazione a vista a parete e/o soffitto per impianti di segnalazione o di comunicazione, grado di protezione IP44, realizzate con tubo protettivo in PVC rigido autoestinguente, conduttori in rame ricotto isolato conformi ai requisiti previsti dalla Normativa Europea Regolamento UE 305/2011 - Prodotti da Costruzione CPR, tipologia conduttori e sezione adeguati all'utilizzo, scatole, frutti componibili, placche e supporti, prese telefoniche/dati o citofoniche, relè di segnalazione e simili. Il tutto in opera, compresa linea di collegamento allo specifico punto di derivazione, assistenza per il trasporto dei materiali al piano. Restano esclusi alimentatori, apparecchiature terminali e di comando quali citofoni, altoparlanti, rivelatori di fumo e centralino di controllo: - attacco per apparecchiature di segnalazione incendio, comprensiva di linea di alimentazione e segnalazione | CAD | 3 | 783.8 | 2351.4 |  |  |  | 0.029599 | 69.6
| 208 | 0 | NP.IS51.39 | Interfacce analogiche:- modulo 10 ingressi Incluso Derivazione a vista a parete e/o soffitto per impianti di segnalazione o di comunicazione, grado di protezione IP44, realizzate con tubo protettivo in PVC rigido autoestinguente, conduttori in rame ricotto isolato conformi ai requisiti previsti dalla Normativa Europea Regolamento UE 305/2011 - Prodotti da Costruzione CPR, tipologia conduttori e sezione adeguati all'utilizzo, scatole, frutti componibili, placche e supporti, prese telefoniche/dati o citofoniche, relè di segnalazione e simili. Il tutto in opera, compresa linea di collegamento allo specifico punto di derivazione, assistenza per il trasporto dei materiali al piano. Restano esclusi alimentatori, apparecchiature terminali e di comando quali citofoni, altoparlanti, rivelatori di fumo e centralino di controllo: - attacco per apparecchiature di segnalazione incendio, comprensiva di linea di alimentazione e segnalazione | CAD | 1 | 570.3 | 570.3 |  |  |  | 0.15 | 85.545
| 209 | 0 | NP.IS51.41 | Centrale analogico/indirizzata di rivelazione incendio a multiprocessore, in versione RACK 19" sviluppata secondo le attuali le normative EN 54-2 e 4, dotata di 4 loops ampliabile con moduli da 4 loops dotati di proprio microprocessore fino a 16 loops. Ogni loops supporterà 99 rivelatori e 99 moduli di ingresso/uscita. Il numero massimo di punti in conformità alla normativa EN 54-2 dovrà essere di 512 punti per singolo microprocessore, con funzioni che permettono una costante supervisione dell'impianto relativamente alla manutenzione, agli eventuali allarmi intempestivi, ai test automatici verso il campo, al controllo della sensibilità dei rivelatori ed alla loro necessità di pulizia, ecc.. La centrale è capace di gestire separatamente la rivelazione gas tramite apposito modulo di interfaccia. Operazioni configurabili direttamente dalla tastiera della centrale o da pc tramite l'uscita seriale RS 232 che non dovrà avere chiave di protezione hardware. Con le seguenti caratteristiche: - 1 uscita seriale RS232 per download e upload delle programmazioni; - 1 uscita seriale RS485 per collegare sino a 24 pannelli remoti generali o locali incendio o tecnologici; - connessione ethernet (TCP/IP) ed una USB per pc o stampante, oppure un'uscita RS232/485 per connessione a NOTI-FIRE-NET con protocollo CEI-ABI, tramite schede opzionali; - display lcd grafico con 16 righe per 40 colonne (480 x 128 punti); - software standard in 2 lingue (italiano e inglese) selezionabili dall'utente; - altre lingue disponibili su eprom (3 lingue per chip); - quattro livelli d'accesso come richiesto dalla normativa EN 54-2; - 3 livelli di Password (Operatore, Manutenzione, Configurazione); - scritte programmabili descrizione punto e zona a 32 caratteri; - 150 zone fisiche e 400 gruppi logici diretti ed inversi; - equazioni di controllo (CBE) per attivazioni con operatori logici (AND-OR-DEL-ecc.); - archivio storico di 999 eventi in memoria non volatile; - orologio in tempo reale in memoria non volatile; - autoprogrammazione delle linee con riconoscimento automatico del tipo dei dispositivi collegati; - riconoscimento automatico di punti con lo stesso indirizzo; - algoritmi di decisione per i criteri di allarme e guasto; - cambio automatico sensibilità Giorno/Notte; - segnalazione di necessità di pulizia dei rivelatori; - segnalazione di scarsa sensibilità sensori; - soglia di Allarme per i sensori programmabile con 9 o 5 selezioni in funzione del tipo di rivelatore; - programmazione di funzioni software predefinite per diversi dispositivi in campo; - funzioni di test automatico dell'impianto e walk test manuale; - gestione rivelatori gas esplosivi e tossici, tramite interfaccia, con distinzione tra preallarme 1, 2 ed allarme e segnalazione su display remoto dedicato; - tastiera con tasti multifunzione; - comando di evacuazione; - comando d'azzeramento ritardi; - tasti per selezione dei menù operatore; - tastiera multifunzione per la programmazione completa in campo della centrale, comprensivo del testo utente; - programma opzionale di UPLOAD-DOWNLOAD su PC per la programmazione della centrale.Versione: - 4 loop | CAD | 1 | 4870.6 | 4870.6 |  |  |  | 0.15 | 730.59
| 210 | 0 | NP.IS53.12 | Unità centrale amplificattrice tipo RCF 3500/6 con matrice con instradamento degli ingressi verso qualsiasi canale di uscita, processori di segnale digitali e controlli volume su ingressi e uscite, dotata di memoria protetta e monitorata in cui sono salvati i messaggi di evacuazione allerta e sicurezza in genere. Possibilità di effettuare un invio simultaneo di più messaggi. L’unità può essere interfacciata tramite porta USB ad un PC o ad un pannello frontale grafico LCD per il controllo di tutti i parametri. Amplificatore digitale di potenza monitorato ad elevata affidabilità ed efficienza, due uscite per altoparlanti gestite e monitorate individualmente, ingressi bus per il collegamento dell’unità di potenza di riserva con dispositivo di scambio integrato e commutazione automatica in base alla priorità assegnata. Ogni unità è dotata di ingressi per annunci locali e musica di sottofondo, e permette la regolazione del volume e la selezione della sorgente d’ingresso da remoto con dispositivi di controllo; potenza: 6 x 500 W Console microfonica corpo in metallo pressofuso con microfono flessibile capsula microfonica professionale, circuiti di preamplificazione, autodiagnostica completa a norma EN 54-16, tasti funziona programmabili per annunci, display interattivo LCD retroilluminato, indicazioni di allarme ed evacuazione, attivazione di messaggi preregistrati, tasti per attivazione, avviso din-don e microfono completa di cavo 5 metri con connettore RJ 45 incluso: - multizona con n. 1 scheda Interlink tipo RCF IE3008 per la connessione fino a 8 unità MX3500 in architettura Master Slave Gruppo di alimentazione a Norma EN 54-4 con batterie di capacità appropriata all’assorbimento del sistema, per ottenere la continuità di alimentazione degli amplificatori in caso di mancanza di alimentazione principale. Comprende la ricarica ed il monitoraggio delle batterie collegate Armadio rack 19" di contenimento ed accessori. | CAD | 2 | 19541 | 39082 |  |  |  | 0.037737 | 1474.8196
| 211 | 0 | NP.IS53.11 | Console microfonica corpo in metallo pressofuso con microfono flessibile capsula microfonica professionale, circuiti di preamplificazione, autodiagnostica completa a norma EN 54-16, tasti funziona programmabili per annunci, display interattivo LCD retroilluminato, indicazioni di allarme ed evacuazione, attivazione di messaggi preregistrati, tasti per attivazione, avviso din-don e microfono completa di cavo 5 metri con connettore RJ 45 incluso -TIPO multizona Derivazione da incasso per impianti di segnalazione o di comunicazione realizzate con tubo protettivo flessibile o rigido in PVC ad alta resistenza allo schiacciamento, conduttori in rame ricotto isolato conformi ai requisiti previsti dalla Normativa Europea Regolamento UE 305/2011 - Prodotti da Costruzione CPR, tipologia conduttori e sezione adeguati all'utilizzo, scatole da ncasso, frutti componibili, placche e supporti, prese telefoniche/dati o citofoniche, relè di segnalazione e simili. Il tutto in opera incassato nel muro, compresa linea di collegamento allo specifico punto di derivazione, assistenza per il trasporto dei materiali al piano. Restano esclusi alimentatori, apparecchiature terminali e di comando quali citofoni, altoparlanti, rivelatori di fumo e centralino di controllo: - attacco per diffusori sonori e basi microfoniche comprensivo di linea di alimentazione e fonia | CAD | 1 | 962 | 962 |  |  |  | 0.14 | 134.68
| 212 | 0 | NP.IS55.08 | Alimentatore switching, fornito in contenitore metallico con possibilità di ospitare una batteria in tampone. Protezione elettronica dai corto circuiti e dal sovraccarico. Nelle tipologie -12V 4A - batteria da 18Ah Derivazione a vista a parete e/o soffitto per impianti di segnalazione o di comunicazione, grado di protezione IP44, realizzate con tubo protettivo in PVC rigido autoestinguente, conduttori in rame ricotto isolato conformi ai requisiti previsti dalla Normativa Europea Regolamento UE 305/2011 - Prodotti da Costruzione CPR, tipologia conduttori e sezione adeguati all'utilizzo, scatole, frutti componibili, placche e supporti, prese telefoniche/dati o citofoniche, relè di segnalazione e simili. Il tutto in opera, compresa linea di collegamento allo specifico punto di derivazione, assistenza per il trasporto dei materiali al piano. Restano esclusi alimentatori, apparecchiature terminali e di comando quali citofoni, altoparlanti, rivelatori di fumo e centralino di controllo: - attacco per sensori volumetrici, espansioni remote, sirene, tastiere, inseritori ecc, collegati a centrali di segnalazione allarme, comprensiva di linea di alimentazione e segnalazione | CAD | 7 | 440.7 | 3084.9 |  |  |  | 0.030193 | 93.1427
| 213 | 0 | NP.IS55.19 | Derivazione da incasso per impianti di segnalazione o di comunicazione realizzate con tubo protettivo flessibile o rigido in PVC ad alta resistenza allo schiacciamento, conduttori in rame ricotto isolato conformi ai requisiti previsti dalla Normativa Europea Regolamento UE 305/2011 - Prodotti da Costruzione CPR, tipologia conduttori e sezione adeguati all'utilizzo, scatole da - attacco per sensori volumetrici, espansioni remote, sirene, tastiere, inseritori ecc, collegati a centrali di segnalazione allarme, comprensiva di linea di alimentazione e segnalazione | CAD | 29 | 23.8 | 690.2 |  |  |  | 0.030193 | 20.8393
| 214 | 0 | NP.IS55.30 | Periferica di Gestione Varco e concentratore IN/OUT autoalimentato in contenitore metallico autoprotetto. Dispone di 8 ingressi doppio bilanciamento e 8 uscite (2 relè + 6 O.C.); morsettiere estraibili, connessione con cpu E-net tramite bus LONWORKS proprietario o tramite connessione Ethernet integrata. Dispone di un bus locale RS485 per il cinollegamento fino a 8 terminali di controllo accessi (INS-WX-485-2T, INT-WX-485-2T, INS-X-ETH485, AT-2S) e ampliamento fino a 16 ingressi e 12 uscite tramite scheda IND8/4, le uscite O.C. sono convertibili in uscite a relè tramite scheda MORS-4. CGV-PSU dispone inoltre di 2 connettori per la connessione di lettori Wiegand. Autodiagnostica sulla comunicazione con la cpu e controllo alimentazioni 230Vac e batteria con ingressi analogici integrati. Inclusa batteria 12V 7Ah Tipo Notifier CGV-PSU e BAT-05 | CAD | 11 | 2495.1 | 27446.1 |  |  |  | 0.018596 | 510.4
| 215 | 0 | NP.IS55.01 | Centrale Notifier E-Net a 4 Loop Centrale Euronet in rete Echelon predisposta con 4 linee bus dati. Così composta: Armadio a muro 19" - 9US; Alimentatore 12V 3A - RAM 2MB e Flash Memory 2MB; N.3 Seriali RS 232; N.4 linee dati, di cui una sola abilitata, espandibili a 8; Funzionalità di base: possibilità di collegare 4 terminali, 64 ingressi (gli ingressi delle MGP-I ed E sono sempre abilitati); 1 NS-AM, NS-MULTI-2ETH, 1 NS-GX; SENZA MODULI DI RETE; - Dimensioni 434 x 400 x 155. Incluso n. 4 moduli di linea Echelon di nuova generazione per bus LonWorks. Permette topologie BUS e FREE e un massimo di 50 periferiche/nodi di rete, da utilizzare con le centrali ENET e per le periferiche della serie "BASE". Incluso n. 1 "Modulo Booster Cpu" - Incrementa le performance della cpu E-net, conferendole 64MB di Ram e 64MB di Flash. Grazie alla scheda di rete Ethernet TCP/IP integrata a 100Mbit, può gestire fino a 128 periferiche di rete ETH. Supporta l'integrazione fino a 40.000 punti incendio, e fino a 10.000 operatori cpu per un controllo accessi esteso in aree geografiche. Compatibile anche su impianti esistenti (previo aggiornamento fw e sw), sostituisce di fatto l'utilizzo dell'espansione ER-L7 o EFR, e n°2 interfacce di rete ETH1 Inluso N.1 Abilitazione hardware Open Totale. Include tutte le abilitazioni singole ad esclusione della licenza CEI-ABI e dele licenze FEP-X, acquistabili separatamente. Incluso N.1 Terminale multifunzione con display grafico 128x64 con retroilluminazione, Tastiera in silicone con retroilluminazione a LED tricolore, lettore trasponder integrato 13,56 Mhz MIFARE ISO 14443 (A,B solo codice ROM) compatibile con tessere mod. MI-CARD , nr° 2 predisposizioni per lettori di banda magnetica ISO 7811/2 (MBR-E). Nr° 2 ingressi digitali con multibilanciamento, nr° 2 uscite open collector, 8 tasti funzione con led tricolore incorporato, con 32 funzioni gestite tramite scorrimento software dei tasti funzione e dei relativi led, 4 led di sistema, Cicalino programmabile, Sensore di temperatura integrato, con memoria e modalità degradata. Gestione periferiche locali AT-F, MGP-E, no MGP-I, no MGP2-E, modulo Echelon FTT-10 incluso, Dimensioni H130xL135xP35. | CAD | 1 | 14491 | 14491 |  |  |  | 0.025614 | 371.1769
| 216 | 0 | NP.IS55.17 | Derivazione a vista a parete e/o soffitto per impianti di segnalazione o di comunicazione, grado di protezione IP44, realizzate con tubo protettivo in PVC rigido autoestinguente, conduttori in rame ricotto isolato conformi ai requisiti previsti dalla Normativa Europea Regolamento UE 305/2011 - Prodotti da Costruzione CPR, tipologia conduttori e sezione adeguati all'utilizzo, scatole, frutti componibili, placche e supporti, prese telefoniche/dati o citofoniche, relè di segnalazione e simili. Il tutto in opera, compresa linea di collegamento allo specifico punto di derivazione, assistenza per il trasporto dei materiali al piano. Restano esclusi alimentatori, apparecchiature terminali e di comando quali citofoni, altoparlanti, rivelatori di fumo e centralino di controllo: - attacco per sensori volumetrici, espansioni remote, sirene, tastiere, inseritori ecc, collegati a centrali di segnalazione allarme, comprensiva di linea di alimentazione e segnalazione | CAD | 131 | 32 | 4192 |  |  |  | 0.030193 | 126.5695
| 217 | 0 | NP.IS55.34 | Terminale di prossimità, 4 led programmabili, doppia antenna 125Khz e 13.56Mhz Mifare, Modulo FTT-10 integrato. Modalità degradata, adatto per installazioni in interno, tamper, 1 ingresso e uscita relay per gestione locale. Linea locale utilizzabile per accessori e interfacce relè. Dimensioni 130x82x25mm. Tipo: Notifier INT-X-D | CAD | 28 | 1254.6 | 35128.8 |  |  |  | 0.0055476 | 194.88
| 218 | 0 | NP.IS51.25 | Pannello remoto di ripetizione con display LCD grafico 320 x 240. Consente il riconoscimento dell'allarme e anche la tacitazione uscite ed il ripristino degli allarmi con codice conforme a EN54-2. Alimentazione 10-30Vcc. Dimensioni indicative 180 x 168 x 55 cm. Derivazione da incasso per impianti di segnalazione o di comunicazione realizzate con tubo protettivo flessibile o rigido in PVC ad alta resistenza allo schiacciamento, conduttori in rame ricotto isolato conformi ai requisiti previsti dalla Normativa Europea Regolamento UE 305/2011 - Prodotti da Costruzione CPR, tipologia conduttori e sezione adeguati all'utilizzo, scatole da incasso, frutti componibili, placche e supporti, prese telefoniche/dati o citofoniche, relè di segnalazione e simili. Il tutto in opera incassato nel muro, compresa linea di collegamento allo specifico punto di derivazione, assistenza per il trasporto dei materiali al piano. Restano esclusi alimentatori, apparecchiature terminali e di comando quali citofoni, altoparlanti, rivelatori di fumo e centralino di controllo: - attacco per apparecchiature di segnalazione incendio, comprensiva di linea di alimentazione e segnalazione | CAD | 1 | 1376.8 | 1376.8 |  |  |  | 0.3 | 413.04
| 219 | 0 | NP.IS51.30 | Alimentatori per impianti di rivelazione incendi: - alimentatore di emergenza 24Vcc - 5A+1,6A per ricarica batterie, in custodia metallica. Spazio interno per lalloggiamento di 2 batterie 12V-18Ah (non fornite). Lunità dovrà disporre di 2 uscite a relè per la segnalazione separata di mancanza rete o di guasto. 2 leds di segnalazione esterni alla custodia per indicare la presenza di tensione e per segnalare un guasto; 1 led interno alla centrale con funzionamento differenziato per fornire una accurata diagnostica in caso di guasto. Conforme alle norme EN 54 pt.4 -N. 2 batterie 12 V -18Ah Derivazione a vista a parete e/o soffitto per impianti di segnalazione o di comunicazione, grado di protezione IP44, realizzate con tubo protettivo in PVC rigido autoestinguente, conduttori in rame ricotto isolato conformi ai requisiti previsti dalla Normativa Europea Regolamento UE 305/2011 - Prodotti da Costruzione CPR, tipologia conduttori e sezione adeguati all'utilizzo, scatole, frutti componibili, placche e supporti, prese telefoniche/dati o citofoniche, relè di segnalazione e simili. Il tutto in opera, compresa linea di collegamento allo specifico punto di derivazione, assistenza per il trasporto dei materiali al piano. Restano esclusi alimentatori, apparecchiature terminali e di comando quali citofoni, altoparlanti, rivelatori di fumo e centralino di controllo: - attacco per apparecchiature di segnalazione incendio, comprensiva di linea di alimentazione e segnalazione | CAD | 9 | 855.9 | 7703.1 |  |  |  | 0.15 | 1155.465
| 220 | 0 | NP.IS51.40 | Rivelatori lineari:: Barriera lineare di rivelazione fumi con emissione ad infrarossi composta da unità di trasmissione ed unità di ricezione separate. Portata 5-120 mt. in lunghezza per una larghezza massima di 15 mt. Autoreset e soglie di allarme regolabili. Unità di controllo separata dal gruppo ottico costituita da una centralina con display LDC per la segnalazione delle condizione di allarme e di guasto su uscite a relè per ogni unità ottica ad essa collegata e relativa programmazione. Il gruppo ottico è dotato di un sistema laser e di un sistema meccanico di regolazione che consente un movimento fino a 10° per facilitarne l'allineamento. Alimentazione 12/36Vcc. Conforme alle norme EN 54 pt. 12 iNCLUSO:Interfacce analogiche: - modulo 2 ingressi + 1 uscita Incluso Derivazione a vista a parete e/o soffitto per impianti di segnalazione o di comunicazione, grado di protezione IP44, realizzate con tubo protettivo in PVC rigido autoestinguente, conduttori in rame ricotto isolato conformi ai requisiti previsti dalla Normativa Europea Regolamento UE 305/2011 - Prodotti da Costruzione CPR, tipologia conduttori e sezione adeguati all'utilizzo, scatole, frutti componibili, placche e supporti, prese telefoniche/dati o citofoniche, relè di segnalazione e simili. Il tutto in opera, compresa linea di collegamento allo specifico punto di derivazione, assistenza per il trasporto dei materiali al piano. Restano esclusi alimentatori, apparecchiature terminali e di comando quali citofoni, altoparlanti, rivelatori di fumo e centralino di controllo: - attacco per apparecchiature di segnalazione incendio, comprensiva di linea di alimentazione e segnalazione | CAD | 2 | 1584.3 | 3168.6 |  |  |  | 0.3 | 950.58
| 221 | 0 | NP.IS53.09 | Proiettore di suono: - monodirezionale con trasformatore di linea e supporto snodato, grado di protezione IP55, Potenza: 20 - 10 - 5 - 2,5 W (100V), conforme alla norma EN 54-24, Derivazione a vista a parete e/o soffitto per impianti di segnalazione o di comunicazione, grado di protezione IP44, realizzate con tubo protettivo in PVC rigido autoestinguente, conduttori in rame ricotto isolato conformi ai requisiti previsti dalla Normativa Europea Regolamento UE 305/2011 - Prodotti da Costruzione CPR, tipologia conduttori e sezione adeguati all'utilizzo, scatole, frutti componibili, placche e supporti, prese telefoniche/dati o citofoniche, relè di segnalazione e simili. Il tutto in opera, compresa linea di collegamento allo specifico punto di derivazione, assistenza per il trasporto dei materiali al piano. Restano esclusi alimentatori, apparecchiature terminali e di comando quali citofoni, altoparlanti, rivelatori di fumo e centralino di controllo: - attacco per diffusori sonori e basi microfoniche comprensivo di linea di alimentazione e fonia | CAD | 13 | 236.4 | 3073.2 |  |  |  | 0.097483 | 299.585
| 222 | 0 | NP.IS51.20 | Segnalatori ottico/acustici: - pannello ottico/acustico con buzzer e led ad alta luminosità. Alimentazione derivata da loop incendio. Custodia in materiale plastico. Scritta standard con "allarme incendio". Protezione IP42 Derivazione a vista a parete e/o soffitto per impianti di segnalazione o di comunicazione, grado di protezione IP44, realizzate con tubo protettivo in PVC rigido autoestinguente, conduttori in rame ricotto isolato conformi ai requisiti previsti dalla Normativa Europea Regolamento UE 305/2011 - Prodotti da Costruzione CPR, tipologia conduttori e sezione adeguati all'utilizzo, scatole, frutti componibili, placche e supporti, prese telefoniche/dati o citofoniche, relè di segnalazione e simili. Il tutto in opera, compresa linea di collegamento allo specifico punto di derivazione, assistenza per il trasporto dei materiali al piano. Restano esclusi alimentatori, apparecchiature terminali e di comando quali citofoni, altoparlanti, rivelatori di fumo e centralino di controllo: - attacco per apparecchiature di segnalazione incendio, comprensiva di linea di alimentazione e segnalazione | CAD | 24 | 206.8 | 4963.2 |  |  |  | 0.15 | 744.48
| 223 | 0 | NP.IS55.31 | Modulo espansione 8IN/4OUT Scheda espansione 8 ingressi (multibilanciamento) e 4 uscite o.c. + ingresso tamper. Collegamento su bus RS485 con morsettiera linea estraibile. Connettore per flat connessione scheda relè MORS-4. Alimentazione 12Vcc, Assorbimento 50mA, Temperatura di funzionamento -10 + 40 C°. Incluso Contenitore in metallo per IND8/4 e MORS-4 completo di tamper anti-strappo/apertura Tipo Notifier IND8/4 e E-CAB-IND8/4 | CAD | 9 | 515.9 | 4643.1 |  |  |  | 0.08994 | 417.6
| 224 | 0 | NP.IS61.23 | Armadio a pavimento, con porta in vetro curvo, completo di pannelli laterali ad aggancio rapido, porta piena posteriore e coppia di montanti regolabili in profondità, piedini regolabili di livellamento, serratura e chiavi. Unità di cablaggio - Dimensioni (lxp): - 42 unità rack - 800x800mm Zoccolo in metallo verniciato per armadi a pavimento, completo di accessori di fissaggio, dimensioni: - 800x800 mm Porte in vetro curvo fumè temperato di sicurezza per armadio a pavimento, complete di cerniere e serratura, dimensioni: 600x2100 mm Accessori per armadi a pavimento: - gruppo di ventilazione completo di n.2 ventole - 2 coppie di montanti x armadio 42 unità di cablaggio Pannello per prese di corrente standard italiano /tedesco 16A bivalente con interruttore, 19": - 2 x n. 5/6 prese con interruttore generale magnetotermico 1P+N 16A 250V 3kA e spia luminosa n. 12 x Anello passacavo in metallo verniciato, completo di accessori di fissaggio Pannello RJ45 preassemblato, in metallo verniciato, 19", completi di accessori per il montaggio, fermacavo, cartellini di identificazione sul fronte e sul retro 10 x- 24 connettori RJ45, UTP categoria 6 2 x Cassetto estraibile per connettori in fibra ottica, in metallo verniciato nero, 19", completo degli accessori di fissaggio, nella composizione di 12 ricettacoli per bussole MT-RJ/ST o per bussole SC 24x Connettori per pannelli in fibra ottica - MT - RJ, tipo 50/125 µ | CAD | 1 | 7768.9 | 7768.9 |  |  |  | 0.1 | 776.89
| 225 | 0 | NP.IS61.20 | Armadio a pavimento, con porta in vetro curvo, completo di pannelli laterali ad aggancio rapido, porta piena posteriore e coppia di montanti regolabili in profondità, piedini regolabili di livellamento, serratura e chiavi. Unità di cablaggio - Dimensioni (lxp): - 42 unità rack - 800x800mm Zoccolo in metallo verniciato per armadi a pavimento, completo di accessori di fissaggio, dimensioni: - 800x800 mm Porte in vetro curvo fumè temperato di sicurezza per armadio a pavimento, complete di cerniere e serratura, dimensioni: 600x2100 mm Accessori per armadi a pavimento: - gruppo di ventilazione completo di n.2 ventole - 2 coppie di montanti x armadio 42 unità di cablaggio Pannello per prese di corrente standard italiano /tedesco 16A bivalente con interruttore, 19": - 2 x n. 5/6 prese con interruttore generale magnetotermico 1P+N 16A 250V 3kA e spia luminosa n. 12 x Anello passacavo in metallo verniciato, completo di accessori di fissaggio 12 x Cassetto estraibile per connettori in fibra ottica, in metallo verniciato nero, 19", completo degli accessori di fissaggio, nella composizione di 12 ricettacoli per bussole MT-RJ/ST o per bussole SC 144x Connettori per pannelli in fibra ottica - MT - RJ, tipo 50/125 µ | CAD | 1 | 17452.8 | 17452.8 |  |  |  | 0.1 | 1745.28
| 226 | 0 | NP.IT53.01 | Pannello Touch screen per BMS Panel PC con schermo largo 15”, risoluzione 1920x1080 pixel, processore Intel Core di almeno undicesima generazione, per appplicazioni Industriali in case rinforzato. Caratteristiche: Scalabile con 4 diversi processori, da Intel Celeron a Intel Xeon Ultima tecnologia di memoria con ECC e DDR4 fino a 32 GB Montaggio salvaspazio Profondità di montaggio ridotta (temperatura ambiente fino a 50 °C) Installazione in armadi e console di controllo, armadi/rack da 19" Elevato grado di funzionalità industriale e flessibilità per l'implementazione di soluzioni embedded Display multi-touch Design operativo flessibile con installazione in formato orizzontale o verticale 2 x SSD accessibili dall'esterno in formato M.2; a partire da 256 GB 4 connessioni LAN 10/100/1000 Mbps; capacità di teaming Interfaccia PROFINET integrata (opzionale) 4 porte USB 3.2 Gen 2 ad alta velocità sul retro; 2 interfacce seriali Facilmente espandibile tramite slot PCIe Interruttore on/off Tipo Siemens SIMATIC IPC PX-39A LCD15 €/n 6.000.00 | CAD | 1 | 5998.7 | 5998.7 |  |  |  | 0.0076833 | 46.09
| 227 | 0 | S05 | Apparecchio di illuminazione a sospensione per luce generale LED - 3000K - 30W - 4500 lm - 150lm/W - Ottica rottosimmetrica V-A + Schermo prismatizzato - CRI>70 - IP66 - IK07 - DALI Accessori: attacco a fune e fune in acciaio inox AISI316 Ø 8mm con terminali di ancoraggio a morsetto filettati - Lunghezza fune L 6000mm Dimensioni: Ø 375mm x h 400mm Finitura/Colore: Grigio NERI + Bianco RAL9010 Alimentatore dimmerabile integrato DALI (DALI+NCL) Completo di tutti gli accessori meccanici ed elettrici | CAD | 58 | 713.48 | 41381.84 |  |  |  | 0.04 | 1655.2736
| 228 | 0 | S06 | Apparecchio di illuminazione a sospensione per luce generale con componente uplighting Custom LED - 3000K - 48.7W - 5606lm - 115lm/W - Ottica luce generale + Uplighting batwing - CRI>90 - IP40 - DALI Accessori: basetta per sospensione Dimensioni: Ø 172mm x h 132 mm Finitura/Colore: colore RAL da definire - A scelta della DA Alimentatore dimmerabile integrato DALI Completo di tutti gli accessori meccanici ed elettrici | CAD | 21 | 883.71 | 18557.91 |  |  |  | 0.04 | 742.3164
| 229 | 0 | W01 | Apparecchio di illuminazione a plafone per l'uplighting delle coperture tipo Lingotto LED - 3000K - 40.9W - 2988 lm - 73.1lm/W - Ottica asimmetrica - CRI 80 - IP66 - IK07 - DALI Accessori: Sistema di montaggio a parete di forma a "V" e cavo uscente L 3000mm Dimensioni: 215 mm x 270 mm x 240 mm Finitura/Colore: Grigio/Giallo (.73) Alimentatore dimmerabile integrato DALI Completo di tutti gli accessori meccanici ed elettrici | CAD | 58 | 1117.8 | 64832.4 |  |  |  | 0.04 | 2593.296
[9 empty] | 2291872.8176 | 272578 | 1780907.8107 |  | 307846.8862

## CME X PROP
Tipo | Prog. | Prog1 | WBS1 | WBS2 | WBS3 | WBS4 |  | WBS9 | WBS10 | Item | Description | UM | Quantity | UP | Sub-Total Item
|  |  | 4 | 5 | 6 | 7 |  | 12 | 13 | 14 |  |  | 17 | 22 |  | 15 | 16 |  | 15
BOVISA - CAMPUS NORD
Computo Metrico per WBS - Opere propedeutiche
Tipo | Prog. | Prog. | PBSs_0 | PBSs_1 | PBSs_2 | PBSs_3 | PBStf | PBSs_4 | WBS10 | Item | Description | UM | Quantity | UP | Total | Take-off | Pbstf |  | Take Off
0 | 1 | [17 empty] | 0
1 | 2 |  | I9 | 0 | 0 | 0 | - | 0 | 0 | 0 | Food Court |  |  |  | 1163665.5281 | 0 | 0 |  | 0
2 | 3 |  | I9 | 00 | 0 | 0 | - | 0 | 0 | 0 | Edificio Food Court |  |  |  | 1163665.5281 | 0 | 0 |  | 0
3 | 4 |  | I9 | 00 | 00 | 0 | - | 0 | 0 | 0 | Interrato |  |  |  | 958612.1521 | 0 | 0 |  | 0
4 | 5 |  | I9 | 00 | 00 | B1 | - | 0 | 0 | 0 | Livello B1 |  |  |  | 865486.8272 | 0 | 0 |  | 0
5 | 6 |  | I9 | 00 | 00 | B1 | 0 | 0 | 0 | 0 | Infrastrutture |  |  |  | 838646.6172 | 0 | 0 |  | 0
6 | 7 |  | I9 | 00 | 00 | B1 | 0.3 | 0 | 0 | 0 | Sicurezza |  |  |  | 838646.6172 | 0 | 0 |  | 0
7 | 8 |  | I9 | 00 | 00 | B1 | 0.3.1 | 0 | 0 | 0 | Opere provvisionali |  |  |  | 838646.6172 | 0 | 0 |  | 0
8 | 9 |  | I9 | 00 | 00 | B1 | 0.3.1.001 | 0 | 0 | 0 | Scavi |  |  |  | 832547.47 | 0 | 0 |  | 0
Item | 11 | [6 empty] | 000 | (vuoto) | PA.S.9 | Oneri per conferimento in impianti autorizzati dei seguenti rifiuti urbani e speciali non pericolosi:- terre e rocce non contenenti sostanze pericolose (CER 170504), presso impianto di smaltimento autorizzato per rifiuti inerti, secondo il giudizio di ammissibilità in discarica rilasciato dal laboratorio di analisi ai sensi del D.M. 27/09/2010 | 100 kg | 268563.7 | 3.1 | 832547.47 | BIM off | I9.0.3.1.001 |  | BIM off
8 | 12 |  | I9 | 00 | 00 | B1 | 0.3.1.009 | 0 | 0 | 0 | Demolizione travi di fondazione |  |  |  | 6099.1472 | 0 | 0 |  | 0
Item | 13 | [6 empty] | 000 | (vuoto) | 1C.01.030.0040.a | Demolizione di strutture e murature in cemento armato, compreso il taglio dei ferri di armatura, totale o parziale, entro e fuori terra, a qualsiasi altezza, con relativi intonaci e rivestimenti, con l'impiego di attrezzature meccaniche adeguate alla dimensione della demolizione, compreso ogni intervento manuale, per tagli di murature, aperture vani porte e finestre, fori passanti, sottomurazioni e qualsiasi altro scopo. Compresa la movimentazione con qualsiasi mezzo manuale o meccanico nell'ambito del cantiere, il carico ed il trasporto alle discariche autorizzate. Esclusi gli oneri di smaltimento. Per ogni intervento con volume: - oltre 5,01 m³ | m³ | 25.99 | 160.28 | 4165.6772 | BIM off | I9.0.3.1.009 |  | BIM off
Item | 14 | [6 empty] | 000 | (vuoto) | PA.S.9 | Oneri per conferimento in impianti autorizzati dei seguenti rifiuti urbani e speciali non pericolosi:- terre e rocce non contenenti sostanze pericolose (CER 170504), presso impianto di smaltimento autorizzato per rifiuti inerti, secondo il giudizio di ammissibilità in discarica rilasciato dal laboratorio di analisi ai sensi del D.M. 27/09/2010 | 100 kg | 623.7 | 3.1 | 1933.47 | BIM off | I9.0.3.1.009 |  | BIM off
5 | 17 |  | I9 | 00 | 00 | B1 | 1 | 0 | 0 | 0 | Struttura Portante |  |  |  | 26840.21 | 0 | 0 |  | 0
6 | 18 |  | I9 | 00 | 00 | B1 | 1.2 | 0 | 0 | 0 | Struttura di elevazione |  |  |  | 11625.89 | 0 | 0 |  | 0
7 | 19 |  | I9 | 00 | 00 | B1 | 1.2.2 | 0 | 0 | 0 | Strutture di elevazioni orizzontali e inclinate |  |  |  | 11625.89 | 0 | 0 |  | 0
8 | 20 |  | I9 | 00 | 00 | B1 | 1.2.2.020 | 0 | 0 | 0 | 600x1020_Cast in place R.C. C30/37_capping |  |  |  | 1748.2854 | 0 | 0 |  | 0
Item | 21 | [6 empty] | 000 | (vuoto) | 1C.04.400.0010.c | Casseforme per getti in calcestruzzo, eseguite fino a 4,50 m dal piano d'appoggio, con impiego di pannelli di legno lamellare, comprese armature di sostegno, disarmante, manutenzione e disarmo: - orizzontali per solette piene | m² | 18 | 24.29 | 437.22 | BIM indirect | I9.1.2.2.020 |  | BIM indirect
Item | 22 | [6 empty] | 000 | (vuoto) | PA.S.1 | Acciaio tondo in barre nervate per cemento armato, rispondente ai Criteri Ambientali Minimi di cui al Decreto 23 giugno 2022 del Ministero della Transizione Ecologica, con caratteristiche rispondenti alla norma UNI EN 10080 e prodotto con sistemi di controllo di produzione in stabilimento di cui al D.M.17/01/2018, in opera compresa lavorazione, posa, sormonti, sfrido, legature; qualità: - B450C | kg | 492.97 | 1.42 | 700.0174 | BIM indirect | I9.1.2.2.020 |  | BIM indirect
Item | 23 | [6 empty] | 000 | (vuoto) | PA.S.5 | Strutture (pilastri, travi, corree, solette, murature di vani scala e ascensori), realizzate mediante getto di calcestruzzo preconfezionato a prestazione garantita, confezionato in impianto di betonaggio con materie prime in possesso della Marcatura CE; rispondente ai criteri riportati nel punto 2.5.2 di cui al Decreto 23 giugno 2022 del Ministero della Transizione Ecologica " I calcestruzzi confezionati in cantiere e preconfezionati hanno un contenuto di materie riciclate, ovvero recuperate, ovvero di sottoprodotti, di almeno il 5% sul peso del prodotto, inteso come somma delle tre frazioni. Tale percentuale è calcolata come rapporto tra il peso secco delle materie riciclate, recuperate e dei sottoprodotti e il peso del calcestruzzo al netto dell’acqua (acqua efficace e acqua di assorbimento). Al fine del calcolo della massa di materiale riciclato, recuperato o sottoprodotto, va considerata la quantità che rimane effettivamente nel prodotto finale. La percentuale indicata si intende come somma dei contributi dati dalle singole frazioni utilizzate.”, con l'ausilio di gru, pompa per calcestruzzo o qualsiasi altro mezzo di movimentazione, Classe di consistenza S4, Dmax 32 mm; per spessori non inferiori a 17 cm, compresa la vibratura, esclusi ferro e casseri; classe di resistenza - classe di esposizione:- C30/37 - XC1 e XC2 | m³ | 3.4 | 179.72 | 611.048 | BIM on | I9.1.2.2.020 |  | BIM on
8 | 24 |  | I9 | 00 | 00 | B1 | 1.2.2.019 | 0 | 0 | 0 | 600x800_Cast in place R.C. C30/37_capping |  |  |  | 9877.6046 | 0 | 0 |  | 0
Item | 25 | [6 empty] | 000 | (vuoto) | 1C.04.400.0010.c | Casseforme per getti in calcestruzzo, eseguite fino a 4,50 m dal piano d'appoggio, con impiego di pannelli di legno lamellare, comprese armature di sostegno, disarmante, manutenzione e disarmo: - orizzontali per solette piene | m² | 108.7 | 24.29 | 2640.323 | BIM indirect | I9.1.2.2.019 |  | BIM indirect
Item | 26 | [6 empty] | 000 | (vuoto) | PA.S.1 | Acciaio tondo in barre nervate per cemento armato, rispondente ai Criteri Ambientali Minimi di cui al Decreto 23 giugno 2022 del Ministero della Transizione Ecologica, con caratteristiche rispondenti alla norma UNI EN 10080 e prodotto con sistemi di controllo di produzione in stabilimento di cui al D.M.17/01/2018, in opera compresa lavorazione, posa, sormonti, sfrido, legature; qualità: - B450C | kg | 2805.88 | 1.42 | 3984.3496 | BIM indirect | I9.1.2.2.019 |  | BIM indirect
Item | 27 | [6 empty] | 000 | (vuoto) | PA.S.5 | Strutture (pilastri, travi, corree, solette, murature di vani scala e ascensori), realizzate mediante getto di calcestruzzo preconfezionato a prestazione garantita, confezionato in impianto di betonaggio con materie prime in possesso della Marcatura CE; rispondente ai criteri riportati nel punto 2.5.2 di cui al Decreto 23 giugno 2022 del Ministero della Transizione Ecologica " I calcestruzzi confezionati in cantiere e preconfezionati hanno un contenuto di materie riciclate, ovvero recuperate, ovvero di sottoprodotti, di almeno il 5% sul peso del prodotto, inteso come somma delle tre frazioni. Tale percentuale è calcolata come rapporto tra il peso secco delle materie riciclate, recuperate e dei sottoprodotti e il peso del calcestruzzo al netto dell’acqua (acqua efficace e acqua di assorbimento). Al fine del calcolo della massa di materiale riciclato, recuperato o sottoprodotto, va considerata la quantità che rimane effettivamente nel prodotto finale. La percentuale indicata si intende come somma dei contributi dati dalle singole frazioni utilizzate.”, con l'ausilio di gru, pompa per calcestruzzo o qualsiasi altro mezzo di movimentazione, Classe di consistenza S4, Dmax 32 mm; per spessori non inferiori a 17 cm, compresa la vibratura, esclusi ferro e casseri; classe di resistenza - classe di esposizione:- C30/37 - XC1 e XC2 | m³ | 18.1 | 179.72 | 3252.932 | BIM on | I9.1.2.2.019 |  | BIM on
6 | 28 |  | I9 | 00 | 00 | B1 | 1.3 | 0 | 0 | 0 | Struttura di contenimento |  |  |  | 15214.32 | 0 | 0 |  | 0
7 | 29 |  | I9 | 00 | 00 | B1 | 1.3.1 | 0 | 0 | 0 | Strutture di contenimento verticali |  |  |  | 15214.32 | 0 | 0 |  | 0
8 | 30 |  | I9 | 00 | 00 | B1 | 1.3.1.001 | 0 | 0 | 0 | GEWI Pile System_2x0.6" |  |  |  | 15214.32 | 0 | 0 | 24383.592 | 0
Item | 31 | [6 empty] | 000 | (vuoto) | 1C.03.250.0010.d | Tiranti di ancoraggio in trefoli di acciaio armonico o barra di acciaio ad elevato snervamento ( ≥ 85 kg/mm²), fino a 20 m di lunghezza. Sono compresi: la formazione di accessi e piani di lavoro, l'assistenza muraria, il trasporto di andata e ritorno e l'approntamento delle attrezzature, la preparazione dei piani di posa, il tracciamento, la perforazione a rotazione o rotopercussione in terreni di qualsiasi natura, esclusa la roccia dura; la fornitura e posa in opera dei trefoli o barre d'acciaio; la tesatura; la piastra di ripartizione e la testa di ancoraggio; la cementazione del tratto di ancoraggio con miscela cementizia (composta da acqua, cemento 32,5 R e additivi antiritiro) con consumo fino a tre volte il volume teorico del foro, quanto necessario per dare il tirante in condizione di esercizio; il carico, il trasporto alle discariche autorizzate di tutti i materiali di risulta. Sono esclusi il rivestimento provvisorio del foro e le prove di carico. - per trazioni fino a 90 t | m | 187 | 81.36 | 15214.32 | BIM off | I9.1.3.1.001 |  | BIM off
4 | 32 |  | I9 | 00 | 00 | B2 | - | 0 | 0 | 0 | Livello B2 |  |  |  | 93125.3249 | 0 | 0 |  | 0
5 | 33 |  | I9 | 00 | 00 | B2 | 1 | 0 | 0 | 0 | Struttura Portante |  |  |  | 93125.3249 | 0 | 0 |  | 0
6 | 34 |  | I9 | 00 | 00 | B2 | 1.3 | 0 | 0 | 0 | Struttura di contenimento |  |  |  | 93125.3249 | 0 | 0 |  | 0
7 | 35 |  | I9 | 00 | 00 | B2 | 1.3.1 | 0 | 0 | 0 | Strutture di contenimento verticali |  |  |  | 93125.3249 | 0 | 0 |  | 0
8 | 36 |  | I9 | 00 | 00 | B2 | 1.3.1.005 | 0 | 0 | 0 | Diaphragm wall_R.C. C30/37_600 |  |  |  | 93125.3249 | 0 | 0 |  | 0
Item | 37 | [6 empty] | 000 | (vuoto) | 1C.03.200.0010.b | Esecuzione di paratie o diaframmi in conglomerato cementizio armato con classe di resistenza C20/25, a setti accostati o isolati. Sono compresi: la formazione di accessi e piani di lavoro, l'assistenza muraria, il trasporto di andata e ritorno e l'approntamento delle attrezzature, la preparazione dei piani di posa, il tracciamento, la formazione dei cordoli guida in c.a., lo scavo con benna mordente bivalve; i fanghi bentonitici, il calcestruzzo con classe di resistenza C20/25; il maggior consumo di calcestruzzo fino al 10% del volume teorico dello scavo; il getto con tramoggia; il carico, il trasporto alle discariche autorizzate di tutti i materiali di risulta, la demolizione dei cordoli guida e la rettifica o scapitozzatura delle testate. Sono escluse le armature metalliche e le prove di carico. - spessore 60 cm | m² | 332.81 | 213.87 | 71178.0747 | BIM on | I9.1.3.1.005 |  | BIM on
Item | 38 | [6 empty] | 000 | (vuoto) | PA.S.1 | Acciaio tondo in barre nervate per cemento armato, rispondente ai Criteri Ambientali Minimi di cui al Decreto 23 giugno 2022 del Ministero della Transizione Ecologica, con caratteristiche rispondenti alla norma UNI EN 10080 e prodotto con sistemi di controllo di produzione in stabilimento di cui al D.M.17/01/2018, in opera compresa lavorazione, posa, sormonti, sfrido, legature; qualità: - B450C | kg | 15455.81 | 1.42 | 21947.2502 | BIM on | I9.1.3.1.005 |  | BIM on
3 | 39 |  | I9 | 00 | 01 | 0 | - | 0 | 0 | 0 | Corpo 1 |  |  |  | 205053.376 | 0 | 0 |  | 0
4 | 40 |  | I9 | 00 | 01 | L0 | - | 0 | 0 | 0 | Livello PT |  |  |  | 205053.376 | 0 | 0 |  | 0
5 | 41 |  | I9 | 00 | 01 | L0 | 0 | 0 | 0 | 0 | Infrastrutture |  |  |  | 176937.784 | 0 | 0 |  | 0
6 | 42 |  | I9 | 00 | 01 | L0 | 0.3 | 0 | 0 | 0 | Sicurezza |  |  |  | 176937.784 | 0 | 0 |  | 0
7 | 43 |  | I9 | 00 | 01 | L0 | 0.3.1 | 0 | 0 | 0 | Opere provvisionali |  |  |  | 176937.784 | 0 | 0 |  | 0
8 | 44 |  | I9 | 00 | 01 | L0 | 0.3.1.002 | 0 | 0 | 0 | Ponteggio di sicurezza |  |  |  | 49082.424 | 0 | 0 | #VALUE! | 0
Item | 45 | [6 empty] | 000 | (vuoto) | NC.10.500.0020 | Puntellatura di solai, archi, volte, di qualsiasi luce, realizzata con puntelli metallici o in legno, travi in legno, compreso il montaggio, lo sfrido, il nolo per tutta la durata dei lavori, la manutenzione, lo smontaggio. Valutazione in proiezione orizzontale della zona puntellata. | m² | 917.6 | 53.49 | 49082.424 | BIM off | I9.0.3.1.002 |  | BIM off
8 | 46 |  | I9 | 00 | 01 | L0 | 0.3.1.003 | 0 | 0 | 0 | Demolizione di muratura |  |  |  | 20914.762 | 0 | 0 |  | 0
Item | 47 | [6 empty] | 000 | (vuoto) | 1C.01.030.0020.a | Demolizione di muratura in mattoni pieni, pietrame, miste, totale o parziale, entro e fuori terra, a qualsiasi altezza, con relativi intonaci e rivestimenti, con l'impiego di attrezzature meccaniche adeguate alla dimensione della demolizione, compreso ogni intervento manuale, per tagli di murature, aperture vani porte e finestre, fori passanti, sottomurazioni e qualsiasi altro scopo. Compresa la movimentazione con qualsiasi mezzo manuale o meccanico nell'ambito del cantiere, il carico ed il trasporto alle discariche autorizzate. Esclusi gli oneri di smaltimento. Per ogni intervento con volume: - oltre 5,01 m³ | m³ | 120.6 | 99.02 | 11941.812 | BIM off | I9.0.3.1.003 |  | BIM off
Item | 48 | [6 empty] | 000 | (vuoto) | PA.S.9 | Oneri per conferimento in impianti autorizzati dei seguenti rifiuti urbani e speciali non pericolosi:- terre e rocce non contenenti sostanze pericolose (CER 170504), presso impianto di smaltimento autorizzato per rifiuti inerti, secondo il giudizio di ammissibilità in discarica rilasciato dal laboratorio di analisi ai sensi del D.M. 27/09/2010 | 100 kg | 2894.5 | 3.1 | 8972.95 | BIM off | I9.0.3.1.003 |  | BIM off
8 | 49 |  | I9 | 00 | 01 | L0 | 0.3.1.004 | 0 | 0 | 0 | Rimozione copertura shed |  |  |  | 23369.85 | 0 | 0 |  | 0
Item | 50 | [6 empty] | 000 | (vuoto) | 1C.01.060.0060 | Rimozione di lucernari di qualunque natura, forma e dimensione. Comprese le opere provvisionali di sostegno e protezione; l'abbassamento al piano di carico, la movimentazione con qualsiasi mezzo nell'ambito del cantiere; la cernita dei rottami, il carico e trasporto agli impianti di stoccaggio, di recupero o a discarica. Esclusi gli oneri di smaltimento. | m² | 945 | 16.36 | 15460.2 | BIM off | I9.0.3.1.004 |  | BIM off
Item | 51 | [6 empty] | 000 | (vuoto) | PA.S.9 | Oneri per conferimento in impianti autorizzati dei seguenti rifiuti urbani e speciali non pericolosi:- terre e rocce non contenenti sostanze pericolose (CER 170504), presso impianto di smaltimento autorizzato per rifiuti inerti, secondo il giudizio di ammissibilità in discarica rilasciato dal laboratorio di analisi ai sensi del D.M. 27/09/2010 | 100 kg | 2551.5 | 3.1 | 7909.65 | BIM off | I9.0.3.1.004 |  | BIM off
8 | 52 |  | I9 | 00 | 01 | L0 | 0.3.1.005 | 0 | 0 | 0 | Rimozione copertura coppi |  |  |  | 6575.31 | 0 | 0 |  | 0
Item | 53 | [6 empty] | 000 | (vuoto) | 1C.01.060.0010.a | Rimozione del manto di copertura, esclusa l'orditura leggera, compreso l'abbassamento al piano di carico, movimentazione con qualsiasi mezzo nell'ambito del cantiere, cernita e pulizia del materiale riutilizzabile, carico e trasporto agli impianti di stoccaggio, di recupero o a discarica; esclusi gli oneri di smaltimento. Per coperture in:- tegole di laterizio, cemento e simili | m² | 220.5 | 11.61 | 2560.005 | BIM off | I9.0.3.1.005 |  | BIM off
Item | 54 | [6 empty] | 000 | (vuoto) | 1C.01.060.0010.b | Rimozione del manto di copertura, esclusa l'orditura leggera, compreso l'abbassamento al piano di carico, movimentazione con qualsiasi mezzo nell'ambito del cantiere, cernita e pulizia del materiale riutilizzabile, carico e trasporto agli impianti di stoccaggio, di recupero o a discarica; esclusi gli oneri di smaltimento. Per coperture in:-lastre metalliche, fibrocemento, pannelli monolitici coibentati, resina | m² | 220.5 | 10.77 | 2374.785 | BIM off | I9.0.3.1.005 |  | BIM off
Item | 55 | [6 empty] | 000 | (vuoto) | PA.S.9 | Oneri per conferimento in impianti autorizzati dei seguenti rifiuti urbani e speciali non pericolosi:- terre e rocce non contenenti sostanze pericolose (CER 170504), presso impianto di smaltimento autorizzato per rifiuti inerti, secondo il giudizio di ammissibilità in discarica rilasciato dal laboratorio di analisi ai sensi del D.M. 27/09/2010 | 100 kg | 529.2 | 3.1 | 1640.52 | BIM off | I9.0.3.1.005 |  | BIM off
8 | 56 |  | I9 | 00 | 01 | L0 | 0.3.1.006 | 0 | 0 | 0 | Demolizione solaio controterra |  |  |  | 55196.736 | 0 | 0 |  | 0
Item | 57 | [6 empty] | 000 | (vuoto) | 1C.01.030.0040.a | Demolizione di strutture e murature in cemento armato, compreso il taglio dei ferri di armatura, totale o parziale, entro e fuori terra, a qualsiasi altezza, con relativi intonaci e rivestimenti, con l'impiego di attrezzature meccaniche adeguate alla dimensione della demolizione, compreso ogni intervento manuale, per tagli di murature, aperture vani porte e finestre, fori passanti, sottomurazioni e qualsiasi altro scopo. Compresa la movimentazione con qualsiasi mezzo manuale o meccanico nell'ambito del cantiere, il carico ed il trasporto alle discariche autorizzate. Esclusi gli oneri di smaltimento. Per ogni intervento con volume: - oltre 5,01 m³ | m³ | 235.2 | 160.28 | 37697.856 | BIM off | I9.0.3.1.006 |  | BIM off
Item | 58 | [6 empty] | 000 | (vuoto) | PA.S.9 | Oneri per conferimento in impianti autorizzati dei seguenti rifiuti urbani e speciali non pericolosi:- terre e rocce non contenenti sostanze pericolose (CER 170504), presso impianto di smaltimento autorizzato per rifiuti inerti, secondo il giudizio di ammissibilità in discarica rilasciato dal laboratorio di analisi ai sensi del D.M. 27/09/2010 | 100 kg | 5644.8 | 3.1 | 17498.88 | BIM off | I9.0.3.1.006 |  | BIM off
8 | 59 |  | I9 | 00 | 01 | L0 | 0.3.1.007 | 0 | 0 | 0 | Demolizione solai laterocemento |  |  |  | 3680.712 | 0 | 0 |  | 0
Item | 60 | [6 empty] | 000 | (vuoto) | 1C.01.050.0030.c | Demolizione, parziale o totale, di solaio in laterizio e cemento armato, sia piano che inclinato, costituito da travetti in laterizio, elementi forati in cotto, sovrastante caldana in calcestruzzo. Comprese le opere provvisionali di sostegno e protezione; la movimentazione delle macerie nell'ambito del cantiere; il carico e trasporto agli impianti di stoccaggio, di recupero o a discarica. Esclusi gli oneri di smaltimento: - da cm 22,1 a cm 30 di spessore, compresa la soletta collaborante | m² | 70.35 | 33.72 | 2372.202 | BIM off | I9.0.3.1.007 |  | BIM off
Item | 61 | [6 empty] | 000 | (vuoto) | PA.S.9 | Oneri per conferimento in impianti autorizzati dei seguenti rifiuti urbani e speciali non pericolosi:- terre e rocce non contenenti sostanze pericolose (CER 170504), presso impianto di smaltimento autorizzato per rifiuti inerti, secondo il giudizio di ammissibilità in discarica rilasciato dal laboratorio di analisi ai sensi del D.M. 27/09/2010 | 100 kg | 422.1 | 3.1 | 1308.51 | BIM off | I9.0.3.1.007 |  | BIM off
8 | 62 |  | I9 | 00 | 01 | L0 | 0.3.1.008 | 0 | 0 | 0 | Rimozione carpenteria metallica di capriate |  |  |  | 18117.99 | 0 | 0 |  | 0
Item | 63 | [6 empty] | 000 | (vuoto) | 01.A02.B85.005 | Demolizione e rimozione di strutture metalliche di qualsiasi natura, di tubazioni metalliche, di componenti d'impianti tecnologici e relativi elementi provvisionali metallici di fissaggio, di quadri elettrici e schermature di protezione alle apparecchiature elettriche, compreso lo sgombero dei detriti | kg | 8235.45 | 2.2 | 18117.99 | BIM off | I9.0.3.1.008 |  | BIM off
5 | 64 |  | I9 | 00 | 01 | L0 | 1 | 0 | 0 | 0 | Struttura Portante |  |  |  | 28115.592 | 0 | 0 |  | 0
6 | 65 |  | I9 | 00 | 01 | L0 | 1.3 | 0 | 0 | 0 | Struttura di contenimento |  |  |  | 28115.592 | 0 | 0 |  | 0
7 | 66 |  | I9 | 00 | 01 | L0 | 1.3.1 | 0 | 0 | 0 | Strutture di contenimento verticali |  |  |  | 28115.592 | 0 | 0 |  | 0
8 | 67 |  | I9 | 00 | 01 | L0 | 1.3.1.010 | 0 | 0 | 0 | curb_R.C. C30/37_600x800 |  |  |  | 28115.592 | 0 | 0 |  | 0
Item | 68 | [6 empty] | 000 | (vuoto) | 1C.04.400.0010.a | Casseforme per getti in calcestruzzo, eseguite fino a 4,50 m dal piano d'appoggio, con impiego di pannelli di legno lamellare, comprese armature di sostegno, disarmante, manutenzione e disarmo: - per fondazioni, plinti, travi rovesce, platee | m² | 228 | 18.74 | 4272.72 | BIM off | I9.1.3.1.010 |  | BIM off
Item | 69 | [6 empty] | 000 | (vuoto) | PA.S.1 | Acciaio tondo in barre nervate per cemento armato, rispondente ai Criteri Ambientali Minimi di cui al Decreto 23 giugno 2022 del Ministero della Transizione Ecologica, con caratteristiche rispondenti alla norma UNI EN 10080 e prodotto con sistemi di controllo di produzione in stabilimento di cui al D.M.17/01/2018, in opera compresa lavorazione, posa, sormonti, sfrido, legature; qualità: - B450C | kg | 8208 | 1.42 | 11655.36 | BIM off | I9.1.3.1.010 |  | BIM off
Item | 70 | [6 empty] | 000 | (vuoto) | PA.S.6 | Fondazioni (plinti, travi rovesce, platee) realizzate mediante getto di calcestruzzo preconfezionato a prestazione garantita, confezionato in impianto di betonaggio con materie prime in possesso della Marcatura CE; rispondente ai criteri riportati nel punto 2.5.2 di cui al Decreto 23 giugno 2022 del Ministero della Transizione Ecologica " I calcestruzzi confezionati in cantiere e preconfezionati hanno un contenuto di materie riciclate, ovvero recuperate, ovvero di sottoprodotti, di almeno il 5% sul peso del prodotto, inteso come somma delle tre frazioni. Tale percentuale è calcolata come rapporto tra il peso secco delle materie riciclate, recuperate e dei sottoprodotti e il peso del calcestruzzo al netto dell’acqua (acqua efficace e acqua di assorbimento). Al fine del calcolo della massa di materiale riciclato, recuperato o sottoprodotto, va considerata la quantità che rimane effettivamente nel prodotto finale. La percentuale indicata si intende come somma dei contributi dati dalle singole frazioni utilizzate.”, con l'ausilio di gru o qualsiasi altro mezzo di movimentazione. Classe di consistenza S4, Dmax 32 mm, compresa vibratura, esclusi ferro e casseri; classe di resistenza - classe di esposizione:- C28/35- XC1 e XC2 | m³ | 68.4 | 178.18 | 12187.512 | BIM off | I9.1.3.1.010 | 12187.512 | BIM off
1163665.5281

## CME X STR
Tipo | Prog. | Prog1 | WBS1 | WBS2 | WBS3 | WBS4 |  | WBS9 | WBS10 | Item | Description | UM | Quantity | UP | Sub-Total Item
|  |  | 4 | 5 | 6 | 7 |  | 12 | 13 | 14 |  |  | 17 | 22 |  | 15 | 16 |  | 15
BOVISA - CAMPUS NORD
Computo Metrico per WBS - Opere Strutturali
Tipo | Prog. | Prog. | PBSs_0 | PBSs_1 | PBSs_2 | PBSs_3 | PBStf | PBSs_4 | WBS10 | Item | Description | UM | Quantity | UP | Total | Take-off | Pbstf |  | Take Off
0 | 1 | [17 empty] | 0
1 | 2 |  | I9 | 0 | 0 | 0 | - | 0 | 0 | 0 | Food Court |  |  |  | 2499915.0433 | 0 | 0 |  | 0
2 | 3 |  | I9 | 00 | 0 | 0 | - | 0 | 0 | 0 | Edificio Food Court |  |  |  | 2499915.0433 | 0 | 0 |  | 0
3 | 4 |  | I9 | 00 | 00 | 0 | - | 0 | 0 | 0 | Interrato |  |  |  | 1560198.3378 | 0 | 0 |  | 0
4 | 5 |  | I9 | 00 | 00 | B1 | - | 0 | 0 | 0 | Livello B1 |  |  |  | 1560198.3378 | 0 | 0 |  | 0
5 | 6 |  | I9 | 00 | 00 | B1 | 1 | 0 | 0 | 0 | Struttura Portante |  |  |  | 1560198.3378 | 0 | 0 |  | 0
6 | 7 |  | I9 | 00 | 00 | B1 | 1.1 | 0 | 0 | 0 | Struttura di fondazione |  |  |  | 595055.0312 | 0 | 0 |  | 0
7 | 8 |  | I9 | 00 | 00 | B1 | 1.1.1 | 0 | 0 | 0 | Strutture di fondazione dirette |  |  |  | 595055.0312 | 0 | 0 |  | 0
8 | 9 |  | I9 | 00 | 00 | B1 | 1.1.1.004 | 0 | 0 | 0 | 1800x1100x800_Cast in place R.C. 30/37 |  |  |  | 558.8298 | 0 | 0 |  | 0
Item | 10 | [6 empty] | 000 | - | 1C.04.400.0010.a | Casseforme per getti in calcestruzzo, eseguite fino a 4,50 m dal piano d'appoggio, con impiego di pannelli di legno lamellare, comprese armature di sostegno, disarmante, manutenzione e disarmo: - per fondazioni, plinti, travi rovesce, platee | m² | 4.64 | 18.74 | 86.9536 | BIM indirect | I9.1.1.1.004 |  | BIM indirect
Item | 11 | [6 empty] | 000 | - | 1C.13.250.0020.a | Impermeabilizzazione di strutture in c.a. interrate con membrana a base di bentonite di sodio naturale; interposta tra due strati di geotessuto autoaggrappante in rotoli, spessore a secco 6,4 mm, compresi: fissaggi sormonti e assistenze edili alla posa: - su superfici verticali | m² | 1.98 | 25.66 | 50.8068 | BIM on | I9.1.1.1.004 |  | BIM on
Item | 12 | [6 empty] | 000 | - | PA.S.1 | Acciaio tondo in barre nervate per cemento armato, rispondente ai Criteri Ambientali Minimi di cui al Decreto 23 giugno 2022 del Ministero della Transizione Ecologica, con caratteristiche rispondenti alla norma UNI EN 10080 e prodotto con sistemi di controllo di produzione in stabilimento di cui al D.M.17/01/2018, in opera compresa lavorazione, posa, sormonti, sfrido, legature; qualità: - B450C | kg | 134.66 | 1.42 | 191.2172 | BIM indirect | I9.1.1.1.004 |  | BIM indirect
Item | 13 | [6 empty] | 000 | - | PA.S.6 | Fondazioni (plinti, travi rovesce, platee) realizzate mediante getto di calcestruzzo preconfezionato a prestazione garantita, confezionato in impianto di betonaggio con materie prime in possesso della Marcatura CE; rispondente ai criteri riportati nel punto 2.5.2 di cui al Decreto 23 giugno 2022 del Ministero della Transizione Ecologica " I calcestruzzi confezionati in cantiere e preconfezionati hanno un contenuto di materie riciclate, ovvero recuperate, ovvero di sottoprodotti, di almeno il 5% sul peso del prodotto, inteso come somma delle tre frazioni. Tale percentuale è calcolata come rapporto tra il peso secco delle materie riciclate, recuperate e dei sottoprodotti e il peso del calcestruzzo al netto dell’acqua (acqua efficace e acqua di assorbimento). Al fine del calcolo della massa di materiale riciclato, recuperato o sottoprodotto, va considerata la quantità che rimane effettivamente nel prodotto finale. La percentuale indicata si intende come somma dei contributi dati dalle singole frazioni utilizzate.”, con l'ausilio di gru o qualsiasi altro mezzo di movimentazione. Classe di consistenza S4, Dmax 32 mm, compresa vibratura, esclusi ferro e casseri; classe di resistenza - classe di esposizione:- C28/35- XC1 e XC2 | m³ | 1.29 | 178.18 | 229.8522 | BIM on | I9.1.1.1.004 |  | BIM on
8 | 14 |  | I9 | 00 | 00 | B1 | 1.1.1.002 | 0 | 0 | 0 | 1200x1200xh800_Cast in place R.C. 30/37 |  |  |  | 1239.9472 | 0 | 0 |  | 0
Item | 15 | [6 empty] | 000 | - | 1C.04.400.0010.a | Casseforme per getti in calcestruzzo, eseguite fino a 4,50 m dal piano d'appoggio, con impiego di pannelli di legno lamellare, comprese armature di sostegno, disarmante, manutenzione e disarmo: - per fondazioni, plinti, travi rovesce, platee | m² | 11.52 | 18.74 | 215.8848 | BIM indirect | I9.1.1.1.002 |  | BIM indirect
Item | 16 | [6 empty] | 000 | - | 1C.13.250.0020.a | Impermeabilizzazione di strutture in c.a. interrate con membrana a base di bentonite di sodio naturale; interposta tra due strati di geotessuto autoaggrappante in rotoli, spessore a secco 6,4 mm, compresi: fissaggi sormonti e assistenze edili alla posa: - su superfici verticali | m² | 4.32 | 25.66 | 110.8512 | BIM on | I9.1.1.1.002 |  | BIM on
Item | 17 | [6 empty] | 000 | - | PA.S.1 | Acciaio tondo in barre nervate per cemento armato, rispondente ai Criteri Ambientali Minimi di cui al Decreto 23 giugno 2022 del Ministero della Transizione Ecologica, con caratteristiche rispondenti alla norma UNI EN 10080 e prodotto con sistemi di controllo di produzione in stabilimento di cui al D.M.17/01/2018, in opera compresa lavorazione, posa, sormonti, sfrido, legature; qualità: - B450C | kg | 295.53 | 1.42 | 419.6526 | BIM indirect | I9.1.1.1.002 |  | BIM indirect
Item | 18 | [6 empty] | 000 | - | PA.S.6 | Fondazioni (plinti, travi rovesce, platee) realizzate mediante getto di calcestruzzo preconfezionato a prestazione garantita, confezionato in impianto di betonaggio con materie prime in possesso della Marcatura CE; rispondente ai criteri riportati nel punto 2.5.2 di cui al Decreto 23 giugno 2022 del Ministero della Transizione Ecologica " I calcestruzzi confezionati in cantiere e preconfezionati hanno un contenuto di materie riciclate, ovvero recuperate, ovvero di sottoprodotti, di almeno il 5% sul peso del prodotto, inteso come somma delle tre frazioni. Tale percentuale è calcolata come rapporto tra il peso secco delle materie riciclate, recuperate e dei sottoprodotti e il peso del calcestruzzo al netto dell’acqua (acqua efficace e acqua di assorbimento). Al fine del calcolo della massa di materiale riciclato, recuperato o sottoprodotto, va considerata la quantità che rimane effettivamente nel prodotto finale. La percentuale indicata si intende come somma dei contributi dati dalle singole frazioni utilizzate.”, con l'ausilio di gru o qualsiasi altro mezzo di movimentazione. Classe di consistenza S4, Dmax 32 mm, compresa vibratura, esclusi ferro e casseri; classe di resistenza - classe di esposizione:- C28/35- XC1 e XC2 | m³ | 2.77 | 178.18 | 493.5586 | BIM on | I9.1.1.1.002 |  | BIM on
8 | 19 |  | I9 | 00 | 00 | B1 | 1.1.1.003 | 0 | 0 | 0 | 1800x1800xh800_Cast in place R.C. 30/37 |  |  |  | 5297.788 | 0 | 0 |  | 0
Item | 20 | [6 empty] | 000 | - | 1C.04.400.0010.a | Casseforme per getti in calcestruzzo, eseguite fino a 4,50 m dal piano d'appoggio, con impiego di pannelli di legno lamellare, comprese armature di sostegno, disarmante, manutenzione e disarmo: - per fondazioni, plinti, travi rovesce, platee | m² | 34.56 | 18.74 | 647.6544 | BIM indirect | I9.1.1.1.003 |  | BIM indirect
Item | 21 | [6 empty] | 000 | - | 1C.13.250.0020.a | Impermeabilizzazione di strutture in c.a. interrate con membrana a base di bentonite di sodio naturale; interposta tra due strati di geotessuto autoaggrappante in rotoli, spessore a secco 6,4 mm, compresi: fissaggi sormonti e assistenze edili alla posa: - su superfici verticali | m² | 19.44 | 25.66 | 498.8304 | BIM on | I9.1.1.1.003 |  | BIM on
Item | 22 | [6 empty] | 000 | - | PA.S.1 | Acciaio tondo in barre nervate per cemento armato, rispondente ai Criteri Ambientali Minimi di cui al Decreto 23 giugno 2022 del Ministero della Transizione Ecologica, con caratteristiche rispondenti alla norma UNI EN 10080 e prodotto con sistemi di controllo di produzione in stabilimento di cui al D.M.17/01/2018, in opera compresa lavorazione, posa, sormonti, sfrido, legature; qualità: - B450C | kg | 1337.4 | 1.42 | 1899.108 | BIM indirect | I9.1.1.1.003 |  | BIM indirect
Item | 23 | [6 empty] | 000 | - | PA.S.6 | Fondazioni (plinti, travi rovesce, platee) realizzate mediante getto di calcestruzzo preconfezionato a prestazione garantita, confezionato in impianto di betonaggio con materie prime in possesso della Marcatura CE; rispondente ai criteri riportati nel punto 2.5.2 di cui al Decreto 23 giugno 2022 del Ministero della Transizione Ecologica " I calcestruzzi confezionati in cantiere e preconfezionati hanno un contenuto di materie riciclate, ovvero recuperate, ovvero di sottoprodotti, di almeno il 5% sul peso del prodotto, inteso come somma delle tre frazioni. Tale percentuale è calcolata come rapporto tra il peso secco delle materie riciclate, recuperate e dei sottoprodotti e il peso del calcestruzzo al netto dell’acqua (acqua efficace e acqua di assorbimento). Al fine del calcolo della massa di materiale riciclato, recuperato o sottoprodotto, va considerata la quantità che rimane effettivamente nel prodotto finale. La percentuale indicata si intende come somma dei contributi dati dalle singole frazioni utilizzate.”, con l'ausilio di gru o qualsiasi altro mezzo di movimentazione. Classe di consistenza S4, Dmax 32 mm, compresa vibratura, esclusi ferro e casseri; classe di resistenza - classe di esposizione:- C28/35- XC1 e XC2 | m³ | 12.64 | 178.18 | 2252.1952 | BIM on | I9.1.1.1.003 |  | BIM on
8 | 24 |  | I9 | 00 | 00 | B1 | 1.1.1.005 | 0 | 0 | 0 | 1800x1550x800_Cast in place R.C. 30/37 |  |  |  | 785.0504 | 0 | 0 |  | 0
Item | 25 | [6 empty] | 000 | - | 1C.04.400.0010.a | Casseforme per getti in calcestruzzo, eseguite fino a 4,50 m dal piano d'appoggio, con impiego di pannelli di legno lamellare, comprese armature di sostegno, disarmante, manutenzione e disarmo: - per fondazioni, plinti, travi rovesce, platee | m² | 5.36 | 18.74 | 100.4464 | BIM indirect | I9.1.1.1.005 |  | BIM indirect
Item | 26 | [6 empty] | 000 | - | 1C.13.250.0020.a | Impermeabilizzazione di strutture in c.a. interrate con membrana a base di bentonite di sodio naturale; interposta tra due strati di geotessuto autoaggrappante in rotoli, spessore a secco 6,4 mm, compresi: fissaggi sormonti e assistenze edili alla posa: - su superfici verticali | m² | 2.79 | 25.66 | 71.5914 | BIM on | I9.1.1.1.005 |  | BIM on
Item | 27 | [6 empty] | 000 | - | PA.S.1 | Acciaio tondo in barre nervate per cemento armato, rispondente ai Criteri Ambientali Minimi di cui al Decreto 23 giugno 2022 del Ministero della Transizione Ecologica, con caratteristiche rispondenti alla norma UNI EN 10080 e prodotto con sistemi di controllo di produzione in stabilimento di cui al D.M.17/01/2018, in opera compresa lavorazione, posa, sormonti, sfrido, legature; qualità: - B450C | kg | 188.27 | 1.42 | 267.3434 | BIM indirect | I9.1.1.1.005 |  | BIM indirect
Item | 28 | [6 empty] | 000 | - | PA.S.6 | Fondazioni (plinti, travi rovesce, platee) realizzate mediante getto di calcestruzzo preconfezionato a prestazione garantita, confezionato in impianto di betonaggio con materie prime in possesso della Marcatura CE; rispondente ai criteri riportati nel punto 2.5.2 di cui al Decreto 23 giugno 2022 del Ministero della Transizione Ecologica " I calcestruzzi confezionati in cantiere e preconfezionati hanno un contenuto di materie riciclate, ovvero recuperate, ovvero di sottoprodotti, di almeno il 5% sul peso del prodotto, inteso come somma delle tre frazioni. Tale percentuale è calcolata come rapporto tra il peso secco delle materie riciclate, recuperate e dei sottoprodotti e il peso del calcestruzzo al netto dell’acqua (acqua efficace e acqua di assorbimento). Al fine del calcolo della massa di materiale riciclato, recuperato o sottoprodotto, va considerata la quantità che rimane effettivamente nel prodotto finale. La percentuale indicata si intende come somma dei contributi dati dalle singole frazioni utilizzate.”, con l'ausilio di gru o qualsiasi altro mezzo di movimentazione. Classe di consistenza S4, Dmax 32 mm, compresa vibratura, esclusi ferro e casseri; classe di resistenza - classe di esposizione:- C28/35- XC1 e XC2 | m³ | 1.94 | 178.18 | 345.6692 | BIM on | I9.1.1.1.005 |  | BIM on
8 | 29 |  | I9 | 00 | 00 | B1 | 1.1.1.006 | 0 | 0 | 0 | 2000x2000xh500_Cast in place R.C. 30/37 |  |  |  | 36256.547 | 0 | 0 |  | 0
Item | 30 | [6 empty] | 000 | - | 1C.04.400.0010.a | Casseforme per getti in calcestruzzo, eseguite fino a 4,50 m dal piano d'appoggio, con impiego di pannelli di legno lamellare, comprese armature di sostegno, disarmante, manutenzione e disarmo: - per fondazioni, plinti, travi rovesce, platee | m² | 180 | 18.74 | 3373.2 | BIM indirect | I9.1.1.1.006 | 61516.422 | BIM indirect
Item | 31 | [6 empty] | 000 | - | 1C.13.250.0020.a | Impermeabilizzazione di strutture in c.a. interrate con membrana a base di bentonite di sodio naturale; interposta tra due strati di geotessuto autoaggrappante in rotoli, spessore a secco 6,4 mm, compresi: fissaggi sormonti e assistenze edili alla posa: - su superfici verticali | m² | 178.8 | 25.66 | 4588.008 | BIM on | I9.1.1.1.006 |  | BIM on
Item | 32 | [6 empty] | 000 | - | PA.S.1 | Acciaio tondo in barre nervate per cemento armato, rispondente ai Criteri Ambientali Minimi di cui al Decreto 23 giugno 2022 del Ministero della Transizione Ecologica, con caratteristiche rispondenti alla norma UNI EN 10080 e prodotto con sistemi di controllo di produzione in stabilimento di cui al D.M.17/01/2018, in opera compresa lavorazione, posa, sormonti, sfrido, legature; qualità: - B450C | kg | 8731.07 | 1.42 | 12398.1194 | BIM indirect | I9.1.1.1.006 |  | BIM indirect
Item | 33 | [6 empty] | 000 | - | PA.S.6 | Fondazioni (plinti, travi rovesce, platee) realizzate mediante getto di calcestruzzo preconfezionato a prestazione garantita, confezionato in impianto di betonaggio con materie prime in possesso della Marcatura CE; rispondente ai criteri riportati nel punto 2.5.2 di cui al Decreto 23 giugno 2022 del Ministero della Transizione Ecologica " I calcestruzzi confezionati in cantiere e preconfezionati hanno un contenuto di materie riciclate, ovvero recuperate, ovvero di sottoprodotti, di almeno il 5% sul peso del prodotto, inteso come somma delle tre frazioni. Tale percentuale è calcolata come rapporto tra il peso secco delle materie riciclate, recuperate e dei sottoprodotti e il peso del calcestruzzo al netto dell’acqua (acqua efficace e acqua di assorbimento). Al fine del calcolo della massa di materiale riciclato, recuperato o sottoprodotto, va considerata la quantità che rimane effettivamente nel prodotto finale. La percentuale indicata si intende come somma dei contributi dati dalle singole frazioni utilizzate.”, con l'ausilio di gru o qualsiasi altro mezzo di movimentazione. Classe di consistenza S4, Dmax 32 mm, compresa vibratura, esclusi ferro e casseri; classe di resistenza - classe di esposizione:- C28/35- XC1 e XC2 | m³ | 89.22 | 178.18 | 15897.2196 | BIM on | I9.1.1.1.006 |  | BIM on
8 | 34 |  | I9 | 00 | 00 | B1 | 1.1.1.007 | 0 | 0 | 0 | 2500x2500xh500_Cast in place R.C. 30/37 |  |  |  | 17438.3742 | 0 | 0 |  | 0
Item | 35 | [6 empty] | 000 | - | 1C.04.400.0010.a | Casseforme per getti in calcestruzzo, eseguite fino a 4,50 m dal piano d'appoggio, con impiego di pannelli di legno lamellare, comprese armature di sostegno, disarmante, manutenzione e disarmo: - per fondazioni, plinti, travi rovesce, platee | m² | 75 | 18.74 | 1405.5 | BIM indirect | I9.1.1.1.007 |  | BIM indirect
Item | 36 | [6 empty] | 000 | - | 1C.13.250.0020.a | Impermeabilizzazione di strutture in c.a. interrate con membrana a base di bentonite di sodio naturale; interposta tra due strati di geotessuto autoaggrappante in rotoli, spessore a secco 6,4 mm, compresi: fissaggi sormonti e assistenze edili alla posa: - su superfici verticali | m² | 100.53 | 25.66 | 2579.5998 | BIM on | I9.1.1.1.007 |  | BIM on
Item | 37 | [6 empty] | 000 | - | PA.S.1 | Acciaio tondo in barre nervate per cemento armato, rispondente ai Criteri Ambientali Minimi di cui al Decreto 23 giugno 2022 del Ministero della Transizione Ecologica, con caratteristiche rispondenti alla norma UNI EN 10080 e prodotto con sistemi di controllo di produzione in stabilimento di cui al D.M.17/01/2018, in opera compresa lavorazione, posa, sormonti, sfrido, legature; qualità: - B450C | kg | 3961.85 | 1.42 | 5625.827 | BIM indirect | I9.1.1.1.007 |  | BIM indirect
Item | 38 | [6 empty] | 000 | - | PA.S.6 | Fondazioni (plinti, travi rovesce, platee) realizzate mediante getto di calcestruzzo preconfezionato a prestazione garantita, confezionato in impianto di betonaggio con materie prime in possesso della Marcatura CE; rispondente ai criteri riportati nel punto 2.5.2 di cui al Decreto 23 giugno 2022 del Ministero della Transizione Ecologica " I calcestruzzi confezionati in cantiere e preconfezionati hanno un contenuto di materie riciclate, ovvero recuperate, ovvero di sottoprodotti, di almeno il 5% sul peso del prodotto, inteso come somma delle tre frazioni. Tale percentuale è calcolata come rapporto tra il peso secco delle materie riciclate, recuperate e dei sottoprodotti e il peso del calcestruzzo al netto dell’acqua (acqua efficace e acqua di assorbimento). Al fine del calcolo della massa di materiale riciclato, recuperato o sottoprodotto, va considerata la quantità che rimane effettivamente nel prodotto finale. La percentuale indicata si intende come somma dei contributi dati dalle singole frazioni utilizzate.”, con l'ausilio di gru o qualsiasi altro mezzo di movimentazione. Classe di consistenza S4, Dmax 32 mm, compresa vibratura, esclusi ferro e casseri; classe di resistenza - classe di esposizione:- C28/35- XC1 e XC2 | m³ | 43.93 | 178.18 | 7827.4474 | BIM on | I9.1.1.1.007 |  | BIM on
8 | 39 |  | I9 | 00 | 00 | B1 | 1.1.1.008 | 0 | 0 | 0 | Foundation Slab_R.C. C30/37_150 |  |  |  | 105894.1032 | 0 | 0 |  | 0
Item | 40 | [6 empty] | 000 | - | 1C.04.400.0010.a | Casseforme per getti in calcestruzzo, eseguite fino a 4,50 m dal piano d'appoggio, con impiego di pannelli di legno lamellare, comprese armature di sostegno, disarmante, manutenzione e disarmo: - per fondazioni, plinti, travi rovesce, platee | m² | 146.21 | 18.74 | 2739.9754 | BIM indirect | I9.1.1.1.008 |  | BIM indirect
Item | 41 | [6 empty] | 000 | - | 1C.13.250.0020.a | Impermeabilizzazione di strutture in c.a. interrate con membrana a base di bentonite di sodio naturale; interposta tra due strati di geotessuto autoaggrappante in rotoli, spessore a secco 6,4 mm, compresi: fissaggi sormonti e assistenze edili alla posa: - su superfici verticali | m² | 1578.83 | 25.66 | 40512.7778 | BIM on | I9.1.1.1.008 |  | BIM on
Item | 42 | [6 empty] | 000 | - | PA.S.1 | Acciaio tondo in barre nervate per cemento armato, rispondente ai Criteri Ambientali Minimi di cui al Decreto 23 giugno 2022 del Ministero della Transizione Ecologica, con caratteristiche rispondenti alla norma UNI EN 10080 e prodotto con sistemi di controllo di produzione in stabilimento di cui al D.M.17/01/2018, in opera compresa lavorazione, posa, sormonti, sfrido, legature; qualità: - B450C | kg | 14397.72 | 1.42 | 20444.7624 | BIM indirect | I9.1.1.1.008 |  | BIM indirect
Item | 43 | [6 empty] | 000 | - | PA.S.6 | Fondazioni (plinti, travi rovesce, platee) realizzate mediante getto di calcestruzzo preconfezionato a prestazione garantita, confezionato in impianto di betonaggio con materie prime in possesso della Marcatura CE; rispondente ai criteri riportati nel punto 2.5.2 di cui al Decreto 23 giugno 2022 del Ministero della Transizione Ecologica " I calcestruzzi confezionati in cantiere e preconfezionati hanno un contenuto di materie riciclate, ovvero recuperate, ovvero di sottoprodotti, di almeno il 5% sul peso del prodotto, inteso come somma delle tre frazioni. Tale percentuale è calcolata come rapporto tra il peso secco delle materie riciclate, recuperate e dei sottoprodotti e il peso del calcestruzzo al netto dell’acqua (acqua efficace e acqua di assorbimento). Al fine del calcolo della massa di materiale riciclato, recuperato o sottoprodotto, va considerata la quantità che rimane effettivamente nel prodotto finale. La percentuale indicata si intende come somma dei contributi dati dalle singole frazioni utilizzate.”, con l'ausilio di gru o qualsiasi altro mezzo di movimentazione. Classe di consistenza S4, Dmax 32 mm, compresa vibratura, esclusi ferro e casseri; classe di resistenza - classe di esposizione:- C28/35- XC1 e XC2 | m³ | 236.82 | 178.18 | 42196.5876 | BIM on | I9.1.1.1.008 |  | BIM on
8 | 44 |  | I9 | 00 | 00 | B1 | 1.1.1.009 | 0 | 0 | 0 | Foundation Slab_R.C. C30/37_400 |  |  |  | 18529.2394 | 0 | 0 | #VALUE! | 0
Item | 45 | [6 empty] | 000 | - | 1C.04.400.0010.a | Casseforme per getti in calcestruzzo, eseguite fino a 4,50 m dal piano d'appoggio, con impiego di pannelli di legno lamellare, comprese armature di sostegno, disarmante, manutenzione e disarmo: - per fondazioni, plinti, travi rovesce, platee | m² | 30.72 | 18.74 | 575.6928 | BIM indirect | I9.1.1.1.009 |  | BIM indirect
Item | 46 | [6 empty] | 000 | - | 1C.13.250.0020.a | Impermeabilizzazione di strutture in c.a. interrate con membrana a base di bentonite di sodio naturale; interposta tra due strati di geotessuto autoaggrappante in rotoli, spessore a secco 6,4 mm, compresi: fissaggi sormonti e assistenze edili alla posa: - su superfici verticali | m² | 118.16 | 25.66 | 3031.9856 | BIM on | I9.1.1.1.009 | 25.66 | BIM on
Item | 47 | [6 empty] | 000 | - | PA.S.1 | Acciaio tondo in barre nervate per cemento armato, rispondente ai Criteri Ambientali Minimi di cui al Decreto 23 giugno 2022 del Ministero della Transizione Ecologica, con caratteristiche rispondenti alla norma UNI EN 10080 e prodotto con sistemi di controllo di produzione in stabilimento di cui al D.M.17/01/2018, in opera compresa lavorazione, posa, sormonti, sfrido, legature; qualità: - B450C | kg | 4578.01 | 1.42 | 6500.7742 | BIM indirect | I9.1.1.1.009 |  | BIM indirect
Item | 48 | [6 empty] | 000 | - | PA.S.6 | Fondazioni (plinti, travi rovesce, platee) realizzate mediante getto di calcestruzzo preconfezionato a prestazione garantita, confezionato in impianto di betonaggio con materie prime in possesso della Marcatura CE; rispondente ai criteri riportati nel punto 2.5.2 di cui al Decreto 23 giugno 2022 del Ministero della Transizione Ecologica " I calcestruzzi confezionati in cantiere e preconfezionati hanno un contenuto di materie riciclate, ovvero recuperate, ovvero di sottoprodotti, di almeno il 5% sul peso del prodotto, inteso come somma delle tre frazioni. Tale percentuale è calcolata come rapporto tra il peso secco delle materie riciclate, recuperate e dei sottoprodotti e il peso del calcestruzzo al netto dell’acqua (acqua efficace e acqua di assorbimento). Al fine del calcolo della massa di materiale riciclato, recuperato o sottoprodotto, va considerata la quantità che rimane effettivamente nel prodotto finale. La percentuale indicata si intende come somma dei contributi dati dalle singole frazioni utilizzate.”, con l'ausilio di gru o qualsiasi altro mezzo di movimentazione. Classe di consistenza S4, Dmax 32 mm, compresa vibratura, esclusi ferro e casseri; classe di resistenza - classe di esposizione:- C28/35- XC1 e XC2 | m³ | 47.26 | 178.18 | 8420.7868 | BIM on | I9.1.1.1.009 |  | BIM on
8 | 49 |  | I9 | 00 | 00 | B1 | 1.1.1.010 | 0 | 0 | 0 | Foundation Slab_R.C. C30/37_500 |  |  |  | 316073.5656 | 0 | 0 |  | 0
Item | 50 | [6 empty] | 000 | - | 1C.04.400.0010.a | Casseforme per getti in calcestruzzo, eseguite fino a 4,50 m dal piano d'appoggio, con impiego di pannelli di legno lamellare, comprese armature di sostegno, disarmante, manutenzione e disarmo: - per fondazioni, plinti, travi rovesce, platee | m² | 480.19 | 18.74 | 8998.7606 | BIM indirect | I9.1.1.1.010 |  | BIM indirect
Item | 51 | [6 empty] | 000 | - | 1C.13.250.0020.a | Impermeabilizzazione di strutture in c.a. interrate con membrana a base di bentonite di sodio naturale; interposta tra due strati di geotessuto autoaggrappante in rotoli, spessore a secco 6,4 mm, compresi: fissaggi sormonti e assistenze edili alla posa: - su superfici verticali | m² | 1698.43 | 25.66 | 43581.7138 | BIM on | I9.1.1.1.010 |  | BIM on
Item | 52 | [6 empty] | 000 | - | PA.S.1 | Acciaio tondo in barre nervate per cemento armato, rispondente ai Criteri Ambientali Minimi di cui al Decreto 23 giugno 2022 del Ministero della Transizione Ecologica, con caratteristiche rispondenti alla norma UNI EN 10080 e prodotto con sistemi di controllo di produzione in stabilimento di cui al D.M.17/01/2018, in opera compresa lavorazione, posa, sormonti, sfrido, legature; qualità: - B450C | kg | 79154.94 | 1.42 | 112400.0148 | BIM indirect | I9.1.1.1.010 |  | BIM indirect
Item | 53 | [6 empty] | 000 | - | PA.S.6 | Fondazioni (plinti, travi rovesce, platee) realizzate mediante getto di calcestruzzo preconfezionato a prestazione garantita, confezionato in impianto di betonaggio con materie prime in possesso della Marcatura CE; rispondente ai criteri riportati nel punto 2.5.2 di cui al Decreto 23 giugno 2022 del Ministero della Transizione Ecologica " I calcestruzzi confezionati in cantiere e preconfezionati hanno un contenuto di materie riciclate, ovvero recuperate, ovvero di sottoprodotti, di almeno il 5% sul peso del prodotto, inteso come somma delle tre frazioni. Tale percentuale è calcolata come rapporto tra il peso secco delle materie riciclate, recuperate e dei sottoprodotti e il peso del calcestruzzo al netto dell’acqua (acqua efficace e acqua di assorbimento). Al fine del calcolo della massa di materiale riciclato, recuperato o sottoprodotto, va considerata la quantità che rimane effettivamente nel prodotto finale. La percentuale indicata si intende come somma dei contributi dati dalle singole frazioni utilizzate.”, con l'ausilio di gru o qualsiasi altro mezzo di movimentazione. Classe di consistenza S4, Dmax 32 mm, compresa vibratura, esclusi ferro e casseri; classe di resistenza - classe di esposizione:- C28/35- XC1 e XC2 | m³ | 847.98 | 178.18 | 151093.0764 | BIM on | I9.1.1.1.010 |  | BIM on
8 | 54 |  | I9 | 00 | 00 | B1 | 1.1.1.011 | 0 | 0 | 0 | Slab on grade_R.C. C30/37_150 |  |  |  | 34951.2202 | 0 | 0 |  | 0
Item | 55 | [6 empty] | 000 | - | 1C.04.400.0010.a | Casseforme per getti in calcestruzzo, eseguite fino a 4,50 m dal piano d'appoggio, con impiego di pannelli di legno lamellare, comprese armature di sostegno, disarmante, manutenzione e disarmo: - per fondazioni, plinti, travi rovesce, platee | m² | 38.61 | 18.74 | 723.5514 | BIM indirect | I9.1.1.1.011 |  | BIM indirect
Item | 56 | [6 empty] | 000 | - | 1C.13.250.0020.a | Impermeabilizzazione di strutture in c.a. interrate con membrana a base di bentonite di sodio naturale; interposta tra due strati di geotessuto autoaggrappante in rotoli, spessore a secco 6,4 mm, compresi: fissaggi sormonti e assistenze edili alla posa: - su superfici verticali | m² | 523.87 | 25.66 | 13442.5042 | BIM on | I9.1.1.1.011 |  | BIM on
Item | 57 | [6 empty] | 000 | - | PA.S.1 | Acciaio tondo in barre nervate per cemento armato, rispondente ai Criteri Ambientali Minimi di cui al Decreto 23 giugno 2022 del Ministero della Transizione Ecologica, con caratteristiche rispondenti alla norma UNI EN 10080 e prodotto con sistemi di controllo di produzione in stabilimento di cui al D.M.17/01/2018, in opera compresa lavorazione, posa, sormonti, sfrido, legature; qualità: - B450C | kg | 4777.31 | 1.42 | 6783.7802 | BIM indirect | I9.1.1.1.011 |  | BIM indirect
Item | 58 | [6 empty] | 000 | - | PA.S.6 | Fondazioni (plinti, travi rovesce, platee) realizzate mediante getto di calcestruzzo preconfezionato a prestazione garantita, confezionato in impianto di betonaggio con materie prime in possesso della Marcatura CE; rispondente ai criteri riportati nel punto 2.5.2 di cui al Decreto 23 giugno 2022 del Ministero della Transizione Ecologica " I calcestruzzi confezionati in cantiere e preconfezionati hanno un contenuto di materie riciclate, ovvero recuperate, ovvero di sottoprodotti, di almeno il 5% sul peso del prodotto, inteso come somma delle tre frazioni. Tale percentuale è calcolata come rapporto tra il peso secco delle materie riciclate, recuperate e dei sottoprodotti e il peso del calcestruzzo al netto dell’acqua (acqua efficace e acqua di assorbimento). Al fine del calcolo della massa di materiale riciclato, recuperato o sottoprodotto, va considerata la quantità che rimane effettivamente nel prodotto finale. La percentuale indicata si intende come somma dei contributi dati dalle singole frazioni utilizzate.”, con l'ausilio di gru o qualsiasi altro mezzo di movimentazione. Classe di consistenza S4, Dmax 32 mm, compresa vibratura, esclusi ferro e casseri; classe di resistenza - classe di esposizione:- C28/35- XC1 e XC2 | m³ | 78.58 | 178.18 | 14001.3844 | BIM on | I9.1.1.1.011 |  | BIM on
8 | 59 |  | I9 | 00 | 00 | B1 | 1.1.1.012 | 0 | 0 | 0 | Substrate_Lean Concrete_100 |  |  |  | 58030.3662 | 0 | 0 |  | 0
Item | 60 | [6 empty] | 000 | - | PA.S.8 | Sottofondazioni realizzate mediante getto di calcestruzzo preconfezionato a prestazione garantita, confezionato in impianto di betonaggio con materie prime in possesso della Marcatura CE; rispondente ai criteri riportati nel punto 2.5.2 di cui al Decreto 23 giugno 2022 del Ministero della Transizione Ecologica " I calcestruzzi confezionati in cantiere e preconfezionati hanno un contenuto di materie riciclate, ovvero recuperate, ovvero di sottoprodotti, di almeno il 5% sul peso del prodotto, inteso come somma delle tre frazioni. Tale percentuale è calcolata come rapporto tra il peso secco delle materie riciclate, recuperate e dei sottoprodotti e il peso del calcestruzzo al netto dell’acqua (acqua efficace e acqua di assorbimento). Al fine del calcolo della massa di materiale riciclato, recuperato o sottoprodotto, va considerata la quantità che rimane effettivamente nel prodotto finale. La percentuale indicata si intende come somma dei contributi dati dalle singole frazioni utilizzate.” Classe di consistenza S4, Dmax 32 mm; classe di resistenza - classe di esposizione:- C20/25 - X0 | m³ | 375.82 | 154.41 | 58030.3662 | BIM on | I9.1.1.1.012 |  | BIM on
6 | 61 |  | I9 | 00 | 00 | B1 | 1.2 | 0 | 0 | 0 | Struttura di elevazione |  |  |  | 662651.7929 | 0 | 0 |  | 0
7 | 62 |  | I9 | 00 | 00 | B1 | 1.2.1 | 0 | 0 | 0 | Strutture di elevazione verticali |  |  |  | 151442.9152 | 0 | 0 |  | 0
8 | 63 |  | I9 | 00 | 00 | B1 | 1.2.1.001 | 0 | 0 | 0 | 60x160x8_s355 |  |  |  | 51.7002 | 0 | 0 |  | 0
Item | 64 | [6 empty] | 000 | - | 1C.22.020.0010.h | Carpenteria metallica limitata a parti di edifici per travature per solai, coperture, ossature, rampe e ripiani scale, pensiline, balconi e simili, in opera imbullonata o saldata. Acciaio del tipo S235, S275 e S355. Compresi i profilati di qualsiasi tipo, sezione e dimensione, piastre, squadre, tiranti, bulloni, fori, fissaggi; mano di antiruggine; trasporti e sollevamenti; opere di sostegno e protezione, esclusi oneri per demolizioni e ripristini di opere murarie. Per strutture formate da: - profilati laminati a caldo S355J0 - UNI EN 10025, altezza da 240 a 600mm | kg | 8.47 | 4.64 | 39.3008 | BIM indirect | I9.1.2.1.001 |  | BIM indirect
Item | 65 | [6 empty] | 000 | - | 1C.09.200.0020.e | Protezione di opere in carpenteria metallica contro il fuoco con pittura intumescente monocomponente in emulsione acquosa, testata e certificata secondo norme di prova europee EN 13381-4, applicata a più mani, su superfici esenti da ruggine ed adeguatamente preparate: - per profili con resistenza fino a R60 e massività tra 151 e 200 s/v | m² | 0.15 | 33.02 | 4.953 | BIM indirect | I9.1.2.1.001 |  | BIM indirect
Item | 66 | [6 empty] | 000 | - | 1C.24.340.0010.f | Verniciatura di finitura di superfici in ferro già preparate, compresi piani di lavoro ed assistenze murarie, con due mani di: - smalto poliuretanico bicomponente | m² | 0.15 | 11.81 | 1.7715 | BIM indirect | I9.1.2.1.001 |  | BIM indirect
Item | 67 | [6 empty] | 000 | - | PA.S.3A | Sovrapprezzo per zincatura di carpenteria metallica: - a caldo | kg | 8.47 | 0.67 | 5.6749 | BIM indirect | I9.1.2.1.001 |  | BIM indirect
8 | 68 |  | I9 | 00 | 00 | B1 | 1.2.1.002 | 0 | 0 | 0 | 300x300_Cast in place R.C. C30/37 |  |  |  | 743.936 | 0 | 0 |  | 0
Item | 69 | [6 empty] | 000 | - | 045028b | Casseforme rette o centinate per getti di conglomerati cementizi semplici o armati compreso armo, disarmante, disarmo, opere di puntellatura e sostegno fino ad un'altezza di 4 m dal piano di appoggio; eseguite a regola d'arte e misurate secondo la superficie effettiva delle casseforme a contatto con il calcestruzzo: per pilastri: pannelli di legno | m² | 10.32 | 32.79 | 338.3928 | BIM indirect | I9.1.2.1.002 |  | BIM indirect
Item | 70 | [6 empty] | 000 | - | PA.S.5 | Strutture (pilastri, travi, corree, solette, murature di vani scala e ascensori), realizzate mediante getto di calcestruzzo preconfezionato a prestazione garantita, confezionato in impianto di betonaggio con materie prime in possesso della Marcatura CE; rispondente ai criteri riportati nel punto 2.5.2 di cui al Decreto 23 giugno 2022 del Ministero della Transizione Ecologica " I calcestruzzi confezionati in cantiere e preconfezionati hanno un contenuto di materie riciclate, ovvero recuperate, ovvero di sottoprodotti, di almeno il 5% sul peso del prodotto, inteso come somma delle tre frazioni. Tale percentuale è calcolata come rapporto tra il peso secco delle materie riciclate, recuperate e dei sottoprodotti e il peso del calcestruzzo al netto dell’acqua (acqua efficace e acqua di assorbimento). Al fine del calcolo della massa di materiale riciclato, recuperato o sottoprodotto, va considerata la quantità che rimane effettivamente nel prodotto finale. La percentuale indicata si intende come somma dei contributi dati dalle singole frazioni utilizzate.”, con l'ausilio di gru, pompa per calcestruzzo o qualsiasi altro mezzo di movimentazione, Classe di consistenza S4, Dmax 32 mm; per spessori non inferiori a 17 cm, compresa la vibratura, esclusi ferro e casseri; classe di resistenza - classe di esposizione:- C30/37 - XC1 e XC2 | m³ | 0.77 | 179.72 | 138.3844 | BIM on | I9.1.2.1.002 | 138.3844 | BIM on
Item | 71 | [6 empty] | 000 | - | PA.S.1 | Acciaio tondo in barre nervate per cemento armato, rispondente ai Criteri Ambientali Minimi di cui al Decreto 23 giugno 2022 del Ministero della Transizione Ecologica, con caratteristiche rispondenti alla norma UNI EN 10080 e prodotto con sistemi di controllo di produzione in stabilimento di cui al D.M.17/01/2018, in opera compresa lavorazione, posa, sormonti, sfrido, legature; qualità: - B450C | kg | 188.14 | 1.42 | 267.1588 | BIM indirect | I9.1.2.1.002 |  | BIM indirect
8 | 72 |  | I9 | 00 | 00 | B1 | 1.2.1.005 | 0 | 0 | 0 | 400x400_Cast in place R.C. C30/37 |  |  |  | 39220.7246 | 0 | 0 | 25105.9314 | 0
Item | 73 | [6 empty] | 000 | - | 045028b | Casseforme rette o centinate per getti di conglomerati cementizi semplici o armati compreso armo, disarmante, disarmo, opere di puntellatura e sostegno fino ad un'altezza di 4 m dal piano di appoggio; eseguite a regola d'arte e misurate secondo la superficie effettiva delle casseforme a contatto con il calcestruzzo: per pilastri: pannelli di legno | m² | 510.4 | 32.79 | 16736.016 | BIM indirect | I9.1.2.1.005 |  | BIM indirect
Item | 74 | [6 empty] | 000 | - | PA.S.5 | Strutture (pilastri, travi, corree, solette, murature di vani scala e ascensori), realizzate mediante getto di calcestruzzo preconfezionato a prestazione garantita, confezionato in impianto di betonaggio con materie prime in possesso della Marcatura CE; rispondente ai criteri riportati nel punto 2.5.2 di cui al Decreto 23 giugno 2022 del Ministero della Transizione Ecologica " I calcestruzzi confezionati in cantiere e preconfezionati hanno un contenuto di materie riciclate, ovvero recuperate, ovvero di sottoprodotti, di almeno il 5% sul peso del prodotto, inteso come somma delle tre frazioni. Tale percentuale è calcolata come rapporto tra il peso secco delle materie riciclate, recuperate e dei sottoprodotti e il peso del calcestruzzo al netto dell’acqua (acqua efficace e acqua di assorbimento). Al fine del calcolo della massa di materiale riciclato, recuperato o sottoprodotto, va considerata la quantità che rimane effettivamente nel prodotto finale. La percentuale indicata si intende come somma dei contributi dati dalle singole frazioni utilizzate.”, con l'ausilio di gru, pompa per calcestruzzo o qualsiasi altro mezzo di movimentazione, Classe di consistenza S4, Dmax 32 mm; per spessori non inferiori a 17 cm, compresa la vibratura, esclusi ferro e casseri; classe di resistenza - classe di esposizione:- C30/37 - XC1 e XC2 | m³ | 49.65 | 179.72 | 8923.098 | BIM on | I9.1.2.1.005 |  | BIM on
Item | 75 | [6 empty] | 000 | - | PA.S.1 | Acciaio tondo in barre nervate per cemento armato, rispondente ai Criteri Ambientali Minimi di cui al Decreto 23 giugno 2022 del Ministero della Transizione Ecologica, con caratteristiche rispondenti alla norma UNI EN 10080 e prodotto con sistemi di controllo di produzione in stabilimento di cui al D.M.17/01/2018, in opera compresa lavorazione, posa, sormonti, sfrido, legature; qualità: - B450C | kg | 9550.43 | 1.42 | 13561.6106 | BIM indirect | I9.1.2.1.005 |  | BIM indirect
8 | 76 |  | I9 | 00 | 00 | B1 | 1.2.1.006 | 0 | 0 | 0 | 400x500_Cast in place R.C. C30/37 |  |  |  | 628.37 | 0 | 0 |  | 0
Item | 77 | [6 empty] | 000 | - | 045028b | Casseforme rette o centinate per getti di conglomerati cementizi semplici o armati compreso armo, disarmante, disarmo, opere di puntellatura e sostegno fino ad un'altezza di 4 m dal piano di appoggio; eseguite a regola d'arte e misurate secondo la superficie effettiva delle casseforme a contatto con il calcestruzzo: per pilastri: pannelli di legno | m² | 7.56 | 32.79 | 247.8924 | BIM indirect | I9.1.2.1.006 |  | BIM indirect
Item | 78 | [6 empty] | 000 | - | PA.S.5 | Strutture (pilastri, travi, corree, solette, murature di vani scala e ascensori), realizzate mediante getto di calcestruzzo preconfezionato a prestazione garantita, confezionato in impianto di betonaggio con materie prime in possesso della Marcatura CE; rispondente ai criteri riportati nel punto 2.5.2 di cui al Decreto 23 giugno 2022 del Ministero della Transizione Ecologica " I calcestruzzi confezionati in cantiere e preconfezionati hanno un contenuto di materie riciclate, ovvero recuperate, ovvero di sottoprodotti, di almeno il 5% sul peso del prodotto, inteso come somma delle tre frazioni. Tale percentuale è calcolata come rapporto tra il peso secco delle materie riciclate, recuperate e dei sottoprodotti e il peso del calcestruzzo al netto dell’acqua (acqua efficace e acqua di assorbimento). Al fine del calcolo della massa di materiale riciclato, recuperato o sottoprodotto, va considerata la quantità che rimane effettivamente nel prodotto finale. La percentuale indicata si intende come somma dei contributi dati dalle singole frazioni utilizzate.”, con l'ausilio di gru, pompa per calcestruzzo o qualsiasi altro mezzo di movimentazione, Classe di consistenza S4, Dmax 32 mm; per spessori non inferiori a 17 cm, compresa la vibratura, esclusi ferro e casseri; classe di resistenza - classe di esposizione:- C30/37 - XC1 e XC2 | m³ | 0.82 | 179.72 | 147.3704 | BIM on | I9.1.2.1.006 |  | BIM on
Item | 79 | [6 empty] | 000 | - | PA.S.1 | Acciaio tondo in barre nervate per cemento armato, rispondente ai Criteri Ambientali Minimi di cui al Decreto 23 giugno 2022 del Ministero della Transizione Ecologica, con caratteristiche rispondenti alla norma UNI EN 10080 e prodotto con sistemi di controllo di produzione in stabilimento di cui al D.M.17/01/2018, in opera compresa lavorazione, posa, sormonti, sfrido, legature; qualità: - B450C | kg | 164.16 | 1.42 | 233.1072 | BIM indirect | I9.1.2.1.006 |  | BIM indirect
8 | 80 |  | I9 | 00 | 00 | B1 | 1.2.1.003 | 0 | 0 | 0 | 300x500_Cast in place R.C. C30/37 |  |  |  | 713.8888 | 0 | 0 |  | 0
Item | 81 | [6 empty] | 000 | - | 045028b | Casseforme rette o centinate per getti di conglomerati cementizi semplici o armati compreso armo, disarmante, disarmo, opere di puntellatura e sostegno fino ad un'altezza di 4 m dal piano di appoggio; eseguite a regola d'arte e misurate secondo la superficie effettiva delle casseforme a contatto con il calcestruzzo: per pilastri: pannelli di legno | m² | 9.22 | 32.79 | 302.3238 | BIM indirect | I9.1.2.1.003 |  | BIM indirect
Item | 82 | [6 empty] | 000 | - | PA.S.5 | Strutture (pilastri, travi, corree, solette, murature di vani scala e ascensori), realizzate mediante getto di calcestruzzo preconfezionato a prestazione garantita, confezionato in impianto di betonaggio con materie prime in possesso della Marcatura CE; rispondente ai criteri riportati nel punto 2.5.2 di cui al Decreto 23 giugno 2022 del Ministero della Transizione Ecologica " I calcestruzzi confezionati in cantiere e preconfezionati hanno un contenuto di materie riciclate, ovvero recuperate, ovvero di sottoprodotti, di almeno il 5% sul peso del prodotto, inteso come somma delle tre frazioni. Tale percentuale è calcolata come rapporto tra il peso secco delle materie riciclate, recuperate e dei sottoprodotti e il peso del calcestruzzo al netto dell’acqua (acqua efficace e acqua di assorbimento). Al fine del calcolo della massa di materiale riciclato, recuperato o sottoprodotto, va considerata la quantità che rimane effettivamente nel prodotto finale. La percentuale indicata si intende come somma dei contributi dati dalle singole frazioni utilizzate.”, con l'ausilio di gru, pompa per calcestruzzo o qualsiasi altro mezzo di movimentazione, Classe di consistenza S4, Dmax 32 mm; per spessori non inferiori a 17 cm, compresa la vibratura, esclusi ferro e casseri; classe di resistenza - classe di esposizione:- C30/37 - XC1 e XC2 | m³ | 0.86 | 179.72 | 154.5592 | BIM on | I9.1.2.1.003 |  | BIM on
Item | 83 | [6 empty] | 000 | - | PA.S.1 | Acciaio tondo in barre nervate per cemento armato, rispondente ai Criteri Ambientali Minimi di cui al Decreto 23 giugno 2022 del Ministero della Transizione Ecologica, con caratteristiche rispondenti alla norma UNI EN 10080 e prodotto con sistemi di controllo di produzione in stabilimento di cui al D.M.17/01/2018, in opera compresa lavorazione, posa, sormonti, sfrido, legature; qualità: - B450C | kg | 180.99 | 1.42 | 257.0058 | BIM indirect | I9.1.2.1.003 |  | BIM indirect
8 | 84 |  | I9 | 00 | 00 | B1 | 1.2.1.004 | 0 | 0 | 0 | 300x600_Cast in place R.C. C30/37 |  |  |  | 3566.8017 | 0 | 0 |  | 0
Item | 85 | [6 empty] | 000 | - | 045028b | Casseforme rette o centinate per getti di conglomerati cementizi semplici o armati compreso armo, disarmante, disarmo, opere di puntellatura e sostegno fino ad un'altezza di 4 m dal piano di appoggio; eseguite a regola d'arte e misurate secondo la superficie effettiva delle casseforme a contatto con il calcestruzzo: per pilastri: pannelli di legno | m² | 47.25 | 32.79 | 1549.3275 | BIM indirect | I9.1.2.1.004 |  | BIM indirect
Item | 86 | [6 empty] | 000 | - | PA.S.5 | Strutture (pilastri, travi, corree, solette, murature di vani scala e ascensori), realizzate mediante getto di calcestruzzo preconfezionato a prestazione garantita, confezionato in impianto di betonaggio con materie prime in possesso della Marcatura CE; rispondente ai criteri riportati nel punto 2.5.2 di cui al Decreto 23 giugno 2022 del Ministero della Transizione Ecologica " I calcestruzzi confezionati in cantiere e preconfezionati hanno un contenuto di materie riciclate, ovvero recuperate, ovvero di sottoprodotti, di almeno il 5% sul peso del prodotto, inteso come somma delle tre frazioni. Tale percentuale è calcolata come rapporto tra il peso secco delle materie riciclate, recuperate e dei sottoprodotti e il peso del calcestruzzo al netto dell’acqua (acqua efficace e acqua di assorbimento). Al fine del calcolo della massa di materiale riciclato, recuperato o sottoprodotto, va considerata la quantità che rimane effettivamente nel prodotto finale. La percentuale indicata si intende come somma dei contributi dati dalle singole frazioni utilizzate.”, con l'ausilio di gru, pompa per calcestruzzo o qualsiasi altro mezzo di movimentazione, Classe di consistenza S4, Dmax 32 mm; per spessori non inferiori a 17 cm, compresa la vibratura, esclusi ferro e casseri; classe di resistenza - classe di esposizione:- C30/37 - XC1 e XC2 | m³ | 4.52 | 179.72 | 812.3344 | BIM on | I9.1.2.1.004 |  | BIM on
Item | 87 | [6 empty] | 000 | - | PA.S.1 | Acciaio tondo in barre nervate per cemento armato, rispondente ai Criteri Ambientali Minimi di cui al Decreto 23 giugno 2022 del Ministero della Transizione Ecologica, con caratteristiche rispondenti alla norma UNI EN 10080 e prodotto con sistemi di controllo di produzione in stabilimento di cui al D.M.17/01/2018, in opera compresa lavorazione, posa, sormonti, sfrido, legature; qualità: - B450C | kg | 848.69 | 1.42 | 1205.1398 | BIM indirect | I9.1.2.1.004 |  | BIM indirect
8 | 88 |  | I9 | 00 | 00 | B1 | 1.2.1.022 | 0 | 0 | 0 | R.C. C35/45_200_elevation |  |  |  | 10436.7593 | 0 | 0 |  | 0
Item | 89 | [6 empty] | 000 | - | 1C.04.400.0010.b | Casseforme per getti in calcestruzzo, eseguite fino a 4,50 m dal piano d'appoggio, con impiego di pannelli di legno lamellare, comprese armature di sostegno, disarmante, manutenzione e disarmo: - per murature di cantinato ed in elevazione, di qualsiasi spessore | m² | 165.63 | 21.91 | 3628.9533 | BIM indirect | I9.1.2.1.019 |  | BIM indirect
Item | 90 | [6 empty] | 000 | - | PA.S.5 | Strutture (pilastri, travi, corree, solette, murature di vani scala e ascensori), realizzate mediante getto di calcestruzzo preconfezionato a prestazione garantita, confezionato in impianto di betonaggio con materie prime in possesso della Marcatura CE; rispondente ai criteri riportati nel punto 2.5.2 di cui al Decreto 23 giugno 2022 del Ministero della Transizione Ecologica " I calcestruzzi confezionati in cantiere e preconfezionati hanno un contenuto di materie riciclate, ovvero recuperate, ovvero di sottoprodotti, di almeno il 5% sul peso del prodotto, inteso come somma delle tre frazioni. Tale percentuale è calcolata come rapporto tra il peso secco delle materie riciclate, recuperate e dei sottoprodotti e il peso del calcestruzzo al netto dell’acqua (acqua efficace e acqua di assorbimento). Al fine del calcolo della massa di materiale riciclato, recuperato o sottoprodotto, va considerata la quantità che rimane effettivamente nel prodotto finale. La percentuale indicata si intende come somma dei contributi dati dalle singole frazioni utilizzate.”, con l'ausilio di gru, pompa per calcestruzzo o qualsiasi altro mezzo di movimentazione, Classe di consistenza S4, Dmax 32 mm; per spessori non inferiori a 17 cm, compresa la vibratura, esclusi ferro e casseri; classe di resistenza - classe di esposizione:- C30/37 - XC1 e XC2 | m³ | 16.56 | 179.72 | 2976.1632 | BIM on | I9.1.2.1.019 |  | BIM on
Item | 91 | [6 empty] | 000 | - | PA.S.1 | Acciaio tondo in barre nervate per cemento armato, rispondente ai Criteri Ambientali Minimi di cui al Decreto 23 giugno 2022 del Ministero della Transizione Ecologica, con caratteristiche rispondenti alla norma UNI EN 10080 e prodotto con sistemi di controllo di produzione in stabilimento di cui al D.M.17/01/2018, in opera compresa lavorazione, posa, sormonti, sfrido, legature; qualità: - B450C | kg | 2698.34 | 1.42 | 3831.6428 | BIM indirect | I9.1.2.1.019 |  | BIM indirect
8 | 92 |  | I9 | 00 | 00 | B1 | 1.2.1.023 | 0 | 0 | 0 | R.C. C35/45_300_elevation |  |  |  | 96080.7346 | 0 | 0 |  | 0
Item | 93 | [6 empty] | 000 | - | 1C.04.400.0010.b | Casseforme per getti in calcestruzzo, eseguite fino a 4,50 m dal piano d'appoggio, con impiego di pannelli di legno lamellare, comprese armature di sostegno, disarmante, manutenzione e disarmo: - per murature di cantinato ed in elevazione, di qualsiasi spessore | m² | 1324.72 | 21.91 | 29024.6152 | BIM indirect | I9.1.2.1.020 |  | BIM indirect
Item | 94 | [6 empty] | 000 | - | PA.S.5 | Strutture (pilastri, travi, corree, solette, murature di vani scala e ascensori), realizzate mediante getto di calcestruzzo preconfezionato a prestazione garantita, confezionato in impianto di betonaggio con materie prime in possesso della Marcatura CE; rispondente ai criteri riportati nel punto 2.5.2 di cui al Decreto 23 giugno 2022 del Ministero della Transizione Ecologica " I calcestruzzi confezionati in cantiere e preconfezionati hanno un contenuto di materie riciclate, ovvero recuperate, ovvero di sottoprodotti, di almeno il 5% sul peso del prodotto, inteso come somma delle tre frazioni. Tale percentuale è calcolata come rapporto tra il peso secco delle materie riciclate, recuperate e dei sottoprodotti e il peso del calcestruzzo al netto dell’acqua (acqua efficace e acqua di assorbimento). Al fine del calcolo della massa di materiale riciclato, recuperato o sottoprodotto, va considerata la quantità che rimane effettivamente nel prodotto finale. La percentuale indicata si intende come somma dei contributi dati dalle singole frazioni utilizzate.”, con l'ausilio di gru, pompa per calcestruzzo o qualsiasi altro mezzo di movimentazione, Classe di consistenza S4, Dmax 32 mm; per spessori non inferiori a 17 cm, compresa la vibratura, esclusi ferro e casseri; classe di resistenza - classe di esposizione:- C30/37 - XC1 e XC2 | m³ | 198.71 | 179.72 | 35712.1612 | BIM on | I9.1.2.1.020 |  | BIM on
Item | 95 | [6 empty] | 000 | - | PA.S.1 | Acciaio tondo in barre nervate per cemento armato, rispondente ai Criteri Ambientali Minimi di cui al Decreto 23 giugno 2022 del Ministero della Transizione Ecologica, con caratteristiche rispondenti alla norma UNI EN 10080 e prodotto con sistemi di controllo di produzione in stabilimento di cui al D.M.17/01/2018, in opera compresa lavorazione, posa, sormonti, sfrido, legature; qualità: - B450C | kg | 22073.21 | 1.42 | 31343.9582 | BIM indirect | I9.1.2.1.020 |  | BIM indirect
7 | 96 |  | I9 | 00 | 00 | B1 | 1.2.2 | 0 | 0 | 0 | Strutture di elevazioni orizzontali e inclinate |  |  |  | 511208.8777 | 0 | 0 |  | 0
8 | 97 |  | I9 | 00 | 00 | B1 | 1.2.2.001 | 0 | 0 | 0 | 2x12x190_s355 |  |  |  | 1094.7414 | 0 | 0 |  | 0
Item | 98 | [6 empty] | 000 | - | 1C.22.020.0010.h | Carpenteria metallica limitata a parti di edifici per travature per solai, coperture, ossature, rampe e ripiani scale, pensiline, balconi e simili, in opera imbullonata o saldata. Acciaio del tipo S235, S275 e S355. Compresi i profilati di qualsiasi tipo, sezione e dimensione, piastre, squadre, tiranti, bulloni, fori, fissaggi; mano di antiruggine; trasporti e sollevamenti; opere di sostegno e protezione, esclusi oneri per demolizioni e ripristini di opere murarie. Per strutture formate da: - profilati laminati a caldo S355J0 - UNI EN 10025, altezza da 240 a 600mm | kg | 173.24 | 4.64 | 803.8336 | BIM indirect | I9.1.2.2.001 |  | BIM indirect
Item | 99 | [6 empty] | 000 | - | 1C.09.200.0020.e | Protezione di opere in carpenteria metallica contro il fuoco con pittura intumescente monocomponente in emulsione acquosa, testata e certificata secondo norme di prova europee EN 13381-4, applicata a più mani, su superfici esenti da ruggine ed adeguatamente preparate: - per profili con resistenza fino a R60 e massività tra 151 e 200 s/v | m² | 3.9 | 33.02 | 128.778 | BIM indirect | I9.1.2.2.001 |  | BIM indirect
Item | 100 | [6 empty] | 000 | - | 1C.24.340.0010.f | Verniciatura di finitura di superfici in ferro già preparate, compresi piani di lavoro ed assistenze murarie, con due mani di: - smalto poliuretanico bicomponente | m² | 3.9 | 11.81 | 46.059 | BIM indirect | I9.1.2.2.001 |  | BIM indirect
Item | 101 | [6 empty] | 000 | - | PA.S.3A | Sovrapprezzo per zincatura di carpenteria metallica: - a caldo | kg | 173.24 | 0.67 | 116.0708 | BIM indirect | I9.1.2.2.001 |  | BIM indirect
8 | 102 |  | I9 | 00 | 00 | B1 | 1.2.2.002 | 0 | 0 | 0 | 2x12x200_s355 |  |  |  | 896.4436 | 0 | 0 |  | 0
Item | 103 | [6 empty] | 000 | - | 1C.22.020.0010.h | Carpenteria metallica limitata a parti di edifici per travature per solai, coperture, ossature, rampe e ripiani scale, pensiline, balconi e simili, in opera imbullonata o saldata. Acciaio del tipo S235, S275 e S355. Compresi i profilati di qualsiasi tipo, sezione e dimensione, piastre, squadre, tiranti, bulloni, fori, fissaggi; mano di antiruggine; trasporti e sollevamenti; opere di sostegno e protezione, esclusi oneri per demolizioni e ripristini di opere murarie. Per strutture formate da: - profilati laminati a caldo S355J0 - UNI EN 10025, altezza da 240 a 600mm | kg | 141.89 | 4.64 | 658.3696 | BIM indirect | I9.1.2.2.002 |  | BIM indirect
Item | 104 | [6 empty] | 000 | - | 1C.09.200.0020.e | Protezione di opere in carpenteria metallica contro il fuoco con pittura intumescente monocomponente in emulsione acquosa, testata e certificata secondo norme di prova europee EN 13381-4, applicata a più mani, su superfici esenti da ruggine ed adeguatamente preparate: - per profili con resistenza fino a R60 e massività tra 151 e 200 s/v | m² | 3.19 | 33.02 | 105.3338 | BIM indirect | I9.1.2.2.002 |  | BIM indirect
Item | 105 | [6 empty] | 000 | - | 1C.24.340.0010.f | Verniciatura di finitura di superfici in ferro già preparate, compresi piani di lavoro ed assistenze murarie, con due mani di: - smalto poliuretanico bicomponente | m² | 3.19 | 11.81 | 37.6739 | BIM indirect | I9.1.2.2.002 |  | BIM indirect
Item | 106 | [6 empty] | 000 | - | PA.S.3A | Sovrapprezzo per zincatura di carpenteria metallica: - a caldo | kg | 141.89 | 0.67 | 95.0663 | BIM indirect | I9.1.2.2.002 |  | BIM indirect
8 | 107 |  | I9 | 00 | 00 | B1 | 1.2.2.018 | 0 | 0 | 0 | 500x700_Cast in place R.C. C30/37 |  |  |  | 7534.8568 | 0 | 0 |  | 0
Item | 108 | [6 empty] | 000 | - | 1C.04.400.0010.c | Casseforme per getti in calcestruzzo, eseguite fino a 4,50 m dal piano d'appoggio, con impiego di pannelli di legno lamellare, comprese armature di sostegno, disarmante, manutenzione e disarmo: - orizzontali per solette piene | m² | 82.56 | 24.29 | 2005.3824 | BIM indirect | I9.1.2.2.018 |  | BIM indirect
Item | 109 | [6 empty] | 000 | - | PA.S.5 | Strutture (pilastri, travi, corree, solette, murature di vani scala e ascensori), realizzate mediante getto di calcestruzzo preconfezionato a prestazione garantita, confezionato in impianto di betonaggio con materie prime in possesso della Marcatura CE; rispondente ai criteri riportati nel punto 2.5.2 di cui al Decreto 23 giugno 2022 del Ministero della Transizione Ecologica " I calcestruzzi confezionati in cantiere e preconfezionati hanno un contenuto di materie riciclate, ovvero recuperate, ovvero di sottoprodotti, di almeno il 5% sul peso del prodotto, inteso come somma delle tre frazioni. Tale percentuale è calcolata come rapporto tra il peso secco delle materie riciclate, recuperate e dei sottoprodotti e il peso del calcestruzzo al netto dell’acqua (acqua efficace e acqua di assorbimento). Al fine del calcolo della massa di materiale riciclato, recuperato o sottoprodotto, va considerata la quantità che rimane effettivamente nel prodotto finale. La percentuale indicata si intende come somma dei contributi dati dalle singole frazioni utilizzate.”, con l'ausilio di gru, pompa per calcestruzzo o qualsiasi altro mezzo di movimentazione, Classe di consistenza S4, Dmax 32 mm; per spessori non inferiori a 17 cm, compresa la vibratura, esclusi ferro e casseri; classe di resistenza - classe di esposizione:- C30/37 - XC1 e XC2 | m³ | 6.88 | 179.72 | 1236.4736 | BIM on | I9.1.2.2.018 |  | BIM on
Item | 110 | [6 empty] | 000 | - | PA.S.1 | Acciaio tondo in barre nervate per cemento armato, rispondente ai Criteri Ambientali Minimi di cui al Decreto 23 giugno 2022 del Ministero della Transizione Ecologica, con caratteristiche rispondenti alla norma UNI EN 10080 e prodotto con sistemi di controllo di produzione in stabilimento di cui al D.M.17/01/2018, in opera compresa lavorazione, posa, sormonti, sfrido, legature; qualità: - B450C | kg | 3023.24 | 1.42 | 4293.0008 | BIM indirect | I9.1.2.2.018 |  | BIM indirect
8 | 111 |  | I9 | 00 | 00 | B1 | 1.2.2.020 | 0 | 0 | 0 | 600x1020_Cast in place R.C. C30/37_capping |  |  |  | 1783.2884 | 0 | 0 |  | 0
Item | 112 | [6 empty] | 000 | - | 1C.04.400.0010.c | Casseforme per getti in calcestruzzo, eseguite fino a 4,50 m dal piano d'appoggio, con impiego di pannelli di legno lamellare, comprese armature di sostegno, disarmante, manutenzione e disarmo: - orizzontali per solette piene | m² | 18 | 24.29 | 437.22 | BIM indirect | I9.1.2.2.020 |  | BIM indirect
Item | 113 | [6 empty] | 000 | - | PA.S.5 | Strutture (pilastri, travi, corree, solette, murature di vani scala e ascensori), realizzate mediante getto di calcestruzzo preconfezionato a prestazione garantita, confezionato in impianto di betonaggio con materie prime in possesso della Marcatura CE; rispondente ai criteri riportati nel punto 2.5.2 di cui al Decreto 23 giugno 2022 del Ministero della Transizione Ecologica " I calcestruzzi confezionati in cantiere e preconfezionati hanno un contenuto di materie riciclate, ovvero recuperate, ovvero di sottoprodotti, di almeno il 5% sul peso del prodotto, inteso come somma delle tre frazioni. Tale percentuale è calcolata come rapporto tra il peso secco delle materie riciclate, recuperate e dei sottoprodotti e il peso del calcestruzzo al netto dell’acqua (acqua efficace e acqua di assorbimento). Al fine del calcolo della massa di materiale riciclato, recuperato o sottoprodotto, va considerata la quantità che rimane effettivamente nel prodotto finale. La percentuale indicata si intende come somma dei contributi dati dalle singole frazioni utilizzate.”, con l'ausilio di gru, pompa per calcestruzzo o qualsiasi altro mezzo di movimentazione, Classe di consistenza S4, Dmax 32 mm; per spessori non inferiori a 17 cm, compresa la vibratura, esclusi ferro e casseri; classe di resistenza - classe di esposizione:- C30/37 - XC1 e XC2 | m³ | 3.4 | 179.72 | 611.048 | BIM on | I9.1.2.2.020 |  | BIM on
Item | 114 | [6 empty] | 000 | - | PA.S.1 | Acciaio tondo in barre nervate per cemento armato, rispondente ai Criteri Ambientali Minimi di cui al Decreto 23 giugno 2022 del Ministero della Transizione Ecologica, con caratteristiche rispondenti alla norma UNI EN 10080 e prodotto con sistemi di controllo di produzione in stabilimento di cui al D.M.17/01/2018, in opera compresa lavorazione, posa, sormonti, sfrido, legature; qualità: - B450C | kg | 517.62 | 1.42 | 735.0204 | BIM indirect | I9.1.2.2.020 |  | BIM indirect
8 | 115 |  | I9 | 00 | 00 | B1 | 1.2.2.003 | 0 | 0 | 0 | 2x12x240_s355 |  |  |  | 5562.8784 | 0 | 0 |  | 0
Item | 116 | [6 empty] | 000 | - | 1C.22.020.0010.h | Carpenteria metallica limitata a parti di edifici per travature per solai, coperture, ossature, rampe e ripiani scale, pensiline, balconi e simili, in opera imbullonata o saldata. Acciaio del tipo S235, S275 e S355. Compresi i profilati di qualsiasi tipo, sezione e dimensione, piastre, squadre, tiranti, bulloni, fori, fissaggi; mano di antiruggine; trasporti e sollevamenti; opere di sostegno e protezione, esclusi oneri per demolizioni e ripristini di opere murarie. Per strutture formate da: - profilati laminati a caldo S355J0 - UNI EN 10025, altezza da 240 a 600mm | kg | 881.98 | 4.64 | 4092.3872 | BIM indirect | I9.1.2.2.003 |  | BIM indirect
Item | 117 | [6 empty] | 000 | - | 1C.09.200.0020.e | Protezione di opere in carpenteria metallica contro il fuoco con pittura intumescente monocomponente in emulsione acquosa, testata e certificata secondo norme di prova europee EN 13381-4, applicata a più mani, su superfici esenti da ruggine ed adeguatamente preparate: - per profili con resistenza fino a R60 e massività tra 151 e 200 s/v | m² | 19.62 | 33.02 | 647.8524 | BIM indirect | I9.1.2.2.003 |  | BIM indirect
Item | 118 | [6 empty] | 000 | - | 1C.24.340.0010.f | Verniciatura di finitura di superfici in ferro già preparate, compresi piani di lavoro ed assistenze murarie, con due mani di: - smalto poliuretanico bicomponente | m² | 19.62 | 11.81 | 231.7122 | BIM indirect | I9.1.2.2.003 |  | BIM indirect
Item | 119 | [6 empty] | 000 | - | PA.S.3A | Sovrapprezzo per zincatura di carpenteria metallica: - a caldo | kg | 881.98 | 0.67 | 590.9266 | BIM indirect | I9.1.2.2.003 |  | BIM indirect
8 | 120 |  | I9 | 00 | 00 | B1 | 1.2.2.012 | 0 | 0 | 0 | 300x400_Cast in place R.C. C30/37 |  |  |  | 230.8143 | 0 | 0 |  | 0
Item | 121 | [6 empty] | 000 | - | 1C.04.400.0010.c | Casseforme per getti in calcestruzzo, eseguite fino a 4,50 m dal piano d'appoggio, con impiego di pannelli di legno lamellare, comprese armature di sostegno, disarmante, manutenzione e disarmo: - orizzontali per solette piene | m² | 3.29 | 24.29 | 79.9141 | BIM indirect | I9.1.2.2.012 |  | BIM indirect
Item | 122 | [6 empty] | 000 | - | PA.S.5 | Strutture (pilastri, travi, corree, solette, murature di vani scala e ascensori), realizzate mediante getto di calcestruzzo preconfezionato a prestazione garantita, confezionato in impianto di betonaggio con materie prime in possesso della Marcatura CE; rispondente ai criteri riportati nel punto 2.5.2 di cui al Decreto 23 giugno 2022 del Ministero della Transizione Ecologica " I calcestruzzi confezionati in cantiere e preconfezionati hanno un contenuto di materie riciclate, ovvero recuperate, ovvero di sottoprodotti, di almeno il 5% sul peso del prodotto, inteso come somma delle tre frazioni. Tale percentuale è calcolata come rapporto tra il peso secco delle materie riciclate, recuperate e dei sottoprodotti e il peso del calcestruzzo al netto dell’acqua (acqua efficace e acqua di assorbimento). Al fine del calcolo della massa di materiale riciclato, recuperato o sottoprodotto, va considerata la quantità che rimane effettivamente nel prodotto finale. La percentuale indicata si intende come somma dei contributi dati dalle singole frazioni utilizzate.”, con l'ausilio di gru, pompa per calcestruzzo o qualsiasi altro mezzo di movimentazione, Classe di consistenza S4, Dmax 32 mm; per spessori non inferiori a 17 cm, compresa la vibratura, esclusi ferro e casseri; classe di resistenza - classe di esposizione:- C30/37 - XC1 e XC2 | m³ | 0.28 | 179.72 | 50.3216 | BIM on | I9.1.2.2.012 |  | BIM on
Item | 123 | [6 empty] | 000 | - | PA.S.1 | Acciaio tondo in barre nervate per cemento armato, rispondente ai Criteri Ambientali Minimi di cui al Decreto 23 giugno 2022 del Ministero della Transizione Ecologica, con caratteristiche rispondenti alla norma UNI EN 10080 e prodotto con sistemi di controllo di produzione in stabilimento di cui al D.M.17/01/2018, in opera compresa lavorazione, posa, sormonti, sfrido, legature; qualità: - B450C | kg | 70.83 | 1.42 | 100.5786 | BIM indirect | I9.1.2.2.012 |  | BIM indirect
8 | 124 |  | I9 | 00 | 00 | B1 | 1.2.2.013 | 0 | 0 | 0 | 300x650_Cast in place R.C. C30/37 |  |  |  | 1078.686 | 0 | 0 |  | 0
Item | 125 | [6 empty] | 000 | - | 1C.04.400.0010.c | Casseforme per getti in calcestruzzo, eseguite fino a 4,50 m dal piano d'appoggio, con impiego di pannelli di legno lamellare, comprese armature di sostegno, disarmante, manutenzione e disarmo: - orizzontali per solette piene | m² | 20 | 24.29 | 485.8 | BIM indirect | I9.1.2.2.013 |  | BIM indirect
Item | 126 | [6 empty] | 000 | - | PA.S.5 | Strutture (pilastri, travi, corree, solette, murature di vani scala e ascensori), realizzate mediante getto di calcestruzzo preconfezionato a prestazione garantita, confezionato in impianto di betonaggio con materie prime in possesso della Marcatura CE; rispondente ai criteri riportati nel punto 2.5.2 di cui al Decreto 23 giugno 2022 del Ministero della Transizione Ecologica " I calcestruzzi confezionati in cantiere e preconfezionati hanno un contenuto di materie riciclate, ovvero recuperate, ovvero di sottoprodotti, di almeno il 5% sul peso del prodotto, inteso come somma delle tre frazioni. Tale percentuale è calcolata come rapporto tra il peso secco delle materie riciclate, recuperate e dei sottoprodotti e il peso del calcestruzzo al netto dell’acqua (acqua efficace e acqua di assorbimento). Al fine del calcolo della massa di materiale riciclato, recuperato o sottoprodotto, va considerata la quantità che rimane effettivamente nel prodotto finale. La percentuale indicata si intende come somma dei contributi dati dalle singole frazioni utilizzate.”, con l'ausilio di gru, pompa per calcestruzzo o qualsiasi altro mezzo di movimentazione, Classe di consistenza S4, Dmax 32 mm; per spessori non inferiori a 17 cm, compresa la vibratura, esclusi ferro e casseri; classe di resistenza - classe di esposizione:- C30/37 - XC1 e XC2 | m³ | 1.11 | 179.72 | 199.4892 | BIM on | I9.1.2.2.013 |  | BIM on
Item | 127 | [6 empty] | 000 | - | PA.S.1 | Acciaio tondo in barre nervate per cemento armato, rispondente ai Criteri Ambientali Minimi di cui al Decreto 23 giugno 2022 del Ministero della Transizione Ecologica, con caratteristiche rispondenti alla norma UNI EN 10080 e prodotto con sistemi di controllo di produzione in stabilimento di cui al D.M.17/01/2018, in opera compresa lavorazione, posa, sormonti, sfrido, legature; qualità: - B450C | kg | 277.04 | 1.42 | 393.3968 | BIM indirect | I9.1.2.2.013 |  | BIM indirect
8 | 128 |  | I9 | 00 | 00 | B1 | 1.2.2.014 | 0 | 0 | 0 | 300x1050_Cast in place R.C. C30/37 |  |  |  | 4740.3145 | 0 | 0 |  | 0
Item | 129 | [6 empty] | 000 | - | 1C.04.400.0010.c | Casseforme per getti in calcestruzzo, eseguite fino a 4,50 m dal piano d'appoggio, con impiego di pannelli di legno lamellare, comprese armature di sostegno, disarmante, manutenzione e disarmo: - orizzontali per solette piene | m² | 65.77 | 24.29 | 1597.5533 | BIM indirect | I9.1.2.2.014 |  | BIM indirect
Item | 130 | [6 empty] | 000 | - | PA.S.5 | Strutture (pilastri, travi, corree, solette, murature di vani scala e ascensori), realizzate mediante getto di calcestruzzo preconfezionato a prestazione garantita, confezionato in impianto di betonaggio con materie prime in possesso della Marcatura CE; rispondente ai criteri riportati nel punto 2.5.2 di cui al Decreto 23 giugno 2022 del Ministero della Transizione Ecologica " I calcestruzzi confezionati in cantiere e preconfezionati hanno un contenuto di materie riciclate, ovvero recuperate, ovvero di sottoprodotti, di almeno il 5% sul peso del prodotto, inteso come somma delle tre frazioni. Tale percentuale è calcolata come rapporto tra il peso secco delle materie riciclate, recuperate e dei sottoprodotti e il peso del calcestruzzo al netto dell’acqua (acqua efficace e acqua di assorbimento). Al fine del calcolo della massa di materiale riciclato, recuperato o sottoprodotto, va considerata la quantità che rimane effettivamente nel prodotto finale. La percentuale indicata si intende come somma dei contributi dati dalle singole frazioni utilizzate.”, con l'ausilio di gru, pompa per calcestruzzo o qualsiasi altro mezzo di movimentazione, Classe di consistenza S4, Dmax 32 mm; per spessori non inferiori a 17 cm, compresa la vibratura, esclusi ferro e casseri; classe di resistenza - classe di esposizione:- C30/37 - XC1 e XC2 | m³ | 5.95 | 179.72 | 1069.334 | BIM on | I9.1.2.2.014 |  | BIM on
Item | 131 | [6 empty] | 000 | - | PA.S.1 | Acciaio tondo in barre nervate per cemento armato, rispondente ai Criteri Ambientali Minimi di cui al Decreto 23 giugno 2022 del Ministero della Transizione Ecologica, con caratteristiche rispondenti alla norma UNI EN 10080 e prodotto con sistemi di controllo di produzione in stabilimento di cui al D.M.17/01/2018, in opera compresa lavorazione, posa, sormonti, sfrido, legature; qualità: - B450C | kg | 1460.16 | 1.42 | 2073.4272 | BIM indirect | I9.1.2.2.014 |  | BIM indirect
8 | 132 |  | I9 | 00 | 00 | B1 | 1.2.2.015 | 0 | 0 | 0 | 300x1100_Cast in place R.C. C30/37 |  |  |  | 1616.5234 | 0 | 0 |  | 0
Item | 133 | [6 empty] | 000 | - | 1C.04.400.0010.c | Casseforme per getti in calcestruzzo, eseguite fino a 4,50 m dal piano d'appoggio, con impiego di pannelli di legno lamellare, comprese armature di sostegno, disarmante, manutenzione e disarmo: - orizzontali per solette piene | m² | 18.76 | 24.29 | 455.6804 | BIM indirect | I9.1.2.2.015 |  | BIM indirect
Item | 134 | [6 empty] | 000 | - | PA.S.5 | Strutture (pilastri, travi, corree, solette, murature di vani scala e ascensori), realizzate mediante getto di calcestruzzo preconfezionato a prestazione garantita, confezionato in impianto di betonaggio con materie prime in possesso della Marcatura CE; rispondente ai criteri riportati nel punto 2.5.2 di cui al Decreto 23 giugno 2022 del Ministero della Transizione Ecologica " I calcestruzzi confezionati in cantiere e preconfezionati hanno un contenuto di materie riciclate, ovvero recuperate, ovvero di sottoprodotti, di almeno il 5% sul peso del prodotto, inteso come somma delle tre frazioni. Tale percentuale è calcolata come rapporto tra il peso secco delle materie riciclate, recuperate e dei sottoprodotti e il peso del calcestruzzo al netto dell’acqua (acqua efficace e acqua di assorbimento). Al fine del calcolo della massa di materiale riciclato, recuperato o sottoprodotto, va considerata la quantità che rimane effettivamente nel prodotto finale. La percentuale indicata si intende come somma dei contributi dati dalle singole frazioni utilizzate.”, con l'ausilio di gru, pompa per calcestruzzo o qualsiasi altro mezzo di movimentazione, Classe di consistenza S4, Dmax 32 mm; per spessori non inferiori a 17 cm, compresa la vibratura, esclusi ferro e casseri; classe di resistenza - classe di esposizione:- C30/37 - XC1 e XC2 | m³ | 2.21 | 179.72 | 397.1812 | BIM on | I9.1.2.2.015 |  | BIM on
Item | 135 | [6 empty] | 000 | - | PA.S.1 | Acciaio tondo in barre nervate per cemento armato, rispondente ai Criteri Ambientali Minimi di cui al Decreto 23 giugno 2022 del Ministero della Transizione Ecologica, con caratteristiche rispondenti alla norma UNI EN 10080 e prodotto con sistemi di controllo di produzione in stabilimento di cui al D.M.17/01/2018, in opera compresa lavorazione, posa, sormonti, sfrido, legature; qualità: - B450C | kg | 537.79 | 1.42 | 763.6618 | BIM indirect | I9.1.2.2.015 |  | BIM indirect
8 | 136 |  | I9 | 00 | 00 | B1 | 1.2.2.017 | 0 | 0 | 0 | 400x1150_Cast in place R.C. C30/37 |  |  |  | 8865.2837 | 0 | 0 |  | 0
Item | 137 | [6 empty] | 000 | - | 1C.04.400.0010.c | Casseforme per getti in calcestruzzo, eseguite fino a 4,50 m dal piano d'appoggio, con impiego di pannelli di legno lamellare, comprese armature di sostegno, disarmante, manutenzione e disarmo: - orizzontali per solette piene | m² | 185.99 | 24.29 | 4517.6971 | BIM indirect | I9.1.2.2.017 |  | BIM indirect
Item | 138 | [6 empty] | 000 | - | PA.S.5 | Strutture (pilastri, travi, corree, solette, murature di vani scala e ascensori), realizzate mediante getto di calcestruzzo preconfezionato a prestazione garantita, confezionato in impianto di betonaggio con materie prime in possesso della Marcatura CE; rispondente ai criteri riportati nel punto 2.5.2 di cui al Decreto 23 giugno 2022 del Ministero della Transizione Ecologica " I calcestruzzi confezionati in cantiere e preconfezionati hanno un contenuto di materie riciclate, ovvero recuperate, ovvero di sottoprodotti, di almeno il 5% sul peso del prodotto, inteso come somma delle tre frazioni. Tale percentuale è calcolata come rapporto tra il peso secco delle materie riciclate, recuperate e dei sottoprodotti e il peso del calcestruzzo al netto dell’acqua (acqua efficace e acqua di assorbimento). Al fine del calcolo della massa di materiale riciclato, recuperato o sottoprodotto, va considerata la quantità che rimane effettivamente nel prodotto finale. La percentuale indicata si intende come somma dei contributi dati dalle singole frazioni utilizzate.”, con l'ausilio di gru, pompa per calcestruzzo o qualsiasi altro mezzo di movimentazione, Classe di consistenza S4, Dmax 32 mm; per spessori non inferiori a 17 cm, compresa la vibratura, esclusi ferro e casseri; classe di resistenza - classe di esposizione:- C30/37 - XC1 e XC2 | m³ | 10.74 | 179.72 | 1930.1928 | BIM on | I9.1.2.2.017 |  | BIM on
Item | 139 | [6 empty] | 000 | - | PA.S.1 | Acciaio tondo in barre nervate per cemento armato, rispondente ai Criteri Ambientali Minimi di cui al Decreto 23 giugno 2022 del Ministero della Transizione Ecologica, con caratteristiche rispondenti alla norma UNI EN 10080 e prodotto con sistemi di controllo di produzione in stabilimento di cui al D.M.17/01/2018, in opera compresa lavorazione, posa, sormonti, sfrido, legature; qualità: - B450C | kg | 1702.39 | 1.42 | 2417.3938 | BIM indirect | I9.1.2.2.017 |  | BIM indirect
8 | 140 |  | I9 | 00 | 00 | B1 | 1.2.2.016 | 0 | 0 | 0 | 400x1050_Cast in place R.C. C30/37 |  |  |  | 16247.994 | 0 | 0 |  | 0
Item | 141 | [6 empty] | 000 | - | 1C.04.400.0010.c | Casseforme per getti in calcestruzzo, eseguite fino a 4,50 m dal piano d'appoggio, con impiego di pannelli di legno lamellare, comprese armature di sostegno, disarmante, manutenzione e disarmo: - orizzontali per solette piene | m² | 257.38 | 24.29 | 6251.7602 | BIM indirect | I9.1.2.2.016 |  | BIM indirect
Item | 142 | [6 empty] | 000 | - | PA.S.5 | Strutture (pilastri, travi, corree, solette, murature di vani scala e ascensori), realizzate mediante getto di calcestruzzo preconfezionato a prestazione garantita, confezionato in impianto di betonaggio con materie prime in possesso della Marcatura CE; rispondente ai criteri riportati nel punto 2.5.2 di cui al Decreto 23 giugno 2022 del Ministero della Transizione Ecologica " I calcestruzzi confezionati in cantiere e preconfezionati hanno un contenuto di materie riciclate, ovvero recuperate, ovvero di sottoprodotti, di almeno il 5% sul peso del prodotto, inteso come somma delle tre frazioni. Tale percentuale è calcolata come rapporto tra il peso secco delle materie riciclate, recuperate e dei sottoprodotti e il peso del calcestruzzo al netto dell’acqua (acqua efficace e acqua di assorbimento). Al fine del calcolo della massa di materiale riciclato, recuperato o sottoprodotto, va considerata la quantità che rimane effettivamente nel prodotto finale. La percentuale indicata si intende come somma dei contributi dati dalle singole frazioni utilizzate.”, con l'ausilio di gru, pompa per calcestruzzo o qualsiasi altro mezzo di movimentazione, Classe di consistenza S4, Dmax 32 mm; per spessori non inferiori a 17 cm, compresa la vibratura, esclusi ferro e casseri; classe di resistenza - classe di esposizione:- C30/37 - XC1 e XC2 | m³ | 23.45 | 179.72 | 4214.434 | BIM on | I9.1.2.2.016 |  | BIM on
Item | 143 | [6 empty] | 000 | - | PA.S.1 | Acciaio tondo in barre nervate per cemento armato, rispondente ai Criteri Ambientali Minimi di cui al Decreto 23 giugno 2022 del Ministero della Transizione Ecologica, con caratteristiche rispondenti alla norma UNI EN 10080 e prodotto con sistemi di controllo di produzione in stabilimento di cui al D.M.17/01/2018, in opera compresa lavorazione, posa, sormonti, sfrido, legature; qualità: - B450C | kg | 4071.69 | 1.42 | 5781.7998 | BIM indirect | I9.1.2.2.016 |  | BIM indirect
8 | 144 |  | I9 | 00 | 00 | B1 | 1.2.2.019 | 0 | 0 | 0 | 600x800_Cast in place R.C. C30/37_capping |  |  |  | 10076.8164 | 0 | 0 |  | 0
Item | 145 | [6 empty] | 000 | - | 1C.04.400.0010.c | Casseforme per getti in calcestruzzo, eseguite fino a 4,50 m dal piano d'appoggio, con impiego di pannelli di legno lamellare, comprese armature di sostegno, disarmante, manutenzione e disarmo: - orizzontali per solette piene | m² | 108.7 | 24.29 | 2640.323 | BIM indirect | I9.1.2.2.019 |  | BIM indirect
Item | 146 | [6 empty] | 000 | - | PA.S.5 | Strutture (pilastri, travi, corree, solette, murature di vani scala e ascensori), realizzate mediante getto di calcestruzzo preconfezionato a prestazione garantita, confezionato in impianto di betonaggio con materie prime in possesso della Marcatura CE; rispondente ai criteri riportati nel punto 2.5.2 di cui al Decreto 23 giugno 2022 del Ministero della Transizione Ecologica " I calcestruzzi confezionati in cantiere e preconfezionati hanno un contenuto di materie riciclate, ovvero recuperate, ovvero di sottoprodotti, di almeno il 5% sul peso del prodotto, inteso come somma delle tre frazioni. Tale percentuale è calcolata come rapporto tra il peso secco delle materie riciclate, recuperate e dei sottoprodotti e il peso del calcestruzzo al netto dell’acqua (acqua efficace e acqua di assorbimento). Al fine del calcolo della massa di materiale riciclato, recuperato o sottoprodotto, va considerata la quantità che rimane effettivamente nel prodotto finale. La percentuale indicata si intende come somma dei contributi dati dalle singole frazioni utilizzate.”, con l'ausilio di gru, pompa per calcestruzzo o qualsiasi altro mezzo di movimentazione, Classe di consistenza S4, Dmax 32 mm; per spessori non inferiori a 17 cm, compresa la vibratura, esclusi ferro e casseri; classe di resistenza - classe di esposizione:- C30/37 - XC1 e XC2 | m³ | 18.1 | 179.72 | 3252.932 | BIM on | I9.1.2.2.019 |  | BIM on
Item | 147 | [6 empty] | 000 | - | PA.S.1 | Acciaio tondo in barre nervate per cemento armato, rispondente ai Criteri Ambientali Minimi di cui al Decreto 23 giugno 2022 del Ministero della Transizione Ecologica, con caratteristiche rispondenti alla norma UNI EN 10080 e prodotto con sistemi di controllo di produzione in stabilimento di cui al D.M.17/01/2018, in opera compresa lavorazione, posa, sormonti, sfrido, legature; qualità: - B450C | kg | 2946.17 | 1.42 | 4183.5614 | BIM indirect | I9.1.2.2.019 |  | BIM indirect
8 | 148 |  | I9 | 00 | 00 | B1 | 1.2.2.022 | 0 | 0 | 0 | HE 160 A_s355 |  |  |  | 3797.7482 | 0 | 0 |  | 0
Item | 149 | [6 empty] | 000 | - | 1C.22.020.0010.h | Carpenteria metallica limitata a parti di edifici per travature per solai, coperture, ossature, rampe e ripiani scale, pensiline, balconi e simili, in opera imbullonata o saldata. Acciaio del tipo S235, S275 e S355. Compresi i profilati di qualsiasi tipo, sezione e dimensione, piastre, squadre, tiranti, bulloni, fori, fissaggi; mano di antiruggine; trasporti e sollevamenti; opere di sostegno e protezione, esclusi oneri per demolizioni e ripristini di opere murarie. Per strutture formate da: - profilati laminati a caldo S355J0 - UNI EN 10025, altezza da 240 a 600mm | kg | 571.43 | 4.64 | 2651.4352 | BIM indirect | I9.1.2.2.022 |  | BIM indirect
Item | 150 | [6 empty] | 000 | - | 1C.09.200.0020.e | Protezione di opere in carpenteria metallica contro il fuoco con pittura intumescente monocomponente in emulsione acquosa, testata e certificata secondo norme di prova europee EN 13381-4, applicata a più mani, su superfici esenti da ruggine ed adeguatamente preparate: - per profili con resistenza fino a R60 e massività tra 151 e 200 s/v | m² | 17.03 | 33.02 | 562.3306 | BIM indirect | I9.1.2.2.022 |  | BIM indirect
Item | 151 | [6 empty] | 000 | - | 1C.24.340.0010.f | Verniciatura di finitura di superfici in ferro già preparate, compresi piani di lavoro ed assistenze murarie, con due mani di: - smalto poliuretanico bicomponente | m² | 17.03 | 11.81 | 201.1243 | BIM indirect | I9.1.2.2.022 |  | BIM indirect
Item | 152 | [6 empty] | 000 | - | PA.S.3A | Sovrapprezzo per zincatura di carpenteria metallica: - a caldo | kg | 571.43 | 0.67 | 382.8581 | BIM indirect | I9.1.2.2.022 |  | BIM indirect
8 | 153 |  | I9 | 00 | 00 | B1 | 1.2.2.052 | 0 | 0 | 0 | Tread_R.C. C30/37 |  |  |  | 6417.1681 | 0 | 0 |  | 0
Item | 154 | [6 empty] | 000 | - | 1C.04.400.0020.d | Casseforme per getti in calcestruzzo, eseguite fino a 4,50 m dal piano d'appoggio, con impiego di tavole di abete, comprese armature di sostegno, disarmante, manutenzione e disarmo: - per rampe scala rette, in curva o a piè d'oca, pareti di spessore inferiore a 15 cm, balconi, gronde. | m² | 53.39 | 58.66 | 3131.8574 | BIM on | I9.1.2.2.052 |  | BIM on
Item | 155 | [6 empty] | 000 | - | PA.S.1 | Acciaio tondo in barre nervate per cemento armato, rispondente ai Criteri Ambientali Minimi di cui al Decreto 23 giugno 2022 del Ministero della Transizione Ecologica, con caratteristiche rispondenti alla norma UNI EN 10080 e prodotto con sistemi di controllo di produzione in stabilimento di cui al D.M.17/01/2018, in opera compresa lavorazione, posa, sormonti, sfrido, legature; qualità: - B450C | kg | 1381.78 | 1.42 | 1962.1276 | BIM indirect | I9.1.2.2.052 |  | BIM indirect
Item | 156 | [6 empty] | 000 | - | PA.S.4 | Strutture (pilastri, travi, corree, solette, murature di vani scala e ascensori), realizzate mediante getto di calcestruzzo preconfezionato a prestazione garantita, confezionato in impianto di betonaggio con materie prime in possesso della Marcatura CE; rispondente ai criteri riportati nel punto 2.5.2 di cui al Decreto 23 giugno 2022 del Ministero della Transizione Ecologica " I calcestruzzi confezionati in cantiere e preconfezionati hanno un contenuto di materie riciclate, ovvero recuperate, ovvero di sottoprodotti, di almeno il 5% sul peso del prodotto, inteso come somma delle tre frazioni. Tale percentuale è calcolata come rapporto tra il peso secco delle materie riciclate, recuperate e dei sottoprodotti e il peso del calcestruzzo al netto dell’acqua (acqua efficace e acqua di assorbimento). Al fine del calcolo della massa di materiale riciclato, recuperato o sottoprodotto, va considerata la quantità che rimane effettivamente nel prodotto finale. La percentuale indicata si intende come somma dei contributi dati dalle singole frazioni utilizzate.”, con l'ausilio di gru, pompa per calcestruzzo o qualsiasi altro mezzo di movimentazione, Classe di consistenza S4, Dmax 32 mm; per spessori non inferiori a 17 cm, compresa la vibratura, esclusi ferro e casseri; classe di resistenza - classe di esposizione:- C32/40 - XC1 e XC2 | m³ | 7.31 | 181.01 | 1323.1831 | BIM on | I9.1.2.2.052 |  | BIM on
8 | 157 |  | I9 | 00 | 00 | B1 | 1.2.2.045 | 0 | 0 | 0 | Slab_R.C. C30/37_200 |  |  |  | 982.8054 | 0 | 0 |  | 0
Item | 158 | [6 empty] | 000 | - | 1C.04.400.0010.c | Casseforme per getti in calcestruzzo, eseguite fino a 4,50 m dal piano d'appoggio, con impiego di pannelli di legno lamellare, comprese armature di sostegno, disarmante, manutenzione e disarmo: - orizzontali per solette piene | m² | 12.34 | 24.29 | 299.7386 | BIM indirect | I9.1.2.2.045 |  | BIM indirect
Item | 159 | [6 empty] | 000 | - | PA.S.5 | Strutture (pilastri, travi, corree, solette, murature di vani scala e ascensori), realizzate mediante getto di calcestruzzo preconfezionato a prestazione garantita, confezionato in impianto di betonaggio con materie prime in possesso della Marcatura CE; rispondente ai criteri riportati nel punto 2.5.2 di cui al Decreto 23 giugno 2022 del Ministero della Transizione Ecologica " I calcestruzzi confezionati in cantiere e preconfezionati hanno un contenuto di materie riciclate, ovvero recuperate, ovvero di sottoprodotti, di almeno il 5% sul peso del prodotto, inteso come somma delle tre frazioni. Tale percentuale è calcolata come rapporto tra il peso secco delle materie riciclate, recuperate e dei sottoprodotti e il peso del calcestruzzo al netto dell’acqua (acqua efficace e acqua di assorbimento). Al fine del calcolo della massa di materiale riciclato, recuperato o sottoprodotto, va considerata la quantità che rimane effettivamente nel prodotto finale. La percentuale indicata si intende come somma dei contributi dati dalle singole frazioni utilizzate.”, con l'ausilio di gru, pompa per calcestruzzo o qualsiasi altro mezzo di movimentazione, Classe di consistenza S4, Dmax 32 mm; per spessori non inferiori a 17 cm, compresa la vibratura, esclusi ferro e casseri; classe di resistenza - classe di esposizione:- C30/37 - XC1 e XC2 | m³ | 1.94 | 179.72 | 348.6568 | BIM on | I9.1.2.2.045 |  | BIM on
Item | 160 | [6 empty] | 000 | - | PA.S.1 | Acciaio tondo in barre nervate per cemento armato, rispondente ai Criteri Ambientali Minimi di cui al Decreto 23 giugno 2022 del Ministero della Transizione Ecologica, con caratteristiche rispondenti alla norma UNI EN 10080 e prodotto con sistemi di controllo di produzione in stabilimento di cui al D.M.17/01/2018, in opera compresa lavorazione, posa, sormonti, sfrido, legature; qualità: - B450C | kg | 235.5 | 1.42 | 334.41 | BIM indirect | I9.1.2.2.045 |  | BIM indirect
8 | 161 |  | I9 | 00 | 00 | B1 | 1.2.2.046 | 0 | 0 | 0 | Slab_R.C. C30/37_300 |  |  |  | 359419.6267 | 0 | 0 |  | 0
Item | 162 | [6 empty] | 000 | - | 1C.04.400.0010.c | Casseforme per getti in calcestruzzo, eseguite fino a 4,50 m dal piano d'appoggio, con impiego di pannelli di legno lamellare, comprese armature di sostegno, disarmante, manutenzione e disarmo: - orizzontali per solette piene | m² | 2983.83 | 24.29 | 72477.2307 | BIM indirect | I9.1.2.2.046 |  | BIM indirect
Item | 163 | [6 empty] | 000 | - | PA.S.5 | Strutture (pilastri, travi, corree, solette, murature di vani scala e ascensori), realizzate mediante getto di calcestruzzo preconfezionato a prestazione garantita, confezionato in impianto di betonaggio con materie prime in possesso della Marcatura CE; rispondente ai criteri riportati nel punto 2.5.2 di cui al Decreto 23 giugno 2022 del Ministero della Transizione Ecologica " I calcestruzzi confezionati in cantiere e preconfezionati hanno un contenuto di materie riciclate, ovvero recuperate, ovvero di sottoprodotti, di almeno il 5% sul peso del prodotto, inteso come somma delle tre frazioni. Tale percentuale è calcolata come rapporto tra il peso secco delle materie riciclate, recuperate e dei sottoprodotti e il peso del calcestruzzo al netto dell’acqua (acqua efficace e acqua di assorbimento). Al fine del calcolo della massa di materiale riciclato, recuperato o sottoprodotto, va considerata la quantità che rimane effettivamente nel prodotto finale. La percentuale indicata si intende come somma dei contributi dati dalle singole frazioni utilizzate.”, con l'ausilio di gru, pompa per calcestruzzo o qualsiasi altro mezzo di movimentazione, Classe di consistenza S4, Dmax 32 mm; per spessori non inferiori a 17 cm, compresa la vibratura, esclusi ferro e casseri; classe di resistenza - classe di esposizione:- C30/37 - XC1 e XC2 | m³ | 825.57 | 179.72 | 148371.4404 | BIM on | I9.1.2.2.046 |  | BIM on
Item | 164 | [6 empty] | 000 | - | PA.S.1 | Acciaio tondo in barre nervate per cemento armato, rispondente ai Criteri Ambientali Minimi di cui al Decreto 23 giugno 2022 del Ministero della Transizione Ecologica, con caratteristiche rispondenti alla norma UNI EN 10080 e prodotto con sistemi di controllo di produzione in stabilimento di cui al D.M.17/01/2018, in opera compresa lavorazione, posa, sormonti, sfrido, legature; qualità: - B450C | kg | 97585.18 | 1.42 | 138570.9556 | BIM indirect | I9.1.2.2.046 |  | BIM indirect
8 | 165 |  | I9 | 00 | 00 | B1 | 1.2.2.047 | 0 | 0 | 0 | Slab_R.C. C30/37_700 |  |  |  | 356.5505 | 0 | 0 |  | 0
Item | 166 | [6 empty] | 000 | - | 1C.04.400.0010.c | Casseforme per getti in calcestruzzo, eseguite fino a 4,50 m dal piano d'appoggio, con impiego di pannelli di legno lamellare, comprese armature di sostegno, disarmante, manutenzione e disarmo: - orizzontali per solette piene | m² | 6.03 | 24.29 | 146.4687 | BIM indirect | I9.1.2.2.047 |  | BIM indirect
Item | 167 | [6 empty] | 000 | - | PA.S.5 | Strutture (pilastri, travi, corree, solette, murature di vani scala e ascensori), realizzate mediante getto di calcestruzzo preconfezionato a prestazione garantita, confezionato in impianto di betonaggio con materie prime in possesso della Marcatura CE; rispondente ai criteri riportati nel punto 2.5.2 di cui al Decreto 23 giugno 2022 del Ministero della Transizione Ecologica " I calcestruzzi confezionati in cantiere e preconfezionati hanno un contenuto di materie riciclate, ovvero recuperate, ovvero di sottoprodotti, di almeno il 5% sul peso del prodotto, inteso come somma delle tre frazioni. Tale percentuale è calcolata come rapporto tra il peso secco delle materie riciclate, recuperate e dei sottoprodotti e il peso del calcestruzzo al netto dell’acqua (acqua efficace e acqua di assorbimento). Al fine del calcolo della massa di materiale riciclato, recuperato o sottoprodotto, va considerata la quantità che rimane effettivamente nel prodotto finale. La percentuale indicata si intende come somma dei contributi dati dalle singole frazioni utilizzate.”, con l'ausilio di gru, pompa per calcestruzzo o qualsiasi altro mezzo di movimentazione, Classe di consistenza S4, Dmax 32 mm; per spessori non inferiori a 17 cm, compresa la vibratura, esclusi ferro e casseri; classe di resistenza - classe di esposizione:- C30/37 - XC1 e XC2 | m³ | 0.63 | 179.72 | 113.2236 | BIM on | I9.1.2.2.047 |  | BIM on
Item | 168 | [6 empty] | 000 | - | PA.S.1 | Acciaio tondo in barre nervate per cemento armato, rispondente ai Criteri Ambientali Minimi di cui al Decreto 23 giugno 2022 del Ministero della Transizione Ecologica, con caratteristiche rispondenti alla norma UNI EN 10080 e prodotto con sistemi di controllo di produzione in stabilimento di cui al D.M.17/01/2018, in opera compresa lavorazione, posa, sormonti, sfrido, legature; qualità: - B450C | kg | 68.21 | 1.42 | 96.8582 | BIM indirect | I9.1.2.2.047 |  | BIM indirect
8 | 169 |  | I9 | 00 | 00 | B1 | 1.2.2.049 | 0 | 0 | 0 | Slab_R.C. C35/45_400 |  |  |  | 80506.3379 | 0 | 0 |  | 0
Item | 170 | [6 empty] | 000 | - | 1C.04.400.0010.c | Casseforme per getti in calcestruzzo, eseguite fino a 4,50 m dal piano d'appoggio, con impiego di pannelli di legno lamellare, comprese armature di sostegno, disarmante, manutenzione e disarmo: - orizzontali per solette piene | m² | 515.29 | 24.29 | 12516.3941 | BIM indirect | I9.1.2.2.049 |  | BIM indirect
Item | 171 | [6 empty] | 000 | - | PA.S.5 | Strutture (pilastri, travi, corree, solette, murature di vani scala e ascensori), realizzate mediante getto di calcestruzzo preconfezionato a prestazione garantita, confezionato in impianto di betonaggio con materie prime in possesso della Marcatura CE; rispondente ai criteri riportati nel punto 2.5.2 di cui al Decreto 23 giugno 2022 del Ministero della Transizione Ecologica " I calcestruzzi confezionati in cantiere e preconfezionati hanno un contenuto di materie riciclate, ovvero recuperate, ovvero di sottoprodotti, di almeno il 5% sul peso del prodotto, inteso come somma delle tre frazioni. Tale percentuale è calcolata come rapporto tra il peso secco delle materie riciclate, recuperate e dei sottoprodotti e il peso del calcestruzzo al netto dell’acqua (acqua efficace e acqua di assorbimento). Al fine del calcolo della massa di materiale riciclato, recuperato o sottoprodotto, va considerata la quantità che rimane effettivamente nel prodotto finale. La percentuale indicata si intende come somma dei contributi dati dalle singole frazioni utilizzate.”, con l'ausilio di gru, pompa per calcestruzzo o qualsiasi altro mezzo di movimentazione, Classe di consistenza S4, Dmax 32 mm; per spessori non inferiori a 17 cm, compresa la vibratura, esclusi ferro e casseri; classe di resistenza - classe di esposizione:- C30/37 - XC1 e XC2 | m³ | 191.97 | 179.72 | 34500.8484 | BIM on | I9.1.2.2.049 |  | BIM on
Item | 172 | [6 empty] | 000 | - | PA.S.1 | Acciaio tondo in barre nervate per cemento armato, rispondente ai Criteri Ambientali Minimi di cui al Decreto 23 giugno 2022 del Ministero della Transizione Ecologica, con caratteristiche rispondenti alla norma UNI EN 10080 e prodotto con sistemi di controllo di produzione in stabilimento di cui al D.M.17/01/2018, in opera compresa lavorazione, posa, sormonti, sfrido, legature; qualità: - B450C | kg | 23583.87 | 1.42 | 33489.0954 | BIM indirect | I9.1.2.2.049 |  | BIM indirect
6 | 173 |  | I9 | 00 | 00 | B1 | 1.3 | 0 | 0 | 0 | Struttura di contenimento |  |  |  | 302491.5137 | 0 | 0 |  | 0
7 | 174 |  | I9 | 00 | 00 | B1 | 1.3.1 | 0 | 0 | 0 | Strutture di contenimento verticali |  |  |  | 302491.5137 | 0 | 0 |  | 0
8 | 175 |  | I9 | 00 | 00 | B1 | 1.3.1.002 | 0 | 0 | 0 | Wall_R.C. C30/37_300_curb |  |  |  | 1094.3939 | 0 | 0 |  | 0
Item | 176 | [6 empty] | 000 | - | 1C.04.400.0010.b | Casseforme per getti in calcestruzzo, eseguite fino a 4,50 m dal piano d'appoggio, con impiego di pannelli di legno lamellare, comprese armature di sostegno, disarmante, manutenzione e disarmo: - per murature di cantinato ed in elevazione, di qualsiasi spessore | m² | 14.45 | 21.91 | 316.5995 | BIM indirect | I9.1.3.1.002 |  | BIM indirect
Item | 177 | [6 empty] | 000 | - | PA.S.5 | Strutture (pilastri, travi, corree, solette, murature di vani scala e ascensori), realizzate mediante getto di calcestruzzo preconfezionato a prestazione garantita, confezionato in impianto di betonaggio con materie prime in possesso della Marcatura CE; rispondente ai criteri riportati nel punto 2.5.2 di cui al Decreto 23 giugno 2022 del Ministero della Transizione Ecologica " I calcestruzzi confezionati in cantiere e preconfezionati hanno un contenuto di materie riciclate, ovvero recuperate, ovvero di sottoprodotti, di almeno il 5% sul peso del prodotto, inteso come somma delle tre frazioni. Tale percentuale è calcolata come rapporto tra il peso secco delle materie riciclate, recuperate e dei sottoprodotti e il peso del calcestruzzo al netto dell’acqua (acqua efficace e acqua di assorbimento). Al fine del calcolo della massa di materiale riciclato, recuperato o sottoprodotto, va considerata la quantità che rimane effettivamente nel prodotto finale. La percentuale indicata si intende come somma dei contributi dati dalle singole frazioni utilizzate.”, con l'ausilio di gru, pompa per calcestruzzo o qualsiasi altro mezzo di movimentazione, Classe di consistenza S4, Dmax 32 mm; per spessori non inferiori a 17 cm, compresa la vibratura, esclusi ferro e casseri; classe di resistenza - classe di esposizione:- C30/37 - XC1 e XC2 | m³ | 2.17 | 179.72 | 389.9924 | BIM on | I9.1.3.1.002 |  | BIM on
Item | 178 | [6 empty] | 000 | - | PA.S.1 | Acciaio tondo in barre nervate per cemento armato, rispondente ai Criteri Ambientali Minimi di cui al Decreto 23 giugno 2022 del Ministero della Transizione Ecologica, con caratteristiche rispondenti alla norma UNI EN 10080 e prodotto con sistemi di controllo di produzione in stabilimento di cui al D.M.17/01/2018, in opera compresa lavorazione, posa, sormonti, sfrido, legature; qualità: - B450C | kg | 273.1 | 1.42 | 387.802 | BIM indirect | I9.1.3.1.002 |  | BIM indirect
8 | 179 |  | I9 | 00 | 00 | B1 | 1.3.1.003 | 0 | 0 | 0 | Wall_R.C. C30/37_350_curb |  |  |  | 4150.2939 | 0 | 0 |  | 0
Item | 180 | [6 empty] | 000 | - | 1C.04.400.0010.b | Casseforme per getti in calcestruzzo, eseguite fino a 4,50 m dal piano d'appoggio, con impiego di pannelli di legno lamellare, comprese armature di sostegno, disarmante, manutenzione e disarmo: - per murature di cantinato ed in elevazione, di qualsiasi spessore | m² | 49.35 | 21.91 | 1081.2585 | BIM indirect | I9.1.3.1.003 |  | BIM indirect
Item | 181 | [6 empty] | 000 | - | PA.S.5 | Strutture (pilastri, travi, corree, solette, murature di vani scala e ascensori), realizzate mediante getto di calcestruzzo preconfezionato a prestazione garantita, confezionato in impianto di betonaggio con materie prime in possesso della Marcatura CE; rispondente ai criteri riportati nel punto 2.5.2 di cui al Decreto 23 giugno 2022 del Ministero della Transizione Ecologica " I calcestruzzi confezionati in cantiere e preconfezionati hanno un contenuto di materie riciclate, ovvero recuperate, ovvero di sottoprodotti, di almeno il 5% sul peso del prodotto, inteso come somma delle tre frazioni. Tale percentuale è calcolata come rapporto tra il peso secco delle materie riciclate, recuperate e dei sottoprodotti e il peso del calcestruzzo al netto dell’acqua (acqua efficace e acqua di assorbimento). Al fine del calcolo della massa di materiale riciclato, recuperato o sottoprodotto, va considerata la quantità che rimane effettivamente nel prodotto finale. La percentuale indicata si intende come somma dei contributi dati dalle singole frazioni utilizzate.”, con l'ausilio di gru, pompa per calcestruzzo o qualsiasi altro mezzo di movimentazione, Classe di consistenza S4, Dmax 32 mm; per spessori non inferiori a 17 cm, compresa la vibratura, esclusi ferro e casseri; classe di resistenza - classe di esposizione:- C30/37 - XC1 e XC2 | m³ | 8.56 | 179.72 | 1538.4032 | BIM on | I9.1.3.1.003 |  | BIM on
Item | 182 | [6 empty] | 000 | - | PA.S.1 | Acciaio tondo in barre nervate per cemento armato, rispondente ai Criteri Ambientali Minimi di cui al Decreto 23 giugno 2022 del Ministero della Transizione Ecologica, con caratteristiche rispondenti alla norma UNI EN 10080 e prodotto con sistemi di controllo di produzione in stabilimento di cui al D.M.17/01/2018, in opera compresa lavorazione, posa, sormonti, sfrido, legature; qualità: - B450C | kg | 1077.91 | 1.42 | 1530.6322 | BIM indirect | I9.1.3.1.003 |  | BIM indirect
8 | 183 |  | I9 | 00 | 00 | B1 | 1.3.1.007 | 0 | 0 | 0 | Retaining wall_R.C. C30/37_300 |  |  |  | 261448.4906 | 0 | 0 |  | 0
Item | 184 | [6 empty] | 000 | - | 1C.04.400.0010.b | Casseforme per getti in calcestruzzo, eseguite fino a 4,50 m dal piano d'appoggio, con impiego di pannelli di legno lamellare, comprese armature di sostegno, disarmante, manutenzione e disarmo: - per murature di cantinato ed in elevazione, di qualsiasi spessore | m² | 2754.68 | 21.91 | 60355.0388 | BIM indirect | I9.1.3.1.007 |  | BIM indirect
Item | 185 | [6 empty] | 000 | - | 1C.13.250.0020.a | Impermeabilizzazione di strutture in c.a. interrate con membrana a base di bentonite di sodio naturale; interposta tra due strati di geotessuto autoaggrappante in rotoli, spessore a secco 6,4 mm, compresi: fissaggi sormonti e assistenze edili alla posa: - su superfici verticali | m² | 1377.34 | 25.66 | 35342.5444 | BIM on | I9.1.3.1.007 |  | BIM on
Item | 186 | [6 empty] | 000 | - | 1C.13.300.0030.d | Manto in polietilene estruso ad alta densità (HDPE), a rilievi semisferici, per il drenaggio, l'impermeabilizzazione e la protezione di strutture controterra: fondazioni, platee, solette, muri di sostegno, giardini pensili, canali, gallerie, ecc. Posato a secco o con fissaggio meccanico, compresi: sormonti, tagli adattamenti e assistenze murarie - peso 800 g/m², con sigillante accoppiato con geotessuto in polipropilene | m² | 1377.34 | 8.67 | 11941.5378 | BIM on | I9.1.3.1.007 |  | BIM on
Item | 187 | [6 empty] | 000 | - | PA.S.1 | Acciaio tondo in barre nervate per cemento armato, rispondente ai Criteri Ambientali Minimi di cui al Decreto 23 giugno 2022 del Ministero della Transizione Ecologica, con caratteristiche rispondenti alla norma UNI EN 10080 e prodotto con sistemi di controllo di produzione in stabilimento di cui al D.M.17/01/2018, in opera compresa lavorazione, posa, sormonti, sfrido, legature; qualità: - B450C | kg | 56540.11 | 1.42 | 80286.9562 | BIM indirect | I9.1.3.1.007 |  | BIM indirect
Item | 188 | [6 empty] | 000 | - | PA.S.7 | Murature armate entro e fuori terra, realizzate mediante getto di calcestruzzo preconfezionato a prestazione garantita, confezionato in impianto di betonaggio con materie prime in possesso della Marcatura CE; rispondente ai criteri riportati nel punto 2.5.2 di cui al Decreto 23 giugno 2022 del Ministero della Transizione Ecologica " I calcestruzzi confezionati in cantiere e preconfezionati hanno un contenuto di materie riciclate, ovvero recuperate, ovvero di sottoprodotti, di almeno il 5% sul peso del prodotto, inteso come somma delle tre frazioni. Tale percentuale è calcolata come rapporto tra il peso secco delle materie riciclate, recuperate e dei sottoprodotti e il peso del calcestruzzo al netto dell’acqua (acqua efficace e acqua di assorbimento). Al fine del calcolo della massa di materiale riciclato, recuperato o sottoprodotto, va considerata la quantità che rimane effettivamente nel prodotto finale. La percentuale indicata si intende come somma dei contributi dati dalle singole frazioni utilizzate.”, con l'ausilio di gru, pompa per calcestruzzo o qualsiasi altro mezzo di movimentazione, Classe di consistenza S4, Dmax 32 mm; per spessori non inferiori a 17 cm, compresa la vibratura, esclusi ferro e casseri; classe di resistenza - classe di esposizione: C28/35 -XC1 e XC2 | m³ | 412.63 | 178.18 | 73522.4134 | BIM on | I9.1.3.1.007 |  | BIM on
8 | 189 |  | I9 | 00 | 00 | B1 | 1.3.1.006 | 0 | 0 | 0 | Retaining wall_R.C. C30/37_250 |  |  |  | 20503.6861 | 0 | 0 |  | 0
Item | 190 | [6 empty] | 000 | - | 1C.04.400.0010.b | Casseforme per getti in calcestruzzo, eseguite fino a 4,50 m dal piano d'appoggio, con impiego di pannelli di legno lamellare, comprese armature di sostegno, disarmante, manutenzione e disarmo: - per murature di cantinato ed in elevazione, di qualsiasi spessore | m² | 239.33 | 21.91 | 5243.7203 | BIM indirect | I9.1.3.1.006 |  | BIM indirect
Item | 191 | [6 empty] | 000 | - | 1C.13.250.0020.a | Impermeabilizzazione di strutture in c.a. interrate con membrana a base di bentonite di sodio naturale; interposta tra due strati di geotessuto autoaggrappante in rotoli, spessore a secco 6,4 mm, compresi: fissaggi sormonti e assistenze edili alla posa: - su superfici verticali | m² | 119.66 | 25.66 | 3070.4756 | BIM on | I9.1.3.1.006 |  | BIM on
Item | 192 | [6 empty] | 000 | - | 1C.13.300.0030.d | Manto in polietilene estruso ad alta densità (HDPE), a rilievi semisferici, per il drenaggio, l'impermeabilizzazione e la protezione di strutture controterra: fondazioni, platee, solette, muri di sostegno, giardini pensili, canali, gallerie, ecc. Posato a secco o con fissaggio meccanico, compresi: sormonti, tagli adattamenti e assistenze murarie - peso 800 g/m², con sigillante accoppiato con geotessuto in polipropilene | m² | 119.66 | 8.67 | 1037.4522 | BIM on | I9.1.3.1.006 |  | BIM on
Item | 193 | [6 empty] | 000 | - | PA.S.1 | Acciaio tondo in barre nervate per cemento armato, rispondente ai Criteri Ambientali Minimi di cui al Decreto 23 giugno 2022 del Ministero della Transizione Ecologica, con caratteristiche rispondenti alla norma UNI EN 10080 e prodotto con sistemi di controllo di produzione in stabilimento di cui al D.M.17/01/2018, in opera compresa lavorazione, posa, sormonti, sfrido, legature; qualità: - B450C | kg | 4099.22 | 1.42 | 5820.8924 | BIM indirect | I9.1.3.1.006 |  | BIM indirect
Item | 194 | [6 empty] | 000 | - | PA.S.7 | Murature armate entro e fuori terra, realizzate mediante getto di calcestruzzo preconfezionato a prestazione garantita, confezionato in impianto di betonaggio con materie prime in possesso della Marcatura CE; rispondente ai criteri riportati nel punto 2.5.2 di cui al Decreto 23 giugno 2022 del Ministero della Transizione Ecologica " I calcestruzzi confezionati in cantiere e preconfezionati hanno un contenuto di materie riciclate, ovvero recuperate, ovvero di sottoprodotti, di almeno il 5% sul peso del prodotto, inteso come somma delle tre frazioni. Tale percentuale è calcolata come rapporto tra il peso secco delle materie riciclate, recuperate e dei sottoprodotti e il peso del calcestruzzo al netto dell’acqua (acqua efficace e acqua di assorbimento). Al fine del calcolo della massa di materiale riciclato, recuperato o sottoprodotto, va considerata la quantità che rimane effettivamente nel prodotto finale. La percentuale indicata si intende come somma dei contributi dati dalle singole frazioni utilizzate.”, con l'ausilio di gru, pompa per calcestruzzo o qualsiasi altro mezzo di movimentazione, Classe di consistenza S4, Dmax 32 mm; per spessori non inferiori a 17 cm, compresa la vibratura, esclusi ferro e casseri; classe di resistenza - classe di esposizione: C28/35 -XC1 e XC2 | m³ | 29.92 | 178.18 | 5331.1456 | BIM on | I9.1.3.1.006 |  | BIM on
8 | 195 |  | I9 | 00 | 00 | B1 | 1.3.1.004 | 0 | 0 | 0 | Wall_R.C. C30/37_400_curb |  |  |  | 8069.4577 | 0 | 0 |  | 0
Item | 196 | [6 empty] | 000 | - | 1C.04.400.0010.b | Casseforme per getti in calcestruzzo, eseguite fino a 4,50 m dal piano d'appoggio, con impiego di pannelli di legno lamellare, comprese armature di sostegno, disarmante, manutenzione e disarmo: - per murature di cantinato ed in elevazione, di qualsiasi spessore | m² | 86.27 | 21.91 | 1890.1757 | BIM indirect | I9.1.3.1.004 |  | BIM indirect
Item | 197 | [6 empty] | 000 | - | PA.S.5 | Strutture (pilastri, travi, corree, solette, murature di vani scala e ascensori), realizzate mediante getto di calcestruzzo preconfezionato a prestazione garantita, confezionato in impianto di betonaggio con materie prime in possesso della Marcatura CE; rispondente ai criteri riportati nel punto 2.5.2 di cui al Decreto 23 giugno 2022 del Ministero della Transizione Ecologica " I calcestruzzi confezionati in cantiere e preconfezionati hanno un contenuto di materie riciclate, ovvero recuperate, ovvero di sottoprodotti, di almeno il 5% sul peso del prodotto, inteso come somma delle tre frazioni. Tale percentuale è calcolata come rapporto tra il peso secco delle materie riciclate, recuperate e dei sottoprodotti e il peso del calcestruzzo al netto dell’acqua (acqua efficace e acqua di assorbimento). Al fine del calcolo della massa di materiale riciclato, recuperato o sottoprodotto, va considerata la quantità che rimane effettivamente nel prodotto finale. La percentuale indicata si intende come somma dei contributi dati dalle singole frazioni utilizzate.”, con l'ausilio di gru, pompa per calcestruzzo o qualsiasi altro mezzo di movimentazione, Classe di consistenza S4, Dmax 32 mm; per spessori non inferiori a 17 cm, compresa la vibratura, esclusi ferro e casseri; classe di resistenza - classe di esposizione:- C30/37 - XC1 e XC2 | m³ | 17.23 | 179.72 | 3096.5756 | BIM on | I9.1.3.1.004 |  | BIM on
Item | 198 | [6 empty] | 000 | - | PA.S.1 | Acciaio tondo in barre nervate per cemento armato, rispondente ai Criteri Ambientali Minimi di cui al Decreto 23 giugno 2022 del Ministero della Transizione Ecologica, con caratteristiche rispondenti alla norma UNI EN 10080 e prodotto con sistemi di controllo di produzione in stabilimento di cui al D.M.17/01/2018, in opera compresa lavorazione, posa, sormonti, sfrido, legature; qualità: - B450C | kg | 2170.92 | 1.42 | 3082.7064 | BIM indirect | I9.1.3.1.004 |  | BIM indirect
8 | 199 |  | I9 | 00 | 00 | B1 | 1.3.1.009 | 0 | 0 | 0 | Retaining wall_R.C. C30/37_500 |  |  |  | 7225.1915 | 0 | 0 |  | 0
Item | 200 | [6 empty] | 000 | - | 1C.04.400.0010.b | Casseforme per getti in calcestruzzo, eseguite fino a 4,50 m dal piano d'appoggio, con impiego di pannelli di legno lamellare, comprese armature di sostegno, disarmante, manutenzione e disarmo: - per murature di cantinato ed in elevazione, di qualsiasi spessore | m² | 54.62 | 21.91 | 1196.7242 | BIM indirect | I9.1.3.1.009 |  | BIM indirect
Item | 201 | [6 empty] | 000 | - | 1C.13.250.0020.a | Impermeabilizzazione di strutture in c.a. interrate con membrana a base di bentonite di sodio naturale; interposta tra due strati di geotessuto autoaggrappante in rotoli, spessore a secco 6,4 mm, compresi: fissaggi sormonti e assistenze edili alla posa: - su superfici verticali | m² | 27.31 | 25.66 | 700.7746 | BIM on | I9.1.3.1.009 |  | BIM on
Item | 202 | [6 empty] | 000 | - | 1C.13.300.0030.d | Manto in polietilene estruso ad alta densità (HDPE), a rilievi semisferici, per il drenaggio, l'impermeabilizzazione e la protezione di strutture controterra: fondazioni, platee, solette, muri di sostegno, giardini pensili, canali, gallerie, ecc. Posato a secco o con fissaggio meccanico, compresi: sormonti, tagli adattamenti e assistenze murarie - peso 800 g/m², con sigillante accoppiato con geotessuto in polipropilene | m² | 27.31 | 8.67 | 236.7777 | BIM on | I9.1.3.1.009 |  | BIM on
Item | 203 | [6 empty] | 000 | - | PA.S.1 | Acciaio tondo in barre nervate per cemento armato, rispondente ai Criteri Ambientali Minimi di cui al Decreto 23 giugno 2022 del Ministero della Transizione Ecologica, con caratteristiche rispondenti alla norma UNI EN 10080 e prodotto con sistemi di controllo di produzione in stabilimento di cui al D.M.17/01/2018, in opera compresa lavorazione, posa, sormonti, sfrido, legature; qualità: - B450C | kg | 1871.11 | 1.42 | 2656.9762 | BIM indirect | I9.1.3.1.009 |  | BIM indirect
Item | 204 | [6 empty] | 000 | - | PA.S.7 | Murature armate entro e fuori terra, realizzate mediante getto di calcestruzzo preconfezionato a prestazione garantita, confezionato in impianto di betonaggio con materie prime in possesso della Marcatura CE; rispondente ai criteri riportati nel punto 2.5.2 di cui al Decreto 23 giugno 2022 del Ministero della Transizione Ecologica " I calcestruzzi confezionati in cantiere e preconfezionati hanno un contenuto di materie riciclate, ovvero recuperate, ovvero di sottoprodotti, di almeno il 5% sul peso del prodotto, inteso come somma delle tre frazioni. Tale percentuale è calcolata come rapporto tra il peso secco delle materie riciclate, recuperate e dei sottoprodotti e il peso del calcestruzzo al netto dell’acqua (acqua efficace e acqua di assorbimento). Al fine del calcolo della massa di materiale riciclato, recuperato o sottoprodotto, va considerata la quantità che rimane effettivamente nel prodotto finale. La percentuale indicata si intende come somma dei contributi dati dalle singole frazioni utilizzate.”, con l'ausilio di gru, pompa per calcestruzzo o qualsiasi altro mezzo di movimentazione, Classe di consistenza S4, Dmax 32 mm; per spessori non inferiori a 17 cm, compresa la vibratura, esclusi ferro e casseri; classe di resistenza - classe di esposizione: C28/35 -XC1 e XC2 | m³ | 13.66 | 178.18 | 2433.9388 | BIM on | I9.1.3.1.009 |  | BIM on
3 | 205 |  | I9 | 00 | 01 | 0 | - | 0 | 0 | 0 | Corpo 1 |  |  |  | 939716.7055 | 0 | 0 |  | 0
4 | 206 |  | I9 | 00 | 01 | L0 | - | 0 | 0 | 0 | Livello PT |  |  |  | 492128.8838 | 0 | 0 |  | 0
5 | 207 |  | I9 | 00 | 01 | L0 | 1 | 0 | 0 | 0 | Struttura Portante |  |  |  | 492128.8838 | 0 | 0 |  | 0
6 | 208 |  | I9 | 00 | 01 | L0 | 1.2 | 0 | 0 | 0 | Struttura di elevazione |  |  |  | 492128.8838 | 0 | 0 |  | 0
7 | 209 |  | I9 | 00 | 01 | L0 | 1.2.1 | 0 | 0 | 0 | Strutture di elevazione verticali |  |  |  | 242491.2596 | 0 | 0 |  | 0
8 | 210 |  | I9 | 00 | 01 | L0 | 1.2.1.015 | 0 | 0 | 0 | Cuci scuci facciata (5%) |  |  |  | 9314.4888 | 0 | 0 |  | 0
Item | 211 | [6 empty] | 000 | - | 1C.06.720.0030 | Muratura a cuci-scuci con mattoni pieni, eseguita a piccoli tratti successivi, a parziale o a tutto spessore, su strutture preesistenti lesionate o da risanare. Compresi: la malta rispondente, se del caso, alle caratteristiche di quella originale; la demolizione in breccia, il taglio a tratti successivi delle vecchie murature; le immorsature tra i nuovi ed i vecchi corsi; i piani di lavoro interni, le opere di presidio, le puntellature; l'accatastamento nell'ambito del cantiere delle macerie, il loro carico e trasporto ad impianti di stoccaggio, di recupero o a discarica. Esclusi i ponteggi esterni e gli oneri di smaltimento. | m³ | 11.58 | 804.36 | 9314.4888 | BIM off | I9.1.2.1.015 |  | BIM off
8 | 212 |  | I9 | 00 | 01 | L0 | 1.2.1.016 | 0 | 0 | 0 | Pulitura facciata |  |  |  | 20107.995 | 0 | 0 |  | 0
Item | 213 | [6 empty] | 000 | - | 1C.24.050.0010.b | Sabbiatura di superfici di pietre naturali e artificiali con metodi meccanici ad azione abrasiva. Compresi piani di lavoro ed assistenze murarie, esclusi i ponteggi esterni: - idrosabbiatura, ad alta pressione oltre 100 Atm, con abrasivi non siliticogeni di adatta granulometria. | m² | 771.9 | 26.05 | 20107.995 | BIM off | I9.1.2.1.016 |  | BIM off
8 | 214 |  | I9 | 00 | 01 | L0 | 1.2.1.018 | 0 | 0 | 0 | UPN260_s275_(existing) |  |  |  | 65244.6125 | 0 | 0 |  | 0
Item | 215 | [6 empty] | 000 | - | 1C.09.200.0020.e | Protezione di opere in carpenteria metallica contro il fuoco con pittura intumescente monocomponente in emulsione acquosa, testata e certificata secondo norme di prova europee EN 13381-4, applicata a più mani, su superfici esenti da ruggine ed adeguatamente preparate: - per profili con resistenza fino a R60 e massività tra 151 e 200 s/v | m² | 238.99 | 33.02 | 7891.4498 | BIM indirect | I9.1.2.1.018 |  | BIM indirect
Item | 216 | [6 empty] | 000 | - | NP.S.100 | Restauro e ripristino di manufatti esistenti in carpenteria metallica di ogni genere e geometria, a qualsiasi quota fuori terra. Sono comprese fornitura e posa di piatti, bulloni, rondelle o chiodi per il rinforzo della struttura esistente di qualità uguale o superiore a quelli rilevati in situ. Saldature in opera, tagli, ripristini e sostituzioni di componenti danneggiati sono compresi nel prezzo offerto. E' a carico dell'impresa lo smintaggio e il rimontaggio della carpenteria, compresa la fornitura della piattaforma elevatrice per l'esecuzione di tutte le operazioni in quota in sicurezza. Ogni elemento rilevato danneggiato dovrà essere tempestivamente segnalato alla D.L. che prescriverà il rinforzo da eseguire, che sarà anch'esso compreso nel prezzo della voce. | kg | 10860.62 | 4.87 | 52891.2194 | BIM indirect | I9.1.2.1.018 |  | BIM indirect
Item | 217 | [6 empty] | 000 | - | 1C.24.300.0050.b | Sabbiatura di superfici in ferro ossidato e con scaglie di calamina. Compresi piani di lavoro ed assistenze murarie. Con finitura: - a metallo quasi bianco grado Sa 2½ della Svenks Standard Sis 055900 | m² | 238.99 | 18.67 | 4461.9433 | BIM indirect | I9.1.2.1.018 |  | BIM indirect
8 | 218 |  | I9 | 00 | 01 | L0 | 1.2.1.007 | 0 | 0 | 0 | 800x800_Cast in place R.C. C30/37 |  |  |  | 4471.8882 | 0 | 0 |  | 0
Item | 219 | [6 empty] | 000 | - | 045028b | Casseforme rette o centinate per getti di conglomerati cementizi semplici o armati compreso armo, disarmante, disarmo, opere di puntellatura e sostegno fino ad un'altezza di 4 m dal piano di appoggio; eseguite a regola d'arte e misurate secondo la superficie effettiva delle casseforme a contatto con il calcestruzzo: per pilastri: pannelli di legno | m² | 40.32 | 32.79 | 1322.0928 | BIM indirect | I9.1.2.1.007 |  | BIM indirect
Item | 220 | [6 empty] | 000 | - | PA.S.5 | Strutture (pilastri, travi, corree, solette, murature di vani scala e ascensori), realizzate mediante getto di calcestruzzo preconfezionato a prestazione garantita, confezionato in impianto di betonaggio con materie prime in possesso della Marcatura CE; rispondente ai criteri riportati nel punto 2.5.2 di cui al Decreto 23 giugno 2022 del Ministero della Transizione Ecologica " I calcestruzzi confezionati in cantiere e preconfezionati hanno un contenuto di materie riciclate, ovvero recuperate, ovvero di sottoprodotti, di almeno il 5% sul peso del prodotto, inteso come somma delle tre frazioni. Tale percentuale è calcolata come rapporto tra il peso secco delle materie riciclate, recuperate e dei sottoprodotti e il peso del calcestruzzo al netto dell’acqua (acqua efficace e acqua di assorbimento). Al fine del calcolo della massa di materiale riciclato, recuperato o sottoprodotto, va considerata la quantità che rimane effettivamente nel prodotto finale. La percentuale indicata si intende come somma dei contributi dati dalle singole frazioni utilizzate.”, con l'ausilio di gru, pompa per calcestruzzo o qualsiasi altro mezzo di movimentazione, Classe di consistenza S4, Dmax 32 mm; per spessori non inferiori a 17 cm, compresa la vibratura, esclusi ferro e casseri; classe di resistenza - classe di esposizione:- C30/37 - XC1 e XC2 | m³ | 7.27 | 179.72 | 1306.5644 | BIM on | I9.1.2.1.007 |  | BIM on
Item | 221 | [6 empty] | 000 | - | PA.S.1 | Acciaio tondo in barre nervate per cemento armato, rispondente ai Criteri Ambientali Minimi di cui al Decreto 23 giugno 2022 del Ministero della Transizione Ecologica, con caratteristiche rispondenti alla norma UNI EN 10080 e prodotto con sistemi di controllo di produzione in stabilimento di cui al D.M.17/01/2018, in opera compresa lavorazione, posa, sormonti, sfrido, legature; qualità: - B450C | kg | 1298.05 | 1.42 | 1843.231 | BIM indirect | I9.1.2.1.007 |  | BIM indirect
8 | 222 |  | I9 | 00 | 01 | L0 | 1.2.1.009 | 0 | 0 | 0 | HE 120 B_s355 |  |  |  | 3786.0329 | 0 | 0 |  | 0
Item | 223 | [6 empty] | 000 | - | 1C.22.020.0010.h | Carpenteria metallica limitata a parti di edifici per travature per solai, coperture, ossature, rampe e ripiani scale, pensiline, balconi e simili, in opera imbullonata o saldata. Acciaio del tipo S235, S275 e S355. Compresi i profilati di qualsiasi tipo, sezione e dimensione, piastre, squadre, tiranti, bulloni, fori, fissaggi; mano di antiruggine; trasporti e sollevamenti; opere di sostegno e protezione, esclusi oneri per demolizioni e ripristini di opere murarie. Per strutture formate da: - profilati laminati a caldo S355J0 - UNI EN 10025, altezza da 240 a 600mm | kg | 585.94 | 4.64 | 2718.7616 | BIM indirect | I9.1.2.1.009 |  | BIM indirect
Item | 224 | [6 empty] | 000 | - | 1C.09.200.0020.e | Protezione di opere in carpenteria metallica contro il fuoco con pittura intumescente monocomponente in emulsione acquosa, testata e certificata secondo norme di prova europee EN 13381-4, applicata a più mani, su superfici esenti da ruggine ed adeguatamente preparate: - per profili con resistenza fino a R60 e massività tra 151 e 200 s/v | m² | 15.05 | 33.02 | 496.951 | BIM indirect | I9.1.2.1.009 |  | BIM indirect
Item | 225 | [6 empty] | 000 | - | 1C.24.340.0010.f | Verniciatura di finitura di superfici in ferro già preparate, compresi piani di lavoro ed assistenze murarie, con due mani di: - smalto poliuretanico bicomponente | m² | 15.05 | 11.81 | 177.7405 | BIM indirect | I9.1.2.1.009 |  | BIM indirect
Item | 226 | [6 empty] | 000 | - | PA.S.3A | Sovrapprezzo per zincatura di carpenteria metallica: - a caldo | kg | 585.94 | 0.67 | 392.5798 | BIM indirect | I9.1.2.1.009 |  | BIM indirect
8 | 227 |  | I9 | 00 | 01 | L0 | 1.2.1.014 | 0 | 0 | 0 | Apertura muratura |  |  |  | 2724.7618 | 0 | 0 |  | 0
Item | 228 | [6 empty] | 000 | - | 1C.01.030.0020.b | Demolizione di muratura in mattoni pieni, pietrame, miste, totale o parziale, entro e fuori terra, a qualsiasi altezza, con relativi intonaci e rivestimenti, con l'impiego di attrezzature meccaniche adeguate alla dimensione della demolizione, compreso ogni intervento manuale, per tagli di murature, aperture vani porte e finestre, fori passanti, sottomurazioni e qualsiasi altro scopo. Compresa la movimentazione con qualsiasi mezzo manuale o meccanico nell'ambito del cantiere, il carico ed il trasporto alle discariche autorizzate. Esclusi gli oneri di smaltimento. Per ogni intervento con volume: - da 0,501 a 5,01 m³ | m³ | 4.04 | 127.53 | 515.2212 | BIM off | I9.1.2.1.014 |  | BIM off
Item | 229 | [6 empty] | 000 | - | 1C.01.040.0070 | Taglio di strutture in laterizio per formazione di giunti, tagli, aperture vani, con seghe elettriche, elettroidrauliche, a scoppio, con disco diamantato fino alla profondità di 70 cm. Compresa ogni assistenza muraria e la formazione dei piani di lavoro. Esclusa l'eventuale ulteriore demolizione dei blocchi risultanti per renderli trasportabili e l'allontanamento dal cantiere. Al metro quadrato di superficie tagliata. | m² | 8.09 | 194.74 | 1575.4466 | BIM off | I9.1.2.1.014 |  | BIM off
Item | 230 | [6 empty] | 000 | - | 1C.04.300.0050 | Architrave armato in cemento armato gettato in opera di dim. 25x25 cm. circa, rivestito con elementi isolanti ricavati da taglio di blocchi o con pannello di polistirene espanso sinterizzato, di sp. 20 mm., compreso il calcestruzzo di riempimento e l'armatura interna. Sono inclusi i ponteggi interni. | m | 3.6 | 82.64 | 297.504 | BIM off | I9.1.2.1.014 |  | BIM off
Item | 231 | [6 empty] | 000 | - | 1C.27.050.0100.d | Oneri per conferimento in impianti autorizzati dei seguenti rifiuti urbani e speciali non pericolosi:- rifiuti misti dell'attività di costruzione e demolizione (CER 170904) presso impianto di smaltimento autorizzato per rifiuti inerti, secondo il giudizio di ammissibilità in discarica rilasciato dal laboratorio di analisi ai sensi del D.M. 27/09/2010 | 100 kg | 97 | 3.47 | 336.59 | BIM off | I9.1.2.1.014 |  | BIM off
8 | 232 |  | I9 | 00 | 01 | L0 | 1.2.1.012 | 0 | 0 | 0 | HE 260 A_s355 |  |  |  | 104490.7221 | 0 | 0 |  | 0
Item | 233 | [6 empty] | 000 | - | 1C.22.020.0010.h | Carpenteria metallica limitata a parti di edifici per travature per solai, coperture, ossature, rampe e ripiani scale, pensiline, balconi e simili, in opera imbullonata o saldata. Acciaio del tipo S235, S275 e S355. Compresi i profilati di qualsiasi tipo, sezione e dimensione, piastre, squadre, tiranti, bulloni, fori, fissaggi; mano di antiruggine; trasporti e sollevamenti; opere di sostegno e protezione, esclusi oneri per demolizioni e ripristini di opere murarie. Per strutture formate da: - profilati laminati a caldo S355J0 - UNI EN 10025, altezza da 240 a 600mm | kg | 16624.09 | 4.64 | 77135.7776 | BIM indirect | I9.1.2.1.012 |  | BIM indirect
Item | 234 | [6 empty] | 000 | - | 1C.09.200.0020.e | Protezione di opere in carpenteria metallica contro il fuoco con pittura intumescente monocomponente in emulsione acquosa, testata e certificata secondo norme di prova europee EN 13381-4, applicata a più mani, su superfici esenti da ruggine ed adeguatamente preparate: - per profili con resistenza fino a R60 e massività tra 151 e 200 s/v | m² | 361.74 | 33.02 | 11944.6548 | BIM indirect | I9.1.2.1.012 |  | BIM indirect
Item | 235 | [6 empty] | 000 | - | 1C.24.340.0010.f | Verniciatura di finitura di superfici in ferro già preparate, compresi piani di lavoro ed assistenze murarie, con due mani di: - smalto poliuretanico bicomponente | m² | 361.74 | 11.81 | 4272.1494 | BIM indirect | I9.1.2.1.012 |  | BIM indirect
Item | 236 | [6 empty] | 000 | - | PA.S.3A | Sovrapprezzo per zincatura di carpenteria metallica: - a caldo | kg | 16624.09 | 0.67 | 11138.1403 | BIM indirect | I9.1.2.1.012 |  | BIM indirect
8 | 237 |  | I9 | 00 | 01 | L0 | 1.2.1.013 | 0 | 0 | 0 | IPE 240_s355 |  |  |  | 928.742 | 0 | 0 |  | 0
Item | 238 | [6 empty] | 000 | - | 1C.22.020.0010.h | Carpenteria metallica limitata a parti di edifici per travature per solai, coperture, ossature, rampe e ripiani scale, pensiline, balconi e simili, in opera imbullonata o saldata. Acciaio del tipo S235, S275 e S355. Compresi i profilati di qualsiasi tipo, sezione e dimensione, piastre, squadre, tiranti, bulloni, fori, fissaggi; mano di antiruggine; trasporti e sollevamenti; opere di sostegno e protezione, esclusi oneri per demolizioni e ripristini di opere murarie. Per strutture formate da: - profilati laminati a caldo S355J0 - UNI EN 10025, altezza da 240 a 600mm | kg | 139.53 | 4.64 | 647.4192 | BIM indirect | I9.1.2.1.013 |  | BIM indirect
Item | 239 | [6 empty] | 000 | - | 1C.09.200.0020.e | Protezione di opere in carpenteria metallica contro il fuoco con pittura intumescente monocomponente in emulsione acquosa, testata e certificata secondo norme di prova europee EN 13381-4, applicata a più mani, su superfici esenti da ruggine ed adeguatamente preparate: - per profili con resistenza fino a R60 e massività tra 151 e 200 s/v | m² | 4.19 | 33.02 | 138.3538 | BIM indirect | I9.1.2.1.013 |  | BIM indirect
Item | 240 | [6 empty] | 000 | - | 1C.24.340.0010.f | Verniciatura di finitura di superfici in ferro già preparate, compresi piani di lavoro ed assistenze murarie, con due mani di: - smalto poliuretanico bicomponente | m² | 4.19 | 11.81 | 49.4839 | BIM indirect | I9.1.2.1.013 |  | BIM indirect
Item | 241 | [6 empty] | 000 | - | PA.S.3A | Sovrapprezzo per zincatura di carpenteria metallica: - a caldo | kg | 139.53 | 0.67 | 93.4851 | BIM indirect | I9.1.2.1.013 |  | BIM indirect
8 | 242 |  | I9 | 00 | 01 | L0 | 1.2.1.011 | 0 | 0 | 0 | HE 200 A_s355 |  |  |  | 417.4255 | 0 | 0 |  | 0
Item | 243 | [6 empty] | 000 | - | 1C.22.020.0010.h | Carpenteria metallica limitata a parti di edifici per travature per solai, coperture, ossature, rampe e ripiani scale, pensiline, balconi e simili, in opera imbullonata o saldata. Acciaio del tipo S235, S275 e S355. Compresi i profilati di qualsiasi tipo, sezione e dimensione, piastre, squadre, tiranti, bulloni, fori, fissaggi; mano di antiruggine; trasporti e sollevamenti; opere di sostegno e protezione, esclusi oneri per demolizioni e ripristini di opere murarie. Per strutture formate da: - profilati laminati a caldo S355J0 - UNI EN 10025, altezza da 240 a 600mm | kg | 64.09 | 4.64 | 297.3776 | BIM indirect | I9.1.2.1.011 |  | BIM indirect
Item | 244 | [6 empty] | 000 | - | 1C.09.200.0020.e | Protezione di opere in carpenteria metallica contro il fuoco con pittura intumescente monocomponente in emulsione acquosa, testata e certificata secondo norme di prova europee EN 13381-4, applicata a più mani, su superfici esenti da ruggine ed adeguatamente preparate: - per profili con resistenza fino a R60 e massività tra 151 e 200 s/v | m² | 1.72 | 33.02 | 56.7944 | BIM indirect | I9.1.2.1.011 |  | BIM indirect
Item | 245 | [6 empty] | 000 | - | 1C.24.340.0010.f | Verniciatura di finitura di superfici in ferro già preparate, compresi piani di lavoro ed assistenze murarie, con due mani di: - smalto poliuretanico bicomponente | m² | 1.72 | 11.81 | 20.3132 | BIM indirect | I9.1.2.1.011 |  | BIM indirect
Item | 246 | [6 empty] | 000 | - | PA.S.3A | Sovrapprezzo per zincatura di carpenteria metallica: - a caldo | kg | 64.09 | 0.67 | 42.9403 | BIM indirect | I9.1.2.1.011 |  | BIM indirect
8 | 247 |  | I9 | 00 | 01 | L0 | 1.2.1.008 | 0 | 0 | 0 | HE 120 A_s355 |  |  |  | 4475.8535 | 0 | 0 |  | 0
Item | 248 | [6 empty] | 000 | - | 1C.22.020.0010.h | Carpenteria metallica limitata a parti di edifici per travature per solai, coperture, ossature, rampe e ripiani scale, pensiline, balconi e simili, in opera imbullonata o saldata. Acciaio del tipo S235, S275 e S355. Compresi i profilati di qualsiasi tipo, sezione e dimensione, piastre, squadre, tiranti, bulloni, fori, fissaggi; mano di antiruggine; trasporti e sollevamenti; opere di sostegno e protezione, esclusi oneri per demolizioni e ripristini di opere murarie. Per strutture formate da: - profilati laminati a caldo S355J0 - UNI EN 10025, altezza da 240 a 600mm | kg | 654.81 | 4.64 | 3038.3184 | BIM indirect | I9.1.2.1.008 |  | BIM indirect
Item | 249 | [6 empty] | 000 | - | 1C.09.200.0020.e | Protezione di opere in carpenteria metallica contro il fuoco con pittura intumescente monocomponente in emulsione acquosa, testata e certificata secondo norme di prova europee EN 13381-4, applicata a più mani, su superfici esenti da ruggine ed adeguatamente preparate: - per profili con resistenza fino a R60 e massività tra 151 e 200 s/v | m² | 22.28 | 33.02 | 735.6856 | BIM indirect | I9.1.2.1.008 |  | BIM indirect
Item | 250 | [6 empty] | 000 | - | 1C.24.340.0010.f | Verniciatura di finitura di superfici in ferro già preparate, compresi piani di lavoro ed assistenze murarie, con due mani di: - smalto poliuretanico bicomponente | m² | 22.28 | 11.81 | 263.1268 | BIM indirect | I9.1.2.1.008 |  | BIM indirect
Item | 251 | [6 empty] | 000 | - | PA.S.3A | Sovrapprezzo per zincatura di carpenteria metallica: - a caldo | kg | 654.81 | 0.67 | 438.7227 | BIM indirect | I9.1.2.1.008 |  | BIM indirect
8 | 252 |  | I9 | 00 | 01 | L0 | 1.2.1.010 | 0 | 0 | 0 | HE 160 A_s355 |  |  |  | 3097.308 | 0 | 0 |  | 0
Item | 253 | [6 empty] | 000 | - | 1C.22.020.0010.h | Carpenteria metallica limitata a parti di edifici per travature per solai, coperture, ossature, rampe e ripiani scale, pensiline, balconi e simili, in opera imbullonata o saldata. Acciaio del tipo S235, S275 e S355. Compresi i profilati di qualsiasi tipo, sezione e dimensione, piastre, squadre, tiranti, bulloni, fori, fissaggi; mano di antiruggine; trasporti e sollevamenti; opere di sostegno e protezione, esclusi oneri per demolizioni e ripristini di opere murarie. Per strutture formate da: - profilati laminati a caldo S355J0 - UNI EN 10025, altezza da 240 a 600mm | kg | 466.03 | 4.64 | 2162.3792 | BIM indirect | I9.1.2.1.010 |  | BIM indirect
Item | 254 | [6 empty] | 000 | - | 1C.09.200.0020.e | Protezione di opere in carpenteria metallica contro il fuoco con pittura intumescente monocomponente in emulsione acquosa, testata e certificata secondo norme di prova europee EN 13381-4, applicata a più mani, su superfici esenti da ruggine ed adeguatamente preparate: - per profili con resistenza fino a R60 e massività tra 151 e 200 s/v | m² | 13.89 | 33.02 | 458.6478 | BIM indirect | I9.1.2.1.010 |  | BIM indirect
Item | 255 | [6 empty] | 000 | - | 1C.24.340.0010.f | Verniciatura di finitura di superfici in ferro già preparate, compresi piani di lavoro ed assistenze murarie, con due mani di: - smalto poliuretanico bicomponente | m² | 13.89 | 11.81 | 164.0409 | BIM indirect | I9.1.2.1.010 |  | BIM indirect
Item | 256 | [6 empty] | 000 | - | PA.S.3A | Sovrapprezzo per zincatura di carpenteria metallica: - a caldo | kg | 466.03 | 0.67 | 312.2401 | BIM indirect | I9.1.2.1.010 |  | BIM indirect
8 | 257 |  | I9 | 00 | 01 | L0 | 1.2.1.022 | 0 | 0 | 0 | R.C. C35/45_200_elevation |  |  |  | 6846.265 | 0 | 0 |  | 0
Item | 258 | [6 empty] | 000 | - | 1C.04.400.0010.b | Casseforme per getti in calcestruzzo, eseguite fino a 4,50 m dal piano d'appoggio, con impiego di pannelli di legno lamellare, comprese armature di sostegno, disarmante, manutenzione e disarmo: - per murature di cantinato ed in elevazione, di qualsiasi spessore | m² | 109.26 | 21.91 | 2393.8866 | BIM indirect | I9.1.2.1.019 |  | BIM indirect
Item | 259 | [6 empty] | 000 | - | PA.S.5 | Strutture (pilastri, travi, corree, solette, murature di vani scala e ascensori), realizzate mediante getto di calcestruzzo preconfezionato a prestazione garantita, confezionato in impianto di betonaggio con materie prime in possesso della Marcatura CE; rispondente ai criteri riportati nel punto 2.5.2 di cui al Decreto 23 giugno 2022 del Ministero della Transizione Ecologica " I calcestruzzi confezionati in cantiere e preconfezionati hanno un contenuto di materie riciclate, ovvero recuperate, ovvero di sottoprodotti, di almeno il 5% sul peso del prodotto, inteso come somma delle tre frazioni. Tale percentuale è calcolata come rapporto tra il peso secco delle materie riciclate, recuperate e dei sottoprodotti e il peso del calcestruzzo al netto dell’acqua (acqua efficace e acqua di assorbimento). Al fine del calcolo della massa di materiale riciclato, recuperato o sottoprodotto, va considerata la quantità che rimane effettivamente nel prodotto finale. La percentuale indicata si intende come somma dei contributi dati dalle singole frazioni utilizzate.”, con l'ausilio di gru, pompa per calcestruzzo o qualsiasi altro mezzo di movimentazione, Classe di consistenza S4, Dmax 32 mm; per spessori non inferiori a 17 cm, compresa la vibratura, esclusi ferro e casseri; classe di resistenza - classe di esposizione:- C30/37 - XC1 e XC2 | m³ | 10.93 | 179.72 | 1964.3396 | BIM on | I9.1.2.1.019 |  | BIM on
Item | 260 | [6 empty] | 000 | - | PA.S.1 | Acciaio tondo in barre nervate per cemento armato, rispondente ai Criteri Ambientali Minimi di cui al Decreto 23 giugno 2022 del Ministero della Transizione Ecologica, con caratteristiche rispondenti alla norma UNI EN 10080 e prodotto con sistemi di controllo di produzione in stabilimento di cui al D.M.17/01/2018, in opera compresa lavorazione, posa, sormonti, sfrido, legature; qualità: - B450C | kg | 1752.14 | 1.42 | 2488.0388 | BIM indirect | I9.1.2.1.019 |  | BIM indirect
8 | 261 |  | I9 | 00 | 01 | L0 | 1.2.1.023 | 0 | 0 | 0 | R.C. C35/45_300_elevation |  |  |  | 16585.1643 | 0 | 0 |  | 0
Item | 262 | [6 empty] | 000 | - | 1C.04.400.0010.b | Casseforme per getti in calcestruzzo, eseguite fino a 4,50 m dal piano d'appoggio, con impiego di pannelli di legno lamellare, comprese armature di sostegno, disarmante, manutenzione e disarmo: - per murature di cantinato ed in elevazione, di qualsiasi spessore | m² | 225.59 | 21.91 | 4942.6769 | BIM indirect | I9.1.2.1.020 |  | BIM indirect
Item | 263 | [6 empty] | 000 | - | PA.S.5 | Strutture (pilastri, travi, corree, solette, murature di vani scala e ascensori), realizzate mediante getto di calcestruzzo preconfezionato a prestazione garantita, confezionato in impianto di betonaggio con materie prime in possesso della Marcatura CE; rispondente ai criteri riportati nel punto 2.5.2 di cui al Decreto 23 giugno 2022 del Ministero della Transizione Ecologica " I calcestruzzi confezionati in cantiere e preconfezionati hanno un contenuto di materie riciclate, ovvero recuperate, ovvero di sottoprodotti, di almeno il 5% sul peso del prodotto, inteso come somma delle tre frazioni. Tale percentuale è calcolata come rapporto tra il peso secco delle materie riciclate, recuperate e dei sottoprodotti e il peso del calcestruzzo al netto dell’acqua (acqua efficace e acqua di assorbimento). Al fine del calcolo della massa di materiale riciclato, recuperato o sottoprodotto, va considerata la quantità che rimane effettivamente nel prodotto finale. La percentuale indicata si intende come somma dei contributi dati dalle singole frazioni utilizzate.”, con l'ausilio di gru, pompa per calcestruzzo o qualsiasi altro mezzo di movimentazione, Classe di consistenza S4, Dmax 32 mm; per spessori non inferiori a 17 cm, compresa la vibratura, esclusi ferro e casseri; classe di resistenza - classe di esposizione:- C30/37 - XC1 e XC2 | m³ | 33.84 | 179.72 | 6081.7248 | BIM on | I9.1.2.1.020 |  | BIM on
Item | 264 | [6 empty] | 000 | - | PA.S.1 | Acciaio tondo in barre nervate per cemento armato, rispondente ai Criteri Ambientali Minimi di cui al Decreto 23 giugno 2022 del Ministero della Transizione Ecologica, con caratteristiche rispondenti alla norma UNI EN 10080 e prodotto con sistemi di controllo di produzione in stabilimento di cui al D.M.17/01/2018, in opera compresa lavorazione, posa, sormonti, sfrido, legature; qualità: - B450C | kg | 3916.03 | 1.42 | 5560.7626 | BIM indirect | I9.1.2.1.020 |  | BIM indirect
7 | 265 |  | I9 | 00 | 01 | L0 | 1.2.2 | 0 | 0 | 0 | Strutture di elevazioni orizzontali e inclinate |  |  |  | 249637.6242 | 0 | 0 |  | 0
8 | 266 |  | I9 | 00 | 01 | L0 | 1.2.2.030 | 0 | 0 | 0 | IPE 300_s355 |  |  |  | 56092.4287 | 0 | 0 |  | 0
Item | 267 | [6 empty] | 000 | - | 1C.09.200.0020.e | Protezione di opere in carpenteria metallica contro il fuoco con pittura intumescente monocomponente in emulsione acquosa, testata e certificata secondo norme di prova europee EN 13381-4, applicata a più mani, su superfici esenti da ruggine ed adeguatamente preparate: - per profili con resistenza fino a R60 e massività tra 151 e 200 s/v | m² | 262.3 | 33.02 | 8661.146 | BIM indirect | I9.1.2.2.030 |  | BIM indirect
Item | 268 | [6 empty] | 000 | - | NP.S.100 | Restauro e ripristino di manufatti esistenti in carpenteria metallica di ogni genere e geometria, a qualsiasi quota fuori terra. Sono comprese fornitura e posa di piatti, bulloni, rondelle o chiodi per il rinforzo della struttura esistente di qualità uguale o superiore a quelli rilevati in situ. Saldature in opera, tagli, ripristini e sostituzioni di componenti danneggiati sono compresi nel prezzo offerto. E' a carico dell'impresa lo smintaggio e il rimontaggio della carpenteria, compresa la fornitura della piattaforma elevatrice per l'esecuzione di tutte le operazioni in quota in sicurezza. Ogni elemento rilevato danneggiato dovrà essere tempestivamente segnalato alla D.L. che prescriverà il rinforzo da eseguire, che sarà anch'esso compreso nel prezzo della voce. | kg | 8733.91 | 4.87 | 42534.1417 | BIM indirect | I9.1.2.2.030 |  | BIM indirect
Item | 269 | [6 empty] | 000 | - | 1C.24.300.0050.b | Sabbiatura di superfici in ferro ossidato e con scaglie di calamina. Compresi piani di lavoro ed assistenze murarie. Con finitura: - a metallo quasi bianco grado Sa 2½ della Svenks Standard Sis 055900 | m² | 262.3 | 18.67 | 4897.141 | BIM indirect | I9.1.2.2.030 |  | BIM indirect
8 | 270 |  | I9 | 00 | 01 | L0 | 1.2.2.031 | 0 | 0 | 0 | L50x50x5_s355 |  |  |  | 1723.9666 | 0 | 0 |  | 0
Item | 271 | [6 empty] | 000 | - | 1C.22.020.0010.h | Carpenteria metallica limitata a parti di edifici per travature per solai, coperture, ossature, rampe e ripiani scale, pensiline, balconi e simili, in opera imbullonata o saldata. Acciaio del tipo S235, S275 e S355. Compresi i profilati di qualsiasi tipo, sezione e dimensione, piastre, squadre, tiranti, bulloni, fori, fissaggi; mano di antiruggine; trasporti e sollevamenti; opere di sostegno e protezione, esclusi oneri per demolizioni e ripristini di opere murarie. Per strutture formate da: - profilati laminati a caldo S355J0 - UNI EN 10025, altezza da 240 a 600mm | kg | 263.54 | 4.64 | 1222.8256 | BIM indirect | I9.1.2.2.031 |  | BIM indirect
Item | 272 | [6 empty] | 000 | - | 1C.09.200.0020.e | Protezione di opere in carpenteria metallica contro il fuoco con pittura intumescente monocomponente in emulsione acquosa, testata e certificata secondo norme di prova europee EN 13381-4, applicata a più mani, su superfici esenti da ruggine ed adeguatamente preparate: - per profili con resistenza fino a R60 e massività tra 151 e 200 s/v | m² | 7.24 | 33.02 | 239.0648 | BIM indirect | I9.1.2.2.031 |  | BIM indirect
Item | 273 | [6 empty] | 000 | - | 1C.24.340.0010.f | Verniciatura di finitura di superfici in ferro già preparate, compresi piani di lavoro ed assistenze murarie, con due mani di: - smalto poliuretanico bicomponente | m² | 7.24 | 11.81 | 85.5044 | BIM indirect | I9.1.2.2.031 |  | BIM indirect
Item | 274 | [6 empty] | 000 | - | PA.S.3A | Sovrapprezzo per zincatura di carpenteria metallica: - a caldo | kg | 263.54 | 0.67 | 176.5718 | BIM indirect | I9.1.2.2.031 |  | BIM indirect
8 | 275 |  | I9 | 00 | 01 | L0 | 1.2.2.007 | 0 | 0 | 0 | 160x8_s355 |  |  |  | 10274.6544 | 0 | 0 |  | 0
Item | 276 | [6 empty] | 000 | - | 1C.22.020.0010.h | Carpenteria metallica limitata a parti di edifici per travature per solai, coperture, ossature, rampe e ripiani scale, pensiline, balconi e simili, in opera imbullonata o saldata. Acciaio del tipo S235, S275 e S355. Compresi i profilati di qualsiasi tipo, sezione e dimensione, piastre, squadre, tiranti, bulloni, fori, fissaggi; mano di antiruggine; trasporti e sollevamenti; opere di sostegno e protezione, esclusi oneri per demolizioni e ripristini di opere murarie. Per strutture formate da: - profilati laminati a caldo S355J0 - UNI EN 10025, altezza da 240 a 600mm | kg | 1695.11 | 4.64 | 7865.3104 | BIM indirect | I9.1.2.2.007 |  | BIM indirect
Item | 277 | [6 empty] | 000 | - | 1C.09.200.0020.e | Protezione di opere in carpenteria metallica contro il fuoco con pittura intumescente monocomponente in emulsione acquosa, testata e certificata secondo norme di prova europee EN 13381-4, applicata a più mani, su superfici esenti da ruggine ed adeguatamente preparate: - per profili con resistenza fino a R60 e massività tra 151 e 200 s/v | m² | 28.41 | 33.02 | 938.0982 | BIM indirect | I9.1.2.2.007 |  | BIM indirect
Item | 278 | [6 empty] | 000 | - | 1C.24.340.0010.f | Verniciatura di finitura di superfici in ferro già preparate, compresi piani di lavoro ed assistenze murarie, con due mani di: - smalto poliuretanico bicomponente | m² | 28.41 | 11.81 | 335.5221 | BIM indirect | I9.1.2.2.007 |  | BIM indirect
Item | 279 | [6 empty] | 000 | - | PA.S.3A | Sovrapprezzo per zincatura di carpenteria metallica: - a caldo | kg | 1695.11 | 0.67 | 1135.7237 | BIM indirect | I9.1.2.2.007 |  | BIM indirect
8 | 280 |  | I9 | 00 | 01 | L0 | 1.2.2.021 | 0 | 0 | 0 | HE 120 A_s355 |  |  |  | 1640.2659 | 0 | 0 |  | 0
Item | 281 | [6 empty] | 000 | - | 1C.22.020.0010.h | Carpenteria metallica limitata a parti di edifici per travature per solai, coperture, ossature, rampe e ripiani scale, pensiline, balconi e simili, in opera imbullonata o saldata. Acciaio del tipo S235, S275 e S355. Compresi i profilati di qualsiasi tipo, sezione e dimensione, piastre, squadre, tiranti, bulloni, fori, fissaggi; mano di antiruggine; trasporti e sollevamenti; opere di sostegno e protezione, esclusi oneri per demolizioni e ripristini di opere murarie. Per strutture formate da: - profilati laminati a caldo S355J0 - UNI EN 10025, altezza da 240 a 600mm | kg | 240.01 | 4.64 | 1113.6464 | BIM indirect | I9.1.2.2.021 |  | BIM indirect
Item | 282 | [6 empty] | 000 | - | 1C.09.200.0020.e | Protezione di opere in carpenteria metallica contro il fuoco con pittura intumescente monocomponente in emulsione acquosa, testata e certificata secondo norme di prova europee EN 13381-4, applicata a più mani, su superfici esenti da ruggine ed adeguatamente preparate: - per profili con resistenza fino a R60 e massività tra 151 e 200 s/v | m² | 8.16 | 33.02 | 269.4432 | BIM indirect | I9.1.2.2.021 |  | BIM indirect
Item | 283 | [6 empty] | 000 | - | 1C.24.340.0010.f | Verniciatura di finitura di superfici in ferro già preparate, compresi piani di lavoro ed assistenze murarie, con due mani di: - smalto poliuretanico bicomponente | m² | 8.16 | 11.81 | 96.3696 | BIM indirect | I9.1.2.2.021 |  | BIM indirect
Item | 284 | [6 empty] | 000 | - | PA.S.3A | Sovrapprezzo per zincatura di carpenteria metallica: - a caldo | kg | 240.01 | 0.67 | 160.8067 | BIM indirect | I9.1.2.2.021 |  | BIM indirect
8 | 285 |  | I9 | 00 | 01 | L0 | 1.2.2.023 | 0 | 0 | 0 | HE 200 A_s355 |  |  |  | 13699.4312 | 0 | 0 |  | 0
Item | 286 | [6 empty] | 000 | - | 1C.09.200.0020.e | Protezione di opere in carpenteria metallica contro il fuoco con pittura intumescente monocomponente in emulsione acquosa, testata e certificata secondo norme di prova europee EN 13381-4, applicata a più mani, su superfici esenti da ruggine ed adeguatamente preparate: - per profili con resistenza fino a R60 e massività tra 151 e 200 s/v | m² | 58.79 | 33.02 | 1941.2458 | BIM indirect | I9.1.2.2.023 |  | BIM indirect
Item | 287 | [6 empty] | 000 | - | NP.S.100 | Restauro e ripristino di manufatti esistenti in carpenteria metallica di ogni genere e geometria, a qualsiasi quota fuori terra. Sono comprese fornitura e posa di piatti, bulloni, rondelle o chiodi per il rinforzo della struttura esistente di qualità uguale o superiore a quelli rilevati in situ. Saldature in opera, tagli, ripristini e sostituzioni di componenti danneggiati sono compresi nel prezzo offerto. E' a carico dell'impresa lo smintaggio e il rimontaggio della carpenteria, compresa la fornitura della piattaforma elevatrice per l'esecuzione di tutte le operazioni in quota in sicurezza. Ogni elemento rilevato danneggiato dovrà essere tempestivamente segnalato alla D.L. che prescriverà il rinforzo da eseguire, che sarà anch'esso compreso nel prezzo della voce. | kg | 2189.03 | 4.87 | 10660.5761 | BIM indirect | I9.1.2.2.023 |  | BIM indirect
Item | 288 | [6 empty] | 000 | - | 1C.24.300.0050.b | Sabbiatura di superfici in ferro ossidato e con scaglie di calamina. Compresi piani di lavoro ed assistenze murarie. Con finitura: - a metallo quasi bianco grado Sa 2½ della Svenks Standard Sis 055900 | m² | 58.79 | 18.67 | 1097.6093 | BIM indirect | I9.1.2.2.023 |  | BIM indirect
8 | 289 |  | I9 | 00 | 01 | L0 | 1.2.2.027 | 0 | 0 | 0 | IPE 140_s355 |  |  |  | 5752.7027 | 0 | 0 |  | 0
Item | 290 | [6 empty] | 000 | - | 1C.22.020.0010.h | Carpenteria metallica limitata a parti di edifici per travature per solai, coperture, ossature, rampe e ripiani scale, pensiline, balconi e simili, in opera imbullonata o saldata. Acciaio del tipo S235, S275 e S355. Compresi i profilati di qualsiasi tipo, sezione e dimensione, piastre, squadre, tiranti, bulloni, fori, fissaggi; mano di antiruggine; trasporti e sollevamenti; opere di sostegno e protezione, esclusi oneri per demolizioni e ripristini di opere murarie. Per strutture formate da: - profilati laminati a caldo S355J0 - UNI EN 10025, altezza da 240 a 600mm | kg | 796.24 | 4.64 | 3694.5536 | BIM indirect | I9.1.2.2.027 |  | BIM indirect
Item | 291 | [6 empty] | 000 | - | 1C.09.200.0020.e | Protezione di opere in carpenteria metallica contro il fuoco con pittura intumescente monocomponente in emulsione acquosa, testata e certificata secondo norme di prova europee EN 13381-4, applicata a più mani, su superfici esenti da ruggine ed adeguatamente preparate: - per profili con resistenza fino a R60 e massività tra 151 e 200 s/v | m² | 34.01 | 33.02 | 1123.0102 | BIM indirect | I9.1.2.2.027 |  | BIM indirect
Item | 292 | [6 empty] | 000 | - | 1C.24.340.0010.f | Verniciatura di finitura di superfici in ferro già preparate, compresi piani di lavoro ed assistenze murarie, con due mani di: - smalto poliuretanico bicomponente | m² | 34.01 | 11.81 | 401.6581 | BIM indirect | I9.1.2.2.027 |  | BIM indirect
Item | 293 | [6 empty] | 000 | - | PA.S.3A | Sovrapprezzo per zincatura di carpenteria metallica: - a caldo | kg | 796.24 | 0.67 | 533.4808 | BIM indirect | I9.1.2.2.027 |  | BIM indirect
8 | 294 |  | I9 | 00 | 01 | L0 | 1.2.2.028 | 0 | 0 | 0 | IPE 160_s355 |  |  |  | 1485.1007 | 0 | 0 |  | 0
Item | 295 | [6 empty] | 000 | - | 1C.22.020.0010.h | Carpenteria metallica limitata a parti di edifici per travature per solai, coperture, ossature, rampe e ripiani scale, pensiline, balconi e simili, in opera imbullonata o saldata. Acciaio del tipo S235, S275 e S355. Compresi i profilati di qualsiasi tipo, sezione e dimensione, piastre, squadre, tiranti, bulloni, fori, fissaggi; mano di antiruggine; trasporti e sollevamenti; opere di sostegno e protezione, esclusi oneri per demolizioni e ripristini di opere murarie. Per strutture formate da: - profilati laminati a caldo S355J0 - UNI EN 10025, altezza da 240 a 600mm | kg | 209.86 | 4.64 | 973.7504 | BIM indirect | I9.1.2.2.028 |  | BIM indirect
Item | 296 | [6 empty] | 000 | - | 1C.09.200.0020.e | Protezione di opere in carpenteria metallica contro il fuoco con pittura intumescente monocomponente in emulsione acquosa, testata e certificata secondo norme di prova europee EN 13381-4, applicata a più mani, su superfici esenti da ruggine ed adeguatamente preparate: - per profili con resistenza fino a R60 e massività tra 151 e 200 s/v | m² | 8.27 | 33.02 | 273.0754 | BIM indirect | I9.1.2.2.028 |  | BIM indirect
Item | 297 | [6 empty] | 000 | - | 1C.24.340.0010.f | Verniciatura di finitura di superfici in ferro già preparate, compresi piani di lavoro ed assistenze murarie, con due mani di: - smalto poliuretanico bicomponente | m² | 8.27 | 11.81 | 97.6687 | BIM indirect | I9.1.2.2.028 |  | BIM indirect
Item | 298 | [6 empty] | 000 | - | PA.S.3A | Sovrapprezzo per zincatura di carpenteria metallica: - a caldo | kg | 209.86 | 0.67 | 140.6062 | BIM indirect | I9.1.2.2.028 |  | BIM indirect
8 | 299 |  | I9 | 00 | 01 | L0 | 1.2.2.029 | 0 | 0 | 0 | IPE 180_s355 |  |  |  | 11509.4023 | 0 | 0 |  | 0
Item | 300 | [6 empty] | 000 | - | 1C.22.020.0010.h | Carpenteria metallica limitata a parti di edifici per travature per solai, coperture, ossature, rampe e ripiani scale, pensiline, balconi e simili, in opera imbullonata o saldata. Acciaio del tipo S235, S275 e S355. Compresi i profilati di qualsiasi tipo, sezione e dimensione, piastre, squadre, tiranti, bulloni, fori, fissaggi; mano di antiruggine; trasporti e sollevamenti; opere di sostegno e protezione, esclusi oneri per demolizioni e ripristini di opere murarie. Per strutture formate da: - profilati laminati a caldo S355J0 - UNI EN 10025, altezza da 240 a 600mm | kg | 1650.22 | 4.64 | 7657.0208 | BIM indirect | I9.1.2.2.029 |  | BIM indirect
Item | 301 | [6 empty] | 000 | - | 1C.09.200.0020.e | Protezione di opere in carpenteria metallica contro il fuoco con pittura intumescente monocomponente in emulsione acquosa, testata e certificata secondo norme di prova europee EN 13381-4, applicata a più mani, su superfici esenti da ruggine ed adeguatamente preparate: - per profili con resistenza fino a R60 e massività tra 151 e 200 s/v | m² | 61.27 | 33.02 | 2023.1354 | BIM indirect | I9.1.2.2.029 |  | BIM indirect
Item | 302 | [6 empty] | 000 | - | 1C.24.340.0010.f | Verniciatura di finitura di superfici in ferro già preparate, compresi piani di lavoro ed assistenze murarie, con due mani di: - smalto poliuretanico bicomponente | m² | 61.27 | 11.81 | 723.5987 | BIM indirect | I9.1.2.2.029 |  | BIM indirect
Item | 303 | [6 empty] | 000 | - | PA.S.3A | Sovrapprezzo per zincatura di carpenteria metallica: - a caldo | kg | 1650.22 | 0.67 | 1105.6474 | BIM indirect | I9.1.2.2.029 |  | BIM indirect
8 | 304 |  | I9 | 00 | 01 | L0 | 1.2.2.024 | 0 | 0 | 0 | IPE 80_s355 |  |  |  | 2632.1409 | 0 | 0 |  | 0
Item | 305 | [6 empty] | 000 | - | 1C.22.020.0010.h | Carpenteria metallica limitata a parti di edifici per travature per solai, coperture, ossature, rampe e ripiani scale, pensiline, balconi e simili, in opera imbullonata o saldata. Acciaio del tipo S235, S275 e S355. Compresi i profilati di qualsiasi tipo, sezione e dimensione, piastre, squadre, tiranti, bulloni, fori, fissaggi; mano di antiruggine; trasporti e sollevamenti; opere di sostegno e protezione, esclusi oneri per demolizioni e ripristini di opere murarie. Per strutture formate da: - profilati laminati a caldo S355J0 - UNI EN 10025, altezza da 240 a 600mm | kg | 339.17 | 4.64 | 1573.7488 | BIM indirect | I9.1.2.2.024 |  | BIM indirect
Item | 306 | [6 empty] | 000 | - | 1C.09.200.0020.e | Protezione di opere in carpenteria metallica contro il fuoco con pittura intumescente monocomponente in emulsione acquosa, testata e certificata secondo norme di prova europee EN 13381-4, applicata a più mani, su superfici esenti da ruggine ed adeguatamente preparate: - per profili con resistenza fino a R60 e massività tra 151 e 200 s/v | m² | 18.54 | 33.02 | 612.1908 | BIM indirect | I9.1.2.2.024 |  | BIM indirect
Item | 307 | [6 empty] | 000 | - | 1C.24.340.0010.f | Verniciatura di finitura di superfici in ferro già preparate, compresi piani di lavoro ed assistenze murarie, con due mani di: - smalto poliuretanico bicomponente | m² | 18.54 | 11.81 | 218.9574 | BIM indirect | I9.1.2.2.024 |  | BIM indirect
Item | 308 | [6 empty] | 000 | - | PA.S.3A | Sovrapprezzo per zincatura di carpenteria metallica: - a caldo | kg | 339.17 | 0.67 | 227.2439 | BIM indirect | I9.1.2.2.024 |  | BIM indirect
8 | 309 |  | I9 | 00 | 01 | L0 | 1.2.2.032 | 0 | 0 | 0 | L50x50x6_s355 |  |  |  | 345.3155 | 0 | 0 |  | 0
Item | 310 | [6 empty] | 000 | - | 1C.22.020.0010.h | Carpenteria metallica limitata a parti di edifici per travature per solai, coperture, ossature, rampe e ripiani scale, pensiline, balconi e simili, in opera imbullonata o saldata. Acciaio del tipo S235, S275 e S355. Compresi i profilati di qualsiasi tipo, sezione e dimensione, piastre, squadre, tiranti, bulloni, fori, fissaggi; mano di antiruggine; trasporti e sollevamenti; opere di sostegno e protezione, esclusi oneri per demolizioni e ripristini di opere murarie. Per strutture formate da: - profilati laminati a caldo S355J0 - UNI EN 10025, altezza da 240 a 600mm | kg | 45.36 | 4.64 | 210.4704 | BIM indirect | I9.1.2.2.032 |  | BIM indirect
Item | 311 | [6 empty] | 000 | - | 1C.09.200.0020.e | Protezione di opere in carpenteria metallica contro il fuoco con pittura intumescente monocomponente in emulsione acquosa, testata e certificata secondo norme di prova europee EN 13381-4, applicata a più mani, su superfici esenti da ruggine ed adeguatamente preparate: - per profili con resistenza fino a R60 e massività tra 151 e 200 s/v | m² | 2.33 | 33.02 | 76.9366 | BIM indirect | I9.1.2.2.032 |  | BIM indirect
Item | 312 | [6 empty] | 000 | - | 1C.24.340.0010.f | Verniciatura di finitura di superfici in ferro già preparate, compresi piani di lavoro ed assistenze murarie, con due mani di: - smalto poliuretanico bicomponente | m² | 2.33 | 11.81 | 27.5173 | BIM indirect | I9.1.2.2.032 |  | BIM indirect
Item | 313 | [6 empty] | 000 | - | PA.S.3A | Sovrapprezzo per zincatura di carpenteria metallica: - a caldo | kg | 45.36 | 0.67 | 30.3912 | BIM indirect | I9.1.2.2.032 |  | BIM indirect
8 | 314 |  | I9 | 00 | 01 | L0 | 1.2.2.011 | 0 | 0 | 0 | 300x250_Cast in place R.C. C30/37_curb |  |  |  | 2382.9681 | 0 | 0 |  | 0
Item | 315 | [6 empty] | 000 | - | 1C.04.400.0010.c | Casseforme per getti in calcestruzzo, eseguite fino a 4,50 m dal piano d'appoggio, con impiego di pannelli di legno lamellare, comprese armature di sostegno, disarmante, manutenzione e disarmo: - orizzontali per solette piene | m² | 39.19 | 24.29 | 951.9251 | BIM indirect | I9.1.2.2.011 |  | BIM indirect
Item | 316 | [6 empty] | 000 | - | PA.S.5 | Strutture (pilastri, travi, corree, solette, murature di vani scala e ascensori), realizzate mediante getto di calcestruzzo preconfezionato a prestazione garantita, confezionato in impianto di betonaggio con materie prime in possesso della Marcatura CE; rispondente ai criteri riportati nel punto 2.5.2 di cui al Decreto 23 giugno 2022 del Ministero della Transizione Ecologica " I calcestruzzi confezionati in cantiere e preconfezionati hanno un contenuto di materie riciclate, ovvero recuperate, ovvero di sottoprodotti, di almeno il 5% sul peso del prodotto, inteso come somma delle tre frazioni. Tale percentuale è calcolata come rapporto tra il peso secco delle materie riciclate, recuperate e dei sottoprodotti e il peso del calcestruzzo al netto dell’acqua (acqua efficace e acqua di assorbimento). Al fine del calcolo della massa di materiale riciclato, recuperato o sottoprodotto, va considerata la quantità che rimane effettivamente nel prodotto finale. La percentuale indicata si intende come somma dei contributi dati dalle singole frazioni utilizzate.”, con l'ausilio di gru, pompa per calcestruzzo o qualsiasi altro mezzo di movimentazione, Classe di consistenza S4, Dmax 32 mm; per spessori non inferiori a 17 cm, compresa la vibratura, esclusi ferro e casseri; classe di resistenza - classe di esposizione:- C30/37 - XC1 e XC2 | m³ | 3.42 | 179.72 | 614.6424 | BIM on | I9.1.2.2.011 |  | BIM on
Item | 317 | [6 empty] | 000 | - | PA.S.1 | Acciaio tondo in barre nervate per cemento armato, rispondente ai Criteri Ambientali Minimi di cui al Decreto 23 giugno 2022 del Ministero della Transizione Ecologica, con caratteristiche rispondenti alla norma UNI EN 10080 e prodotto con sistemi di controllo di produzione in stabilimento di cui al D.M.17/01/2018, in opera compresa lavorazione, posa, sormonti, sfrido, legature; qualità: - B450C | kg | 574.93 | 1.42 | 816.4006 | BIM indirect | I9.1.2.2.011 |  | BIM indirect
8 | 318 |  | I9 | 00 | 01 | L0 | 1.2.2.025 | 0 | 0 | 0 | IPE 100_s355 |  |  |  | 1174.6896 | 0 | 0 |  | 0
Item | 319 | [6 empty] | 000 | - | 1C.22.020.0010.h | Carpenteria metallica limitata a parti di edifici per travature per solai, coperture, ossature, rampe e ripiani scale, pensiline, balconi e simili, in opera imbullonata o saldata. Acciaio del tipo S235, S275 e S355. Compresi i profilati di qualsiasi tipo, sezione e dimensione, piastre, squadre, tiranti, bulloni, fori, fissaggi; mano di antiruggine; trasporti e sollevamenti; opere di sostegno e protezione, esclusi oneri per demolizioni e ripristini di opere murarie. Per strutture formate da: - profilati laminati a caldo S355J0 - UNI EN 10025, altezza da 240 a 600mm | kg | 156.13 | 4.64 | 724.4432 | BIM indirect | I9.1.2.2.025 |  | BIM indirect
Item | 320 | [6 empty] | 000 | - | 1C.09.200.0020.e | Protezione di opere in carpenteria metallica contro il fuoco con pittura intumescente monocomponente in emulsione acquosa, testata e certificata secondo norme di prova europee EN 13381-4, applicata a più mani, su superfici esenti da ruggine ed adeguatamente preparate: - per profili con resistenza fino a R60 e massività tra 151 e 200 s/v | m² | 7.71 | 33.02 | 254.5842 | BIM indirect | I9.1.2.2.025 |  | BIM indirect
Item | 321 | [6 empty] | 000 | - | 1C.24.340.0010.f | Verniciatura di finitura di superfici in ferro già preparate, compresi piani di lavoro ed assistenze murarie, con due mani di: - smalto poliuretanico bicomponente | m² | 7.71 | 11.81 | 91.0551 | BIM indirect | I9.1.2.2.025 |  | BIM indirect
Item | 322 | [6 empty] | 000 | - | PA.S.3A | Sovrapprezzo per zincatura di carpenteria metallica: - a caldo | kg | 156.13 | 0.67 | 104.6071 | BIM indirect | I9.1.2.2.025 |  | BIM indirect
8 | 323 |  | I9 | 00 | 01 | L0 | 1.2.2.026 | 0 | 0 | 0 | IPE 120_s355 |  |  |  | 1140.4464 | 0 | 0 |  | 0
Item | 324 | [6 empty] | 000 | - | 1C.22.020.0010.h | Carpenteria metallica limitata a parti di edifici per travature per solai, coperture, ossature, rampe e ripiani scale, pensiline, balconi e simili, in opera imbullonata o saldata. Acciaio del tipo S235, S275 e S355. Compresi i profilati di qualsiasi tipo, sezione e dimensione, piastre, squadre, tiranti, bulloni, fori, fissaggi; mano di antiruggine; trasporti e sollevamenti; opere di sostegno e protezione, esclusi oneri per demolizioni e ripristini di opere murarie. Per strutture formate da: - profilati laminati a caldo S355J0 - UNI EN 10025, altezza da 240 a 600mm | kg | 155 | 4.64 | 719.2 | BIM indirect | I9.1.2.2.026 |  | BIM indirect
Item | 325 | [6 empty] | 000 | - | 1C.09.200.0020.e | Protezione di opere in carpenteria metallica contro il fuoco con pittura intumescente monocomponente in emulsione acquosa, testata e certificata secondo norme di prova europee EN 13381-4, applicata a più mani, su superfici esenti da ruggine ed adeguatamente preparate: - per profili con resistenza fino a R60 e massività tra 151 e 200 s/v | m² | 7.08 | 33.02 | 233.7816 | BIM indirect | I9.1.2.2.026 |  | BIM indirect
Item | 326 | [6 empty] | 000 | - | 1C.24.340.0010.f | Verniciatura di finitura di superfici in ferro già preparate, compresi piani di lavoro ed assistenze murarie, con due mani di: - smalto poliuretanico bicomponente | m² | 7.08 | 11.81 | 83.6148 | BIM indirect | I9.1.2.2.026 |  | BIM indirect
Item | 327 | [6 empty] | 000 | - | PA.S.3A | Sovrapprezzo per zincatura di carpenteria metallica: - a caldo | kg | 155 | 0.67 | 103.85 | BIM indirect | I9.1.2.2.026 |  | BIM indirect
8 | 328 |  | I9 | 00 | 01 | L0 | 1.2.2.035 | 0 | 0 | 0 | L150x100x10_s355 |  |  |  | 1531.3489 | 0 | 0 |  | 0
Item | 329 | [6 empty] | 000 | - | 1C.22.020.0010.h | Carpenteria metallica limitata a parti di edifici per travature per solai, coperture, ossature, rampe e ripiani scale, pensiline, balconi e simili, in opera imbullonata o saldata. Acciaio del tipo S235, S275 e S355. Compresi i profilati di qualsiasi tipo, sezione e dimensione, piastre, squadre, tiranti, bulloni, fori, fissaggi; mano di antiruggine; trasporti e sollevamenti; opere di sostegno e protezione, esclusi oneri per demolizioni e ripristini di opere murarie. Per strutture formate da: - profilati laminati a caldo S355J0 - UNI EN 10025, altezza da 240 a 600mm | kg | 236.89 | 4.64 | 1099.1696 | BIM indirect | I9.1.2.2.035 |  | BIM indirect
Item | 330 | [6 empty] | 000 | - | 1C.09.200.0020.e | Protezione di opere in carpenteria metallica contro il fuoco con pittura intumescente monocomponente in emulsione acquosa, testata e certificata secondo norme di prova europee EN 13381-4, applicata a più mani, su superfici esenti da ruggine ed adeguatamente preparate: - per profili con resistenza fino a R60 e massività tra 151 e 200 s/v | m² | 6.1 | 33.02 | 201.422 | BIM indirect | I9.1.2.2.035 |  | BIM indirect
Item | 331 | [6 empty] | 000 | - | 1C.24.340.0010.f | Verniciatura di finitura di superfici in ferro già preparate, compresi piani di lavoro ed assistenze murarie, con due mani di: - smalto poliuretanico bicomponente | m² | 6.1 | 11.81 | 72.041 | BIM indirect | I9.1.2.2.035 |  | BIM indirect
Item | 332 | [6 empty] | 000 | - | PA.S.3A | Sovrapprezzo per zincatura di carpenteria metallica: - a caldo | kg | 236.89 | 0.67 | 158.7163 | BIM indirect | I9.1.2.2.035 |  | BIM indirect
8 | 333 |  | I9 | 00 | 01 | L0 | 1.2.2.022 | 0 | 0 | 0 | HE 160 A_s355 |  |  |  | 33513.5474 | 0 | 0 |  | 0
Item | 334 | [6 empty] | 000 | - | 1C.22.020.0010.h | Carpenteria metallica limitata a parti di edifici per travature per solai, coperture, ossature, rampe e ripiani scale, pensiline, balconi e simili, in opera imbullonata o saldata. Acciaio del tipo S235, S275 e S355. Compresi i profilati di qualsiasi tipo, sezione e dimensione, piastre, squadre, tiranti, bulloni, fori, fissaggi; mano di antiruggine; trasporti e sollevamenti; opere di sostegno e protezione, esclusi oneri per demolizioni e ripristini di opere murarie. Per strutture formate da: - profilati laminati a caldo S355J0 - UNI EN 10025, altezza da 240 a 600mm | kg | 5042.57 | 4.64 | 23397.5248 | BIM indirect | I9.1.2.2.022 |  | BIM indirect
Item | 335 | [6 empty] | 000 | - | 1C.09.200.0020.e | Protezione di opere in carpenteria metallica contro il fuoco con pittura intumescente monocomponente in emulsione acquosa, testata e certificata secondo norme di prova europee EN 13381-4, applicata a più mani, su superfici esenti da ruggine ed adeguatamente preparate: - per profili con resistenza fino a R60 e massività tra 151 e 200 s/v | m² | 150.29 | 33.02 | 4962.5758 | BIM indirect | I9.1.2.2.022 |  | BIM indirect
Item | 336 | [6 empty] | 000 | - | 1C.24.340.0010.f | Verniciatura di finitura di superfici in ferro già preparate, compresi piani di lavoro ed assistenze murarie, con due mani di: - smalto poliuretanico bicomponente | m² | 150.29 | 11.81 | 1774.9249 | BIM indirect | I9.1.2.2.022 |  | BIM indirect
Item | 337 | [6 empty] | 000 | - | PA.S.3A | Sovrapprezzo per zincatura di carpenteria metallica: - a caldo | kg | 5042.57 | 0.67 | 3378.5219 | BIM indirect | I9.1.2.2.022 |  | BIM indirect
8 | 338 |  | I9 | 00 | 01 | L0 | 1.2.2.037 | 0 | 0 | 0 | UPN120_s355 |  |  |  | 883.701 | 0 | 0 |  | 0
Item | 339 | [6 empty] | 000 | - | 1C.22.020.0010.h | Carpenteria metallica limitata a parti di edifici per travature per solai, coperture, ossature, rampe e ripiani scale, pensiline, balconi e simili, in opera imbullonata o saldata. Acciaio del tipo S235, S275 e S355. Compresi i profilati di qualsiasi tipo, sezione e dimensione, piastre, squadre, tiranti, bulloni, fori, fissaggi; mano di antiruggine; trasporti e sollevamenti; opere di sostegno e protezione, esclusi oneri per demolizioni e ripristini di opere murarie. Per strutture formate da: - profilati laminati a caldo S355J0 - UNI EN 10025, altezza da 240 a 600mm | kg | 130.71 | 4.64 | 606.4944 | BIM indirect | I9.1.2.2.037 |  | BIM indirect
Item | 340 | [6 empty] | 000 | - | 1C.09.200.0020.e | Protezione di opere in carpenteria metallica contro il fuoco con pittura intumescente monocomponente in emulsione acquosa, testata e certificata secondo norme di prova europee EN 13381-4, applicata a più mani, su superfici esenti da ruggine ed adeguatamente preparate: - per profili con resistenza fino a R60 e massività tra 151 e 200 s/v | m² | 4.23 | 33.02 | 139.6746 | BIM indirect | I9.1.2.2.037 |  | BIM indirect
Item | 341 | [6 empty] | 000 | - | 1C.24.340.0010.f | Verniciatura di finitura di superfici in ferro già preparate, compresi piani di lavoro ed assistenze murarie, con due mani di: - smalto poliuretanico bicomponente | m² | 4.23 | 11.81 | 49.9563 | BIM indirect | I9.1.2.2.037 |  | BIM indirect
Item | 342 | [6 empty] | 000 | - | PA.S.3A | Sovrapprezzo per zincatura di carpenteria metallica: - a caldo | kg | 130.71 | 0.67 | 87.5757 | BIM indirect | I9.1.2.2.037 |  | BIM indirect
8 | 343 |  | I9 | 00 | 01 | L0 | 1.2.2.038 | 0 | 0 | 0 | UPN160_s275 (existing) |  |  |  | 33955.2731 | 0 | 0 |  | 0
Item | 344 | [6 empty] | 000 | - | 1C.09.200.0020.e | Protezione di opere in carpenteria metallica contro il fuoco con pittura intumescente monocomponente in emulsione acquosa, testata e certificata secondo norme di prova europee EN 13381-4, applicata a più mani, su superfici esenti da ruggine ed adeguatamente preparate: - per profili con resistenza fino a R60 e massività tra 151 e 200 s/v | m² | 154.79 | 33.02 | 5111.1658 | BIM indirect | I9.1.2.2.038 |  | BIM indirect
Item | 345 | [6 empty] | 000 | - | NP.S.100 | Restauro e ripristino di manufatti esistenti in carpenteria metallica di ogni genere e geometria, a qualsiasi quota fuori terra. Sono comprese fornitura e posa di piatti, bulloni, rondelle o chiodi per il rinforzo della struttura esistente di qualità uguale o superiore a quelli rilevati in situ. Saldature in opera, tagli, ripristini e sostituzioni di componenti danneggiati sono compresi nel prezzo offerto. E' a carico dell'impresa lo smintaggio e il rimontaggio della carpenteria, compresa la fornitura della piattaforma elevatrice per l'esecuzione di tutte le operazioni in quota in sicurezza. Ogni elemento rilevato danneggiato dovrà essere tempestivamente segnalato alla D.L. che prescriverà il rinforzo da eseguire, che sarà anch'esso compreso nel prezzo della voce. | kg | 5329.4 | 4.87 | 25954.178 | BIM indirect | I9.1.2.2.038 |  | BIM indirect
Item | 346 | [6 empty] | 000 | - | 1C.24.300.0050.b | Sabbiatura di superfici in ferro ossidato e con scaglie di calamina. Compresi piani di lavoro ed assistenze murarie. Con finitura: - a metallo quasi bianco grado Sa 2½ della Svenks Standard Sis 055900 | m² | 154.79 | 18.67 | 2889.9293 | BIM indirect | I9.1.2.2.038 |  | BIM indirect
8 | 347 |  | I9 | 00 | 01 | L0 | 1.2.2.039 | 0 | 0 | 0 | UPN160_s355 |  |  |  | 33470.2328 | 0 | 0 |  | 0
Item | 348 | [6 empty] | 000 | - | 1C.22.020.0010.h | Carpenteria metallica limitata a parti di edifici per travature per solai, coperture, ossature, rampe e ripiani scale, pensiline, balconi e simili, in opera imbullonata o saldata. Acciaio del tipo S235, S275 e S355. Compresi i profilati di qualsiasi tipo, sezione e dimensione, piastre, squadre, tiranti, bulloni, fori, fissaggi; mano di antiruggine; trasporti e sollevamenti; opere di sostegno e protezione, esclusi oneri per demolizioni e ripristini di opere murarie. Per strutture formate da: - profilati laminati a caldo S355J0 - UNI EN 10025, altezza da 240 a 600mm | kg | 5062.02 | 4.64 | 23487.7728 | BIM indirect | I9.1.2.2.039 |  | BIM indirect
Item | 349 | [6 empty] | 000 | - | 1C.09.200.0020.e | Protezione di opere in carpenteria metallica contro il fuoco con pittura intumescente monocomponente in emulsione acquosa, testata e certificata secondo norme di prova europee EN 13381-4, applicata a più mani, su superfici esenti da ruggine ed adeguatamente preparate: - per profili con resistenza fino a R60 e massività tra 151 e 200 s/v | m² | 147.02 | 33.02 | 4854.6004 | BIM indirect | I9.1.2.2.039 |  | BIM indirect
Item | 350 | [6 empty] | 000 | - | 1C.24.340.0010.f | Verniciatura di finitura di superfici in ferro già preparate, compresi piani di lavoro ed assistenze murarie, con due mani di: - smalto poliuretanico bicomponente | m² | 147.02 | 11.81 | 1736.3062 | BIM indirect | I9.1.2.2.039 |  | BIM indirect
Item | 351 | [6 empty] | 000 | - | PA.S.3A | Sovrapprezzo per zincatura di carpenteria metallica: - a caldo | kg | 5062.02 | 0.67 | 3391.5534 | BIM indirect | I9.1.2.2.039 |  | BIM indirect
8 | 352 |  | I9 | 00 | 01 | L0 | 1.2.2.040 | 0 | 0 | 0 | UPN160_s355 (gap130 mm) |  |  |  | 13841.9897 | 0 | 0 |  | 0
Item | 353 | [6 empty] | 000 | - | 1C.22.020.0010.h | Carpenteria metallica limitata a parti di edifici per travature per solai, coperture, ossature, rampe e ripiani scale, pensiline, balconi e simili, in opera imbullonata o saldata. Acciaio del tipo S235, S275 e S355. Compresi i profilati di qualsiasi tipo, sezione e dimensione, piastre, squadre, tiranti, bulloni, fori, fissaggi; mano di antiruggine; trasporti e sollevamenti; opere di sostegno e protezione, esclusi oneri per demolizioni e ripristini di opere murarie. Per strutture formate da: - profilati laminati a caldo S355J0 - UNI EN 10025, altezza da 240 a 600mm | kg | 2093.47 | 4.64 | 9713.7008 | BIM indirect | I9.1.2.2.040 |  | BIM indirect
Item | 354 | [6 empty] | 000 | - | 1C.09.200.0020.e | Protezione di opere in carpenteria metallica contro il fuoco con pittura intumescente monocomponente in emulsione acquosa, testata e certificata secondo norme di prova europee EN 13381-4, applicata a più mani, su superfici esenti da ruggine ed adeguatamente preparate: - per profili con resistenza fino a R60 e massività tra 151 e 200 s/v | m² | 60.8 | 33.02 | 2007.616 | BIM indirect | I9.1.2.2.040 |  | BIM indirect
Item | 355 | [6 empty] | 000 | - | 1C.24.340.0010.f | Verniciatura di finitura di superfici in ferro già preparate, compresi piani di lavoro ed assistenze murarie, con due mani di: - smalto poliuretanico bicomponente | m² | 60.8 | 11.81 | 718.048 | BIM indirect | I9.1.2.2.040 |  | BIM indirect
Item | 356 | [6 empty] | 000 | - | PA.S.3A | Sovrapprezzo per zincatura di carpenteria metallica: - a caldo | kg | 2093.47 | 0.67 | 1402.6249 | BIM indirect | I9.1.2.2.040 |  | BIM indirect
8 | 357 |  | I9 | 00 | 01 | L0 | 1.2.2.041 | 0 | 0 | 0 | UPN160_s355 (gap 65 mm) |  |  |  | 5820.6961 | 0 | 0 |  | 0
Item | 358 | [6 empty] | 000 | - | 1C.22.020.0010.h | Carpenteria metallica limitata a parti di edifici per travature per solai, coperture, ossature, rampe e ripiani scale, pensiline, balconi e simili, in opera imbullonata o saldata. Acciaio del tipo S235, S275 e S355. Compresi i profilati di qualsiasi tipo, sezione e dimensione, piastre, squadre, tiranti, bulloni, fori, fissaggi; mano di antiruggine; trasporti e sollevamenti; opere di sostegno e protezione, esclusi oneri per demolizioni e ripristini di opere murarie. Per strutture formate da: - profilati laminati a caldo S355J0 - UNI EN 10025, altezza da 240 a 600mm | kg | 880.3 | 4.64 | 4084.592 | BIM indirect | I9.1.2.2.041 |  | BIM indirect
Item | 359 | [6 empty] | 000 | - | 1C.09.200.0020.e | Protezione di opere in carpenteria metallica contro il fuoco con pittura intumescente monocomponente in emulsione acquosa, testata e certificata secondo norme di prova europee EN 13381-4, applicata a più mani, su superfici esenti da ruggine ed adeguatamente preparate: - per profili con resistenza fino a R60 e massività tra 151 e 200 s/v | m² | 25.57 | 33.02 | 844.3214 | BIM indirect | I9.1.2.2.041 |  | BIM indirect
Item | 360 | [6 empty] | 000 | - | 1C.24.340.0010.f | Verniciatura di finitura di superfici in ferro già preparate, compresi piani di lavoro ed assistenze murarie, con due mani di: - smalto poliuretanico bicomponente | m² | 25.57 | 11.81 | 301.9817 | BIM indirect | I9.1.2.2.041 |  | BIM indirect
Item | 361 | [6 empty] | 000 | - | PA.S.3A | Sovrapprezzo per zincatura di carpenteria metallica: - a caldo | kg | 880.3 | 0.67 | 589.801 | BIM indirect | I9.1.2.2.041 |  | BIM indirect
8 | 362 |  | I9 | 00 | 01 | L0 | 1.2.2.044 | 0 | 0 | 0 | Composite Slab_A55/P600 sp.8/10 HI-BOND_55+55 |  |  |  | 11540.323 | 0 | 0 |  | 0
Item | 363 | [6 empty] | 000 | - | 1C.05.300.0010.f | Solaio in cemento armato piano o inclinato, realizzato con lamiera grecata di acciaio zincato collaborante con il getto, fissata alla preesistente struttura mediante viti e/o saldatura. Compreso il calcestruzzo con C20/25 gettato e vibrato per il riempimento delle greche e per la soletta, l'armatura di sostegno provvisoria fino a 4,50 m dal piano di appoggio, eventuali casserature a completamento, la saldatura per punti, la rivettatura, le opere necessarie per l'adeguato collegamento alle strutture portanti. Escluso il ferro tondo d'armatura e la rete elettrosaldata: - altezza totale soletta 12 cm, lamiera s = 8/10 mm, h = 55 mm | m² | 129.46 | 72.29 | 9358.6634 | BIM on | I9.1.2.2.044 |  | BIM on
Item | 364 | [6 empty] | 000 | - | PA.S.1 | Acciaio tondo in barre nervate per cemento armato, rispondente ai Criteri Ambientali Minimi di cui al Decreto 23 giugno 2022 del Ministero della Transizione Ecologica, con caratteristiche rispondenti alla norma UNI EN 10080 e prodotto con sistemi di controllo di produzione in stabilimento di cui al D.M.17/01/2018, in opera compresa lavorazione, posa, sormonti, sfrido, legature; qualità: - B450C | kg | 837.32 | 1.42 | 1188.9944 | BIM indirect | I9.1.2.2.044 |  | BIM indirect
Item | 365 | [6 empty] | 000 | - | PA.S.2 | Rete di acciaio elettrosaldata, rispondente ai Criteri Ambientali Minimi di cui al Decreto 23 giugno 2022 del Ministero della Transizione Ecologica, con caratteristiche rispondenti alla norma UNI EN 10080 e prodotto con sistemi di controllo di produzione in stabilimento di cui al D.M.17/01/2018, in opera compreso sormonti, tagli, sfridi, legature. | kg | 699.06 | 1.42 | 992.6652 | BIM indirect | I9.1.2.2.044 |  | BIM indirect
8 | 366 |  | I9 | 00 | 01 | L0 | 1.2.2.048 | 0 | 0 | 0 | Slab_R.C. C35/45_200 |  |  |  | 4264.9102 | 0 | 0 |  | 0
Item | 367 | [6 empty] | 000 | - | 1C.04.400.0010.c | Casseforme per getti in calcestruzzo, eseguite fino a 4,50 m dal piano d'appoggio, con impiego di pannelli di legno lamellare, comprese armature di sostegno, disarmante, manutenzione e disarmo: - orizzontali per solette piene | m² | 49.86 | 24.29 | 1211.0994 | BIM indirect | I9.1.2.2.048 |  | BIM indirect
Item | 368 | [6 empty] | 000 | - | PA.S.5 | Strutture (pilastri, travi, corree, solette, murature di vani scala e ascensori), realizzate mediante getto di calcestruzzo preconfezionato a prestazione garantita, confezionato in impianto di betonaggio con materie prime in possesso della Marcatura CE; rispondente ai criteri riportati nel punto 2.5.2 di cui al Decreto 23 giugno 2022 del Ministero della Transizione Ecologica " I calcestruzzi confezionati in cantiere e preconfezionati hanno un contenuto di materie riciclate, ovvero recuperate, ovvero di sottoprodotti, di almeno il 5% sul peso del prodotto, inteso come somma delle tre frazioni. Tale percentuale è calcolata come rapporto tra il peso secco delle materie riciclate, recuperate e dei sottoprodotti e il peso del calcestruzzo al netto dell’acqua (acqua efficace e acqua di assorbimento). Al fine del calcolo della massa di materiale riciclato, recuperato o sottoprodotto, va considerata la quantità che rimane effettivamente nel prodotto finale. La percentuale indicata si intende come somma dei contributi dati dalle singole frazioni utilizzate.”, con l'ausilio di gru, pompa per calcestruzzo o qualsiasi altro mezzo di movimentazione, Classe di consistenza S4, Dmax 32 mm; per spessori non inferiori a 17 cm, compresa la vibratura, esclusi ferro e casseri; classe di resistenza - classe di esposizione:- C30/37 - XC1 e XC2 | m³ | 8.22 | 179.72 | 1477.2984 | BIM on | I9.1.2.2.048 |  | BIM on
Item | 369 | [6 empty] | 000 | - | PA.S.1 | Acciaio tondo in barre nervate per cemento armato, rispondente ai Criteri Ambientali Minimi di cui al Decreto 23 giugno 2022 del Ministero della Transizione Ecologica, con caratteristiche rispondenti alla norma UNI EN 10080 e prodotto con sistemi di controllo di produzione in stabilimento di cui al D.M.17/01/2018, in opera compresa lavorazione, posa, sormonti, sfrido, legature; qualità: - B450C | kg | 1110.22 | 1.42 | 1576.5124 | BIM indirect | I9.1.2.2.048 |  | BIM indirect
8 | 370 |  | I9 | 00 | 01 | L0 | 1.2.2.050 | 0 | 0 | 0 | Slab_A55/P600 sp.8/10 HI-BOND_55 |  |  |  | 962.089 | 0 | 0 |  | 0
Item | 371 | [6 empty] | 000 | - | 055013a | Solaio in struttura mista acciaio-calcestruzzo, costituito da lamiera grecata zincata a caldo collaborante ad altezza e spessore variabile (da 55 a 150 mm), e da fornitura e posa di soletta collaborante in calcestruzzo di classe C20/25 o superiori da quotare a parte, inclusa posa in opera a qualunque altezza di imposta, compreso la saldatura o la chiodatura alle travi portanti in ferro, l'eventuale puntellazione provvisoria, la posa di scossaline in lamiera per il contenimento del getto in prossimità di fori e bordi liberi, con la sola esclusione del calcestruzzo fornito e posato e del ferro aggiuntivo e di ripartizione in barre o reti e delle travi portanti compensate a parte. lamiera spessore 10/10 altezza 55 mm | m² | 14.87 | 64.7 | 962.089 | BIM on | I9.1.2.2.050 |  | BIM on
4 | 372 |  | I9 | 00 | 01 | LC | - | 0 | 0 | 0 | Livello CO |  |  |  | 447587.8217 | 0 | 0 |  | 0
5 | 373 |  | I9 | 00 | 01 | LC | 1 | 0 | 0 | 0 | Struttura Portante |  |  |  | 279479.5597 | 0 | 0 |  | 0
6 | 374 |  | I9 | 00 | 01 | LC | 1.2 | 0 | 0 | 0 | Struttura di elevazione |  |  |  | 279479.5597 | 0 | 0 |  | 0
7 | 375 |  | I9 | 00 | 01 | LC | 1.2.1 | 0 | 0 | 0 | Strutture di elevazione verticali |  |  |  | 12280.5377 | 0 | 0 |  | 0
8 | 376 |  | I9 | 00 | 01 | LC | 1.2.1.011 | 0 | 0 | 0 | HE 200 A_s355 |  |  |  | 3157.7622 | 0 | 0 |  | 0
Item | 377 | [6 empty] | 000 | - | 1C.22.020.0010.h | Carpenteria metallica limitata a parti di edifici per travature per solai, coperture, ossature, rampe e ripiani scale, pensiline, balconi e simili, in opera imbullonata o saldata. Acciaio del tipo S235, S275 e S355. Compresi i profilati di qualsiasi tipo, sezione e dimensione, piastre, squadre, tiranti, bulloni, fori, fissaggi; mano di antiruggine; trasporti e sollevamenti; opere di sostegno e protezione, esclusi oneri per demolizioni e ripristini di opere murarie. Per strutture formate da: - profilati laminati a caldo S355J0 - UNI EN 10025, altezza da 240 a 600mm | kg | 484.76 | 4.64 | 2249.2864 | BIM indirect | I9.1.2.1.011 |  | BIM indirect
Item | 378 | [6 empty] | 000 | - | 1C.09.200.0020.e | Protezione di opere in carpenteria metallica contro il fuoco con pittura intumescente monocomponente in emulsione acquosa, testata e certificata secondo norme di prova europee EN 13381-4, applicata a più mani, su superfici esenti da ruggine ed adeguatamente preparate: - per profili con resistenza fino a R60 e massività tra 151 e 200 s/v | m² | 13.02 | 33.02 | 429.9204 | BIM indirect | I9.1.2.1.011 |  | BIM indirect
Item | 379 | [6 empty] | 000 | - | 1C.24.340.0010.f | Verniciatura di finitura di superfici in ferro già preparate, compresi piani di lavoro ed assistenze murarie, con due mani di: - smalto poliuretanico bicomponente | m² | 13.02 | 11.81 | 153.7662 | BIM indirect | I9.1.2.1.011 |  | BIM indirect
Item | 380 | [6 empty] | 000 | - | PA.S.3A | Sovrapprezzo per zincatura di carpenteria metallica: - a caldo | kg | 484.76 | 0.67 | 324.7892 | BIM indirect | I9.1.2.1.011 |  | BIM indirect
8 | 381 |  | I9 | 00 | 01 | LC | 1.2.1.017 | 0 | 0 | 0 | L60x60x6 gap10_s355 |  |  |  | 9122.7755 | 0 | 0 |  | 0
Item | 382 | [6 empty] | 000 | - | 1C.22.020.0010.h | Carpenteria metallica limitata a parti di edifici per travature per solai, coperture, ossature, rampe e ripiani scale, pensiline, balconi e simili, in opera imbullonata o saldata. Acciaio del tipo S235, S275 e S355. Compresi i profilati di qualsiasi tipo, sezione e dimensione, piastre, squadre, tiranti, bulloni, fori, fissaggi; mano di antiruggine; trasporti e sollevamenti; opere di sostegno e protezione, esclusi oneri per demolizioni e ripristini di opere murarie. Per strutture formate da: - profilati laminati a caldo S355J0 - UNI EN 10025, altezza da 240 a 600mm | kg | 1260.45 | 4.64 | 5848.488 | BIM indirect | I9.1.2.1.017 |  | BIM indirect
Item | 383 | [6 empty] | 000 | - | 1C.09.200.0020.e | Protezione di opere in carpenteria metallica contro il fuoco con pittura intumescente monocomponente in emulsione acquosa, testata e certificata secondo norme di prova europee EN 13381-4, applicata a più mani, su superfici esenti da ruggine ed adeguatamente preparate: - per profili con resistenza fino a R60 e massività tra 151 e 200 s/v | m² | 54.2 | 33.02 | 1789.684 | BIM indirect | I9.1.2.1.017 |  | BIM indirect
Item | 384 | [6 empty] | 000 | - | 1C.24.340.0010.f | Verniciatura di finitura di superfici in ferro già preparate, compresi piani di lavoro ed assistenze murarie, con due mani di: - smalto poliuretanico bicomponente | m² | 54.2 | 11.81 | 640.102 | BIM indirect | I9.1.2.1.017 |  | BIM indirect
Item | 385 | [6 empty] | 000 | - | PA.S.3A | Sovrapprezzo per zincatura di carpenteria metallica: - a caldo | kg | 1260.45 | 0.67 | 844.5015 | BIM indirect | I9.1.2.1.017 |  | BIM indirect
7 | 386 |  | I9 | 00 | 01 | LC | 1.2.2 | 0 | 0 | 0 | Strutture di elevazioni orizzontali e inclinate |  |  |  | 267199.022 | 0 | 0 |  | 0
8 | 387 |  | I9 | 00 | 01 | LC | 1.2.2.034 | 0 | 0 | 0 | L130x65x8_s355 |  |  |  | 5108.6603 | 0 | 0 |  | 0
Item | 388 | [6 empty] | 000 | - | 1C.22.020.0010.h | Carpenteria metallica limitata a parti di edifici per travature per solai, coperture, ossature, rampe e ripiani scale, pensiline, balconi e simili, in opera imbullonata o saldata. Acciaio del tipo S235, S275 e S355. Compresi i profilati di qualsiasi tipo, sezione e dimensione, piastre, squadre, tiranti, bulloni, fori, fissaggi; mano di antiruggine; trasporti e sollevamenti; opere di sostegno e protezione, esclusi oneri per demolizioni e ripristini di opere murarie. Per strutture formate da: - profilati laminati a caldo S355J0 - UNI EN 10025, altezza da 240 a 600mm | kg | 756 | 4.64 | 3507.84 | BIM indirect | I9.1.2.2.034 |  | BIM indirect
Item | 389 | [6 empty] | 000 | - | 1C.09.200.0020.e | Protezione di opere in carpenteria metallica contro il fuoco con pittura intumescente monocomponente in emulsione acquosa, testata e certificata secondo norme di prova europee EN 13381-4, applicata a più mani, su superfici esenti da ruggine ed adeguatamente preparate: - per profili con resistenza fino a R60 e massività tra 151 e 200 s/v | m² | 24.41 | 33.02 | 806.0182 | BIM indirect | I9.1.2.2.034 |  | BIM indirect
Item | 390 | [6 empty] | 000 | - | 1C.24.340.0010.f | Verniciatura di finitura di superfici in ferro già preparate, compresi piani di lavoro ed assistenze murarie, con due mani di: - smalto poliuretanico bicomponente | m² | 24.41 | 11.81 | 288.2821 | BIM indirect | I9.1.2.2.034 |  | BIM indirect
Item | 391 | [6 empty] | 000 | - | PA.S.3A | Sovrapprezzo per zincatura di carpenteria metallica: - a caldo | kg | 756 | 0.67 | 506.52 | BIM indirect | I9.1.2.2.034 |  | BIM indirect
8 | 392 |  | I9 | 00 | 01 | LC | 1.2.2.005 | 0 | 0 | 0 | 48s10_s355 |  |  |  | 6.3894 | 0 | 0 |  | 0
Item | 393 | [6 empty] | 000 | - | 1C.22.020.0010.h | Carpenteria metallica limitata a parti di edifici per travature per solai, coperture, ossature, rampe e ripiani scale, pensiline, balconi e simili, in opera imbullonata o saldata. Acciaio del tipo S235, S275 e S355. Compresi i profilati di qualsiasi tipo, sezione e dimensione, piastre, squadre, tiranti, bulloni, fori, fissaggi; mano di antiruggine; trasporti e sollevamenti; opere di sostegno e protezione, esclusi oneri per demolizioni e ripristini di opere murarie. Per strutture formate da: - profilati laminati a caldo S355J0 - UNI EN 10025, altezza da 240 a 600mm | kg | 0.95 | 4.64 | 4.408 | BIM indirect | I9.1.2.2.005 |  | BIM indirect
Item | 394 | [6 empty] | 000 | - | 1C.09.200.0020.e | Protezione di opere in carpenteria metallica contro il fuoco con pittura intumescente monocomponente in emulsione acquosa, testata e certificata secondo norme di prova europee EN 13381-4, applicata a più mani, su superfici esenti da ruggine ed adeguatamente preparate: - per profili con resistenza fino a R60 e massività tra 151 e 200 s/v | m² | 0.03 | 33.02 | 0.9906 | BIM indirect | I9.1.2.2.005 |  | BIM indirect
Item | 395 | [6 empty] | 000 | - | 1C.24.340.0010.f | Verniciatura di finitura di superfici in ferro già preparate, compresi piani di lavoro ed assistenze murarie, con due mani di: - smalto poliuretanico bicomponente | m² | 0.03 | 11.81 | 0.3543 | BIM indirect | I9.1.2.2.005 |  | BIM indirect
Item | 396 | [6 empty] | 000 | - | PA.S.3A | Sovrapprezzo per zincatura di carpenteria metallica: - a caldo | kg | 0.95 | 0.67 | 0.6365 | BIM indirect | I9.1.2.2.005 |  | BIM indirect
8 | 397 |  | I9 | 00 | 01 | LC | 1.2.2.006 | 0 | 0 | 0 | 140s12_s355 |  |  |  | 1227.2144 | 0 | 0 |  | 0
Item | 398 | [6 empty] | 000 | - | 1C.22.020.0010.h | Carpenteria metallica limitata a parti di edifici per travature per solai, coperture, ossature, rampe e ripiani scale, pensiline, balconi e simili, in opera imbullonata o saldata. Acciaio del tipo S235, S275 e S355. Compresi i profilati di qualsiasi tipo, sezione e dimensione, piastre, squadre, tiranti, bulloni, fori, fissaggi; mano di antiruggine; trasporti e sollevamenti; opere di sostegno e protezione, esclusi oneri per demolizioni e ripristini di opere murarie. Per strutture formate da: - profilati laminati a caldo S355J0 - UNI EN 10025, altezza da 240 a 600mm | kg | 193.46 | 4.64 | 897.6544 | BIM indirect | I9.1.2.2.006 |  | BIM indirect
Item | 399 | [6 empty] | 000 | - | 1C.09.200.0020.e | Protezione di opere in carpenteria metallica contro il fuoco con pittura intumescente monocomponente in emulsione acquosa, testata e certificata secondo norme di prova europee EN 13381-4, applicata a più mani, su superfici esenti da ruggine ed adeguatamente preparate: - per profili con resistenza fino a R60 e massività tra 151 e 200 s/v | m² | 4.46 | 33.02 | 147.2692 | BIM indirect | I9.1.2.2.006 |  | BIM indirect
Item | 400 | [6 empty] | 000 | - | 1C.24.340.0010.f | Verniciatura di finitura di superfici in ferro già preparate, compresi piani di lavoro ed assistenze murarie, con due mani di: - smalto poliuretanico bicomponente | m² | 4.46 | 11.81 | 52.6726 | BIM indirect | I9.1.2.2.006 |  | BIM indirect
Item | 401 | [6 empty] | 000 | - | PA.S.3A | Sovrapprezzo per zincatura di carpenteria metallica: - a caldo | kg | 193.46 | 0.67 | 129.6182 | BIM indirect | I9.1.2.2.006 |  | BIM indirect
8 | 402 |  | I9 | 00 | 01 | LC | 1.2.2.021 | 0 | 0 | 0 | HE 120 A_s355 |  |  |  | 35380.8753 | 0 | 0 |  | 0
Item | 403 | [6 empty] | 000 | - | 1C.22.020.0010.h | Carpenteria metallica limitata a parti di edifici per travature per solai, coperture, ossature, rampe e ripiani scale, pensiline, balconi e simili, in opera imbullonata o saldata. Acciaio del tipo S235, S275 e S355. Compresi i profilati di qualsiasi tipo, sezione e dimensione, piastre, squadre, tiranti, bulloni, fori, fissaggi; mano di antiruggine; trasporti e sollevamenti; opere di sostegno e protezione, esclusi oneri per demolizioni e ripristini di opere murarie. Per strutture formate da: - profilati laminati a caldo S355J0 - UNI EN 10025, altezza da 240 a 600mm | kg | 5176.33 | 4.64 | 24018.1712 | BIM indirect | I9.1.2.2.021 |  | BIM indirect
Item | 404 | [6 empty] | 000 | - | 1C.09.200.0020.e | Protezione di opere in carpenteria metallica contro il fuoco con pittura intumescente monocomponente in emulsione acquosa, testata e certificata secondo norme di prova europee EN 13381-4, applicata a più mani, su superfici esenti da ruggine ed adeguatamente preparate: - per profili con resistenza fino a R60 e massività tra 151 e 200 s/v | m² | 176.1 | 33.02 | 5814.822 | BIM indirect | I9.1.2.2.021 |  | BIM indirect
Item | 405 | [6 empty] | 000 | - | 1C.24.340.0010.f | Verniciatura di finitura di superfici in ferro già preparate, compresi piani di lavoro ed assistenze murarie, con due mani di: - smalto poliuretanico bicomponente | m² | 176.1 | 11.81 | 2079.741 | BIM indirect | I9.1.2.2.021 |  | BIM indirect
Item | 406 | [6 empty] | 000 | - | PA.S.3A | Sovrapprezzo per zincatura di carpenteria metallica: - a caldo | kg | 5176.33 | 0.67 | 3468.1411 | BIM indirect | I9.1.2.2.021 |  | BIM indirect
8 | 407 |  | I9 | 00 | 01 | LC | 1.2.2.023 | 0 | 0 | 0 | HE 200 A_s355 |  |  |  | 14632.3082 | 0 | 0 |  | 0
Item | 408 | [6 empty] | 000 | - | 1C.09.200.0020.e | Protezione di opere in carpenteria metallica contro il fuoco con pittura intumescente monocomponente in emulsione acquosa, testata e certificata secondo norme di prova europee EN 13381-4, applicata a più mani, su superfici esenti da ruggine ed adeguatamente preparate: - per profili con resistenza fino a R60 e massività tra 151 e 200 s/v | m² | 62.79 | 33.02 | 2073.3258 | BIM indirect | I9.1.2.2.023 |  | BIM indirect
Item | 409 | [6 empty] | 000 | - | NP.S.100 | Restauro e ripristino di manufatti esistenti in carpenteria metallica di ogni genere e geometria, a qualsiasi quota fuori terra. Sono comprese fornitura e posa di piatti, bulloni, rondelle o chiodi per il rinforzo della struttura esistente di qualità uguale o superiore a quelli rilevati in situ. Saldature in opera, tagli, ripristini e sostituzioni di componenti danneggiati sono compresi nel prezzo offerto. E' a carico dell'impresa lo smintaggio e il rimontaggio della carpenteria, compresa la fornitura della piattaforma elevatrice per l'esecuzione di tutte le operazioni in quota in sicurezza. Ogni elemento rilevato danneggiato dovrà essere tempestivamente segnalato alla D.L. che prescriverà il rinforzo da eseguire, che sarà anch'esso compreso nel prezzo della voce. | kg | 2338.13 | 4.87 | 11386.6931 | BIM indirect | I9.1.2.2.023 |  | BIM indirect
Item | 410 | [6 empty] | 000 | - | 1C.24.300.0050.b | Sabbiatura di superfici in ferro ossidato e con scaglie di calamina. Compresi piani di lavoro ed assistenze murarie. Con finitura: - a metallo quasi bianco grado Sa 2½ della Svenks Standard Sis 055900 | m² | 62.79 | 18.67 | 1172.2893 | BIM indirect | I9.1.2.2.023 |  | BIM indirect
8 | 411 |  | I9 | 00 | 01 | LC | 1.2.2.004 | 0 | 0 | 0 | 25s25_s355 |  |  |  | 36.5545 | 0 | 0 |  | 0
Item | 412 | [6 empty] | 000 | - | 1C.22.020.0010.h | Carpenteria metallica limitata a parti di edifici per travature per solai, coperture, ossature, rampe e ripiani scale, pensiline, balconi e simili, in opera imbullonata o saldata. Acciaio del tipo S235, S275 e S355. Compresi i profilati di qualsiasi tipo, sezione e dimensione, piastre, squadre, tiranti, bulloni, fori, fissaggi; mano di antiruggine; trasporti e sollevamenti; opere di sostegno e protezione, esclusi oneri per demolizioni e ripristini di opere murarie. Per strutture formate da: - profilati laminati a caldo S355J0 - UNI EN 10025, altezza da 240 a 600mm | kg | 5.28 | 4.64 | 24.4992 | BIM indirect | I9.1.2.2.004 |  | BIM indirect
Item | 413 | [6 empty] | 000 | - | 1C.09.200.0020.e | Protezione di opere in carpenteria metallica contro il fuoco con pittura intumescente monocomponente in emulsione acquosa, testata e certificata secondo norme di prova europee EN 13381-4, applicata a più mani, su superfici esenti da ruggine ed adeguatamente preparate: - per profili con resistenza fino a R60 e massività tra 151 e 200 s/v | m² | 0.19 | 33.02 | 6.2738 | BIM indirect | I9.1.2.2.004 |  | BIM indirect
Item | 414 | [6 empty] | 000 | - | 1C.24.340.0010.f | Verniciatura di finitura di superfici in ferro già preparate, compresi piani di lavoro ed assistenze murarie, con due mani di: - smalto poliuretanico bicomponente | m² | 0.19 | 11.81 | 2.2439 | BIM indirect | I9.1.2.2.004 |  | BIM indirect
Item | 415 | [6 empty] | 000 | - | PA.S.3A | Sovrapprezzo per zincatura di carpenteria metallica: - a caldo | kg | 5.28 | 0.67 | 3.5376 | BIM indirect | I9.1.2.2.004 |  | BIM indirect
8 | 416 |  | I9 | 00 | 01 | LC | 1.2.2.009 | 0 | 0 | 0 | 225s10_s355 |  |  |  | 824.9988 | 0 | 0 |  | 0
Item | 417 | [6 empty] | 000 | - | 1C.22.020.0010.h | Carpenteria metallica limitata a parti di edifici per travature per solai, coperture, ossature, rampe e ripiani scale, pensiline, balconi e simili, in opera imbullonata o saldata. Acciaio del tipo S235, S275 e S355. Compresi i profilati di qualsiasi tipo, sezione e dimensione, piastre, squadre, tiranti, bulloni, fori, fissaggi; mano di antiruggine; trasporti e sollevamenti; opere di sostegno e protezione, esclusi oneri per demolizioni e ripristini di opere murarie. Per strutture formate da: - profilati laminati a caldo S355J0 - UNI EN 10025, altezza da 240 a 600mm | kg | 127 | 4.64 | 589.28 | BIM indirect | I9.1.2.2.009 |  | BIM indirect
Item | 418 | [6 empty] | 000 | - | 1C.09.200.0020.e | Protezione di opere in carpenteria metallica contro il fuoco con pittura intumescente monocomponente in emulsione acquosa, testata e certificata secondo norme di prova europee EN 13381-4, applicata a più mani, su superfici esenti da ruggine ed adeguatamente preparate: - per profili con resistenza fino a R60 e massività tra 151 e 200 s/v | m² | 3.36 | 33.02 | 110.9472 | BIM indirect | I9.1.2.2.009 |  | BIM indirect
Item | 419 | [6 empty] | 000 | - | 1C.24.340.0010.f | Verniciatura di finitura di superfici in ferro già preparate, compresi piani di lavoro ed assistenze murarie, con due mani di: - smalto poliuretanico bicomponente | m² | 3.36 | 11.81 | 39.6816 | BIM indirect | I9.1.2.2.009 |  | BIM indirect
Item | 420 | [6 empty] | 000 | - | PA.S.3A | Sovrapprezzo per zincatura di carpenteria metallica: - a caldo | kg | 127 | 0.67 | 85.09 | BIM indirect | I9.1.2.2.009 |  | BIM indirect
8 | 421 |  | I9 | 00 | 01 | LC | 1.2.2.010 | 0 | 0 | 0 | 225s15_s355 |  |  |  | 163.0299 | 0 | 0 |  | 0
Item | 422 | [6 empty] | 000 | - | 1C.22.020.0010.h | Carpenteria metallica limitata a parti di edifici per travature per solai, coperture, ossature, rampe e ripiani scale, pensiline, balconi e simili, in opera imbullonata o saldata. Acciaio del tipo S235, S275 e S355. Compresi i profilati di qualsiasi tipo, sezione e dimensione, piastre, squadre, tiranti, bulloni, fori, fissaggi; mano di antiruggine; trasporti e sollevamenti; opere di sostegno e protezione, esclusi oneri per demolizioni e ripristini di opere murarie. Per strutture formate da: - profilati laminati a caldo S355J0 - UNI EN 10025, altezza da 240 a 600mm | kg | 26.65 | 4.64 | 123.656 | BIM indirect | I9.1.2.2.010 |  | BIM indirect
Item | 423 | [6 empty] | 000 | - | 1C.09.200.0020.e | Protezione di opere in carpenteria metallica contro il fuoco con pittura intumescente monocomponente in emulsione acquosa, testata e certificata secondo norme di prova europee EN 13381-4, applicata a più mani, su superfici esenti da ruggine ed adeguatamente preparate: - per profili con resistenza fino a R60 e massività tra 151 e 200 s/v | m² | 0.48 | 33.02 | 15.8496 | BIM indirect | I9.1.2.2.010 |  | BIM indirect
Item | 424 | [6 empty] | 000 | - | 1C.24.340.0010.f | Verniciatura di finitura di superfici in ferro già preparate, compresi piani di lavoro ed assistenze murarie, con due mani di: - smalto poliuretanico bicomponente | m² | 0.48 | 11.81 | 5.6688 | BIM indirect | I9.1.2.2.010 |  | BIM indirect
Item | 425 | [6 empty] | 000 | - | PA.S.3A | Sovrapprezzo per zincatura di carpenteria metallica: - a caldo | kg | 26.65 | 0.67 | 17.8555 | BIM indirect | I9.1.2.2.010 |  | BIM indirect
8 | 426 |  | I9 | 00 | 01 | LC | 1.2.2.026 | 0 | 0 | 0 | IPE 120_s355 |  |  |  | 51097.2887 | 0 | 0 |  | 0
Item | 427 | [6 empty] | 000 | - | 1C.22.020.0010.h | Carpenteria metallica limitata a parti di edifici per travature per solai, coperture, ossature, rampe e ripiani scale, pensiline, balconi e simili, in opera imbullonata o saldata. Acciaio del tipo S235, S275 e S355. Compresi i profilati di qualsiasi tipo, sezione e dimensione, piastre, squadre, tiranti, bulloni, fori, fissaggi; mano di antiruggine; trasporti e sollevamenti; opere di sostegno e protezione, esclusi oneri per demolizioni e ripristini di opere murarie. Per strutture formate da: - profilati laminati a caldo S355J0 - UNI EN 10025, altezza da 240 a 600mm | kg | 6945.03 | 4.64 | 32224.9392 | BIM indirect | I9.1.2.2.026 |  | BIM indirect
Item | 428 | [6 empty] | 000 | - | 1C.09.200.0020.e | Protezione di opere in carpenteria metallica contro il fuoco con pittura intumescente monocomponente in emulsione acquosa, testata e certificata secondo norme di prova europee EN 13381-4, applicata a più mani, su superfici esenti da ruggine ed adeguatamente preparate: - per profili con resistenza fino a R60 e massività tra 151 e 200 s/v | m² | 317.18 | 33.02 | 10473.2836 | BIM indirect | I9.1.2.2.026 |  | BIM indirect
Item | 429 | [6 empty] | 000 | - | 1C.24.340.0010.f | Verniciatura di finitura di superfici in ferro già preparate, compresi piani di lavoro ed assistenze murarie, con due mani di: - smalto poliuretanico bicomponente | m² | 317.18 | 11.81 | 3745.8958 | BIM indirect | I9.1.2.2.026 |  | BIM indirect
Item | 430 | [6 empty] | 000 | - | PA.S.3A | Sovrapprezzo per zincatura di carpenteria metallica: - a caldo | kg | 6945.03 | 0.67 | 4653.1701 | BIM indirect | I9.1.2.2.026 |  | BIM indirect
8 | 431 |  | I9 | 00 | 01 | LC | 1.2.2.033 | 0 | 0 | 0 | L60x60x6 gap10_s355 |  |  |  | 55330.2176 | 0 | 0 |  | 0
Item | 432 | [6 empty] | 000 | - | 1C.22.020.0010.h | Carpenteria metallica limitata a parti di edifici per travature per solai, coperture, ossature, rampe e ripiani scale, pensiline, balconi e simili, in opera imbullonata o saldata. Acciaio del tipo S235, S275 e S355. Compresi i profilati di qualsiasi tipo, sezione e dimensione, piastre, squadre, tiranti, bulloni, fori, fissaggi; mano di antiruggine; trasporti e sollevamenti; opere di sostegno e protezione, esclusi oneri per demolizioni e ripristini di opere murarie. Per strutture formate da: - profilati laminati a caldo S355J0 - UNI EN 10025, altezza da 240 a 600mm | kg | 7645.44 | 4.64 | 35474.8416 | BIM indirect | I9.1.2.2.033 |  | BIM indirect
Item | 433 | [6 empty] | 000 | - | 1C.09.200.0020.e | Protezione di opere in carpenteria metallica contro il fuoco con pittura intumescente monocomponente in emulsione acquosa, testata e certificata secondo norme di prova europee EN 13381-4, applicata a più mani, su superfici esenti da ruggine ed adeguatamente preparate: - per profili con resistenza fino a R60 e massività tra 151 e 200 s/v | m² | 328.64 | 33.02 | 10851.6928 | BIM indirect | I9.1.2.2.033 |  | BIM indirect
Item | 434 | [6 empty] | 000 | - | 1C.24.340.0010.f | Verniciatura di finitura di superfici in ferro già preparate, compresi piani di lavoro ed assistenze murarie, con due mani di: - smalto poliuretanico bicomponente | m² | 328.64 | 11.81 | 3881.2384 | BIM indirect | I9.1.2.2.033 |  | BIM indirect
Item | 435 | [6 empty] | 000 | - | PA.S.3A | Sovrapprezzo per zincatura di carpenteria metallica: - a caldo | kg | 7645.44 | 0.67 | 5122.4448 | BIM indirect | I9.1.2.2.033 |  | BIM indirect
8 | 436 |  | I9 | 00 | 01 | LC | 1.2.2.008 | 0 | 0 | 0 | 165s10_s355 |  |  |  | 48961.7975 | 0 | 0 |  | 0
Item | 437 | [6 empty] | 000 | - | 1C.22.020.0010.h | Carpenteria metallica limitata a parti di edifici per travature per solai, coperture, ossature, rampe e ripiani scale, pensiline, balconi e simili, in opera imbullonata o saldata. Acciaio del tipo S235, S275 e S355. Compresi i profilati di qualsiasi tipo, sezione e dimensione, piastre, squadre, tiranti, bulloni, fori, fissaggi; mano di antiruggine; trasporti e sollevamenti; opere di sostegno e protezione, esclusi oneri per demolizioni e ripristini di opere murarie. Per strutture formate da: - profilati laminati a caldo S355J0 - UNI EN 10025, altezza da 240 a 600mm | kg | 7510.89 | 4.64 | 34850.5296 | BIM indirect | I9.1.2.2.008 |  | BIM indirect
Item | 438 | [6 empty] | 000 | - | 1C.09.200.0020.e | Protezione di opere in carpenteria metallica contro il fuoco con pittura intumescente monocomponente in emulsione acquosa, testata e certificata secondo norme di prova europee EN 13381-4, applicata a più mani, su superfici esenti da ruggine ed adeguatamente preparate: - per profili con resistenza fino a R60 e massività tra 151 e 200 s/v | m² | 202.52 | 33.02 | 6687.2104 | BIM indirect | I9.1.2.2.008 |  | BIM indirect
Item | 439 | [6 empty] | 000 | - | 1C.24.340.0010.f | Verniciatura di finitura di superfici in ferro già preparate, compresi piani di lavoro ed assistenze murarie, con due mani di: - smalto poliuretanico bicomponente | m² | 202.52 | 11.81 | 2391.7612 | BIM indirect | I9.1.2.2.008 |  | BIM indirect
Item | 440 | [6 empty] | 000 | - | PA.S.3A | Sovrapprezzo per zincatura di carpenteria metallica: - a caldo | kg | 7510.89 | 0.67 | 5032.2963 | BIM indirect | I9.1.2.2.008 |  | BIM indirect
8 | 441 |  | I9 | 00 | 01 | LC | 1.2.2.037 | 0 | 0 | 0 | UPN120_s355 |  |  |  | 47133.3384 | 0 | 0 |  | 0
Item | 442 | [6 empty] | 000 | - | 1C.22.020.0010.h | Carpenteria metallica limitata a parti di edifici per travature per solai, coperture, ossature, rampe e ripiani scale, pensiline, balconi e simili, in opera imbullonata o saldata. Acciaio del tipo S235, S275 e S355. Compresi i profilati di qualsiasi tipo, sezione e dimensione, piastre, squadre, tiranti, bulloni, fori, fissaggi; mano di antiruggine; trasporti e sollevamenti; opere di sostegno e protezione, esclusi oneri per demolizioni e ripristini di opere murarie. Per strutture formate da: - profilati laminati a caldo S355J0 - UNI EN 10025, altezza da 240 a 600mm | kg | 6970.68 | 4.64 | 32343.9552 | BIM indirect | I9.1.2.2.037 |  | BIM indirect
Item | 443 | [6 empty] | 000 | - | 1C.09.200.0020.e | Protezione di opere in carpenteria metallica contro il fuoco con pittura intumescente monocomponente in emulsione acquosa, testata e certificata secondo norme di prova europee EN 13381-4, applicata a più mani, su superfici esenti da ruggine ed adeguatamente preparate: - per profili con resistenza fino a R60 e massività tra 151 e 200 s/v | m² | 225.72 | 33.02 | 7453.2744 | BIM indirect | I9.1.2.2.037 |  | BIM indirect
Item | 444 | [6 empty] | 000 | - | 1C.24.340.0010.f | Verniciatura di finitura di superfici in ferro già preparate, compresi piani di lavoro ed assistenze murarie, con due mani di: - smalto poliuretanico bicomponente | m² | 225.72 | 11.81 | 2665.7532 | BIM indirect | I9.1.2.2.037 |  | BIM indirect
Item | 445 | [6 empty] | 000 | - | PA.S.3A | Sovrapprezzo per zincatura di carpenteria metallica: - a caldo | kg | 6970.68 | 0.67 | 4670.3556 | BIM indirect | I9.1.2.2.037 |  | BIM indirect
8 | 446 |  | I9 | 00 | 01 | LC | 1.2.2.036 | 0 | 0 | 0 | M24_s460 |  |  |  | 3372.783 | 0 | 0 |  | 0
Item | 447 | [6 empty] | 000 | - | 1C.09.200.0020.e | Protezione di opere in carpenteria metallica contro il fuoco con pittura intumescente monocomponente in emulsione acquosa, testata e certificata secondo norme di prova europee EN 13381-4, applicata a più mani, su superfici esenti da ruggine ed adeguatamente preparate: - per profili con resistenza fino a R60 e massività tra 151 e 200 s/v | m² | 7.26 | 33.02 | 239.7252 | BIM indirect | I9.1.2.2.036 |  | BIM indirect
Item | 448 | [6 empty] | 000 | - | 1C.24.340.0010.f | Verniciatura di finitura di superfici in ferro già preparate, compresi piani di lavoro ed assistenze murarie, con due mani di: - smalto poliuretanico bicomponente | m² | 7.26 | 11.81 | 85.7406 | BIM indirect | I9.1.2.2.036 |  | BIM indirect
Item | 449 | [6 empty] | 000 | - | NP.S.010 | Fornitura e posa in opera di tiranti in acciaio S460. Compresi i profilati di qualsiasi tipo, sezione e dimensione, piastre, squadre, bulloni, fori, fissaggi; mano di antiruggine; trasporti e sollevamenti; opere di sostegno e protezione, forchetta, spina, accoppiatore, messa a carico con martinetto idraulico, regolazione con precisione del millimetro. | kg | 313.51 | 9.72 | 3047.3172 | BIM indirect | I9.1.2.2.036 |  | BIM indirect
8 | 450 |  | I9 | 00 | 01 | LC | 1.2.2.043 | 0 | 0 | 0 | UPN200_s355 |  |  |  | 3923.566 | 0 | 0 |  | 0
Item | 451 | [6 empty] | 000 | - | 1C.22.020.0010.h | Carpenteria metallica limitata a parti di edifici per travature per solai, coperture, ossature, rampe e ripiani scale, pensiline, balconi e simili, in opera imbullonata o saldata. Acciaio del tipo S235, S275 e S355. Compresi i profilati di qualsiasi tipo, sezione e dimensione, piastre, squadre, tiranti, bulloni, fori, fissaggi; mano di antiruggine; trasporti e sollevamenti; opere di sostegno e protezione, esclusi oneri per demolizioni e ripristini di opere murarie. Per strutture formate da: - profilati laminati a caldo S355J0 - UNI EN 10025, altezza da 240 a 600mm | kg | 605.34 | 4.64 | 2808.7776 | BIM indirect | I9.1.2.2.043 |  | BIM indirect
Item | 452 | [6 empty] | 000 | - | 1C.09.200.0020.e | Protezione di opere in carpenteria metallica contro il fuoco con pittura intumescente monocomponente in emulsione acquosa, testata e certificata secondo norme di prova europee EN 13381-4, applicata a più mani, su superfici esenti da ruggine ed adeguatamente preparate: - per profili con resistenza fino a R60 e massività tra 151 e 200 s/v | m² | 15.82 | 33.02 | 522.3764 | BIM indirect | I9.1.2.2.043 |  | BIM indirect
Item | 453 | [6 empty] | 000 | - | 1C.24.340.0010.f | Verniciatura di finitura di superfici in ferro già preparate, compresi piani di lavoro ed assistenze murarie, con due mani di: - smalto poliuretanico bicomponente | m² | 15.82 | 11.81 | 186.8342 | BIM indirect | I9.1.2.2.043 |  | BIM indirect
Item | 454 | [6 empty] | 000 | - | PA.S.3A | Sovrapprezzo per zincatura di carpenteria metallica: - a caldo | kg | 605.34 | 0.67 | 405.5778 | BIM indirect | I9.1.2.2.043 |  | BIM indirect
5 | 455 |  | I9 | 00 | 01 | LC | 2 | 0 | 0 | 0 | Chiusura |  |  |  | 168108.262 | 0 | 0 |  | 0
6 | 456 |  | I9 | 00 | 01 | LC | 2.4 | 0 | 0 | 0 | Chiusura superiore |  |  |  | 168108.262 | 0 | 0 |  | 0
7 | 457 |  | I9 | 00 | 01 | LC | 2.4.1 | 0 | 0 | 0 | Coperture |  |  |  | 168108.262 | 0 | 0 |  | 0
8 | 458 |  | I9 | 00 | 01 | LC | 2.4.1.001 | 0 | 0 | 0 | CLT_C24 3s DL≠120 |  |  |  | 168108.262 | 0 | 0 |  | 0
Item | 459 | [6 empty] | 000 | - | 325094g | Pannello di legno multistrato formato da lamelle giuntate di tavole di legno massello di abete rosso, incollate a strati incrociati ortogonali (X-LAM / CLT), successivamente pressati (con pressa meccanica o sottovuoto), tessitura degli strati superficiali (facce esterne) parallela all'asse longitudinale del pannello, larghezza 245 ÷ 300 cm e lunghezza fino a 1600 cm; umidità del legno al momento della posa in opera: 12± 2%; tolleranza ± 3% sullo spessore totale e sui singoli strati; classi d'uso 1 e 2 secondo la norma EN 1995-1-1, con tavole di classe di resistenza meccanica pari a C24-S10; qualità della faccia superficiale in Classe C (non a vista) come definita da EN 13017-1; colla adesiva delle lamelle priva di formaldeide ai sensi della norma UNI 301:2006. Sono compresi nel prezzo le lavorazioni ordinarie a macchina a Controllo Numerico Computerizzato CNC (tagli, bordi longitudinali con profili standard, bordi trasversali perpendicolari/ad angolo). Sono inoltre inclusi gli oneri per il trasporto e la movimentazione nell'ambito del cantiere, il montaggio a cura di personale specializzato ed ogni altra prestazione compreso il controllo e accettazione di elaborati costruttivi forniti dal produttore o dal progettista, i piani di lavoro interni, la pulizia finale, il trasporto a discarica del materiale di risulta differenziato e quant'altro per dare il lavoro finito a regola d'arte secondo i protocolli di montaggio stabiliti nel C.S.A o dalla D.L.: spessore totale del pannello pari a 120 mm | m² | 1691.23 | 99.4 | 168108.262 | BIM on | I9.2.4.1.001 |  | BIM on
2499915.0433

## CME X ARCH
Tipo | Prog. | Prog1 | WBS1 | WBS2 | WBS3 | WBS4 |  | WBS9 | WBS10 | Item | VV | UM | Quantity | UP | Sub-Total Item
|  |  | 4 | 5 | 6 | 7 |  | 12 | 13 | 14 |  |  | 17 | 22 |  | 15 | 16 |  | 15
BOVISA - CAMPUS NORD
Computo Metrico per WBS - Opere Architettoniche
Tipo | Prog. | Prog. | PBSs_0 | PBSs_1 | PBSs_2 | PBSs_3 | PBStf | PBSs_4 | WBS10 | Item | Description | UM | Quantity | UP | Total | Take-off | Pbstf |  | Take Off
1 | 1 |  | I9 | 0 | 0 | 0 | - | 0 | 0 | 0 | Food Court |  |  |  | 4718460.8449 | 0 | 0 |  | 0
2 | 2 |  | I9 | 00 | 0 | 0 | - | 0 | 0 | 0 | Edificio Food Court |  |  |  | 4718460.8449 | 0 | 0 |  | 0
3 | 3 |  | I9 | 00 | 00 | 0 | - | 0 | 0 | 0 | Interrato |  |  |  | 712301.4353 | 0 | 0 |  | 0
4 | 4 |  | I9 | 00 | 00 | B1 | - | 0 | 0 | 0 | Livello B1 |  |  |  | 712301.4353 | 0 | 0 |  | 0
5 | 5 |  | I9 | 00 | 00 | B1 | 1 | 0 | 0 | 0 | Struttura Portante |  |  |  | 85.1009 | 0 | 0 |  | 0
6 | 6 |  | I9 | 00 | 00 | B1 | 1.2 | 0 | 0 | 0 | Struttura di elevazione |  |  |  | 85.1009 | 0 | 0 |  | 0
7 | 7 |  | I9 | 00 | 00 | B1 | 1.2.2 | 0 | 0 | 0 | Strutture di elevazioni orizzontali e inclinate |  |  |  | 85.1009 | 0 | 0 |  | 0
8 | 8 |  | I9 | 00 | 00 | B1 | 1.2.2.005 | 0 | 0 | 0 | SFR_Zoccolatura in Pietra: SFR_Zoccolatura in Pietra_Profilo inferiore_Prospetto nord e sud |  |  |  | 85.1009 | 0 | 0 |  | 0
9 | 9 |  | I9 | 00 | 00 | B1 | - | 000 | 0 | 0 | Generale |  |  |  | 85.1009 | 0 | 0 |  | 0
Item | 10 | 1 | [5 empty] | 000 | (vuoto) | 1C.01.130.0010.a | Rimozione di lastre in pietra naturale o artificiale. Compresi e compensati: il carico, trasporto ed accatastamento nell'ambito del cantiere ; la cernita, pulizia e stoccaggio del materiale riutilizzabile; il carico e trasporto delle macerie agli impianti di stoccaggio, di recupero o a discarica. Esclusi gli oneri di smaltimento: - zoccolature e rivestimenti | m² | 1.795 | 22.01 | 39.508 | BIM indirect | I9.1.2.2.005 |  | BIM indirect
Item | 11 | 2 | [5 empty] | 000 | (vuoto) | 1C.07.120.0050 | Intonaco strollato per zoccolature con malta di cemento, dosaggio a 300 kg di cemento 32,5 R, compreso rinzaffo, intonaco rustico sottostante ed i piani di lavoro | m² | 1.795 | 25.4 | 45.593 | BIM indirect | I9.1.2.2.005 |  | BIM indirect
5 | 12 |  | I9 | 00 | 00 | B1 | 2 | 0 | 0 | 0 | Chiusura |  |  |  | 19006.3925 | 0 | 0 |  | 0
6 | 13 |  | I9 | 00 | 00 | B1 | 2.1 | 0 | 0 | 0 | Chiusura verticale |  |  |  | 19006.3925 | 0 | 0 |  | 0
7 | 14 |  | I9 | 00 | 00 | B1 | 2.1.1 | 0 | 0 | 0 | Pareti perimetrali verticali |  |  |  | 17324.1153 | 0 | 0 |  | 0
8 | 15 |  | I9 | 00 | 00 | B1 | 2.1.1.020 | 0 | 0 | 0 | Basic Wall: WAL_E_GEN_4mm_TNT |  |  |  | 17324.1153 | 0 | 0 |  | 0
9 | 16 |  | I9 | 00 | 00 | B1 | - | 003 | 0 | 0 | Parcheggio Coperto |  |  |  | 479.8143 | 0 | 0 |  | 0
Item | 17 | 3 | [5 empty] | 003 | (vuoto) | 1C.13.100.0010 | Barriera al vapore con membrana elastoplastomerica, realizzata con l'impiego di un compound avente flessibilità a freddo -5°C (BPP), dotata di una speciale armatura consistente in una lamina di alluminio goffrata a buccia d'arancia dello spessore di 40 micron, accoppiata ad un velo di vetro, faccia inferiore rivestita di uno speciale film termofusibile, peso 2 kg/m², applicata a fiamma su idoneo piano di posa orizzontale o inclinato, compresi sormonti e assistenze murarie alla posa. Norma di riferimento / Caratteristiche UNI EN 1109 -flessibilità a freddo ≤ -5°C EN 1110 - stabilità di forma a caldo ≥ 120° C UNI EN 12311-1 - resistenza a trazione a rottura L/T 500/500 N/50 mm (-20%) UNI EN 12317-1 - Resistenza alla trazione delle giunzioni L/T 400/400 N/50 mm (-20%) | m² | 33.53 | 14.31 | 479.8143 | BIM on | I9.2.1.1.020 |  | BIM on
9 | 18 |  | I9 | 00 | 00 | B1 | - | 000 | 0 | 0 | Generale |  |  |  | 14203.1043 | 0 | 0 |  | 0
Item | 19 | 4 | [5 empty] | 000 | (vuoto) | 1C.13.100.0010 | Barriera al vapore con membrana elastoplastomerica, realizzata con l'impiego di un compound avente flessibilità a freddo -5°C (BPP), dotata di una speciale armatura consistente in una lamina di alluminio goffrata a buccia d'arancia dello spessore di 40 micron, accoppiata ad un velo di vetro, faccia inferiore rivestita di uno speciale film termofusibile, peso 2 kg/m², applicata a fiamma su idoneo piano di posa orizzontale o inclinato, compresi sormonti e assistenze murarie alla posa. Norma di riferimento / Caratteristiche UNI EN 1109 -flessibilità a freddo ≤ -5°C EN 1110 - stabilità di forma a caldo ≥ 120° C UNI EN 12311-1 - resistenza a trazione a rottura L/T 500/500 N/50 mm (-20%) UNI EN 12317-1 - Resistenza alla trazione delle giunzioni L/T 400/400 N/50 mm (-20%) | m² | 992.53 | 14.31 | 14203.1043 | BIM on | I9.2.1.1.020 |  | BIM on
9 | 20 |  | I9 | 00 | 00 | B1 | - | 104 | 0 | 0 | Locale tecnico |  |  |  | 1708.4709 | 0 | 0 |  | 0
Item | 21 | 5 | [5 empty] | 104 | (vuoto) | 1C.13.100.0010 | Barriera al vapore con membrana elastoplastomerica, realizzata con l'impiego di un compound avente flessibilità a freddo -5°C (BPP), dotata di una speciale armatura consistente in una lamina di alluminio goffrata a buccia d'arancia dello spessore di 40 micron, accoppiata ad un velo di vetro, faccia inferiore rivestita di uno speciale film termofusibile, peso 2 kg/m², applicata a fiamma su idoneo piano di posa orizzontale o inclinato, compresi sormonti e assistenze murarie alla posa. Norma di riferimento / Caratteristiche UNI EN 1109 -flessibilità a freddo ≤ -5°C EN 1110 - stabilità di forma a caldo ≥ 120° C UNI EN 12311-1 - resistenza a trazione a rottura L/T 500/500 N/50 mm (-20%) UNI EN 12317-1 - Resistenza alla trazione delle giunzioni L/T 400/400 N/50 mm (-20%) | m² | 119.39 | 14.31 | 1708.4709 | BIM on | I9.2.1.1.020 |  | BIM on
9 | 22 |  | I9 | 00 | 00 | B1 | - | 107 | 0 | 0 | Locale tecnico |  |  |  | 932.7258 | 0 | 0 |  | 0
Item | 23 | 6 | [5 empty] | 107 | (vuoto) | 1C.13.100.0010 | Barriera al vapore con membrana elastoplastomerica, realizzata con l'impiego di un compound avente flessibilità a freddo -5°C (BPP), dotata di una speciale armatura consistente in una lamina di alluminio goffrata a buccia d'arancia dello spessore di 40 micron, accoppiata ad un velo di vetro, faccia inferiore rivestita di uno speciale film termofusibile, peso 2 kg/m², applicata a fiamma su idoneo piano di posa orizzontale o inclinato, compresi sormonti e assistenze murarie alla posa. Norma di riferimento / Caratteristiche UNI EN 1109 -flessibilità a freddo ≤ -5°C EN 1110 - stabilità di forma a caldo ≥ 120° C UNI EN 12311-1 - resistenza a trazione a rottura L/T 500/500 N/50 mm (-20%) UNI EN 12317-1 - Resistenza alla trazione delle giunzioni L/T 400/400 N/50 mm (-20%) | m² | 65.18 | 14.31 | 932.7258 | BIM on | I9.2.1.1.020 |  | BIM on
7 | 24 |  | I9 | 00 | 00 | B1 | 2.1.2 | 0 | 0 | 0 | Infissi esterni verticali |  |  |  | 1682.2772 | 0 | 0 |  | 0
8 | 25 |  | I9 | 00 | 00 | B1 | 2.1.2.015 | 0 | 0 | 0 | SPE_Griglia a lamelle: SPE_Griglia a lamelle 1.25x1.00m |  |  |  | 709.6 | 0 | 0 |  | 0
9 | 26 |  | I9 | 00 | 00 | B1 | - | 000 | 0 | 0 | Generale |  |  |  | 709.6 | 0 | 0 |  | 0
Item | 27 | 7 | [5 empty] | 000 | (vuoto) | 1C.09.080.0010.f | Griglie di ventilazione naturale o griglie di transito, costituite da telaio in materiale incombustibile con all’interno lamelle sagomate, traforate con conformazione a "V" ricoperte da una guarnizione termo espandente, con la caratteristica di espandersi, in caso di incendio, ad una temperatura di circa 200°C, di 26 volte il proprio spessore, in modo tale da sigillare completamente il varco. La griglia costituita da lamiera traforata in modo da consentire il passaggio dell’aria e, in caso di incendio, trattenere il materiale intumescente espanso. Indicate per quei locali dove si deve garantire un adeguato ricambio d’aria sfruttando, tramite aperture, l’aria dei locali adiacenti i quali garantiscono, nello stesso tempo, la compartimentazione EI/REI 120 nel solo caso d’incendio (aerazione di locali cantina, vani tecnici interrati, locali trasformatori o quadri elettrici). Compresa la formazione del foro per applicazione della griglia, sigillature, materiali di fissaggio, accessori vari di montaggio, per dare l'opera compiuta e finita a regola d'arte. Conformi alla norme UNI EN 1366-3 - UNI-EN 13501-1. Delle seguenti dimensioni:- 1000 x 550 mm | cad | 1 | 709.6 | 709.6 | BIM on | I9.2.1.2.015 |  | BIM on
8 | 28 |  | I9 | 00 | 00 | B1 | 2.1.2.008 | 0 | 0 | 0 | SPE_Griglia Antinsetto: SPE_Griglia Antinsetto_0.50x2.16 m maglia 40x90 |  |  |  | 407.1672 | 0 | 0 |  | 0
9 | 29 |  | I9 | 00 | 00 | B1 | - | 000 | 0 | 0 | Generale |  |  |  | 407.1672 | 0 | 0 |  | 0
Item | 30 | 8 | [5 empty] | 000 | (vuoto) | 1U.04.220.0010 | Fornitura e posa in opera di griglie in ferro per intercapedini, anche con parti apribili, complete di telaio. Inclusa la movimentazione, la formazione del piano di posa con idonea malta anche a presa rapida, la posa del telaio e del relativo coperchio, gli sbarramenti e la segnaletica, e qualsiasi altra attività necessaria per il completamento dell'opera. | m² | 0.72 | 565.51 | 407.1672 | BIM on | I9.2.1.2.008 | 169483.347 | BIM on
8 | 31 |  | I9 | 00 | 00 | B1 | 2.1.2.002 | 0 | 0 | 0 | SPE_Griglia Antinsetto: SPE_Griglia Antinsetto_0.50x0.50 |  |  |  | 565.51 | 0 | 0 |  | 0
9 | 32 |  | I9 | 00 | 00 | B1 | - | 000 | 0 | 0 | Generale |  |  |  | 565.51 | 0 | 0 |  | 0
Item | 33 | 9 | [5 empty] | 000 | (vuoto) | 1U.04.220.0010 | Fornitura e posa in opera di griglie in ferro per intercapedini, anche con parti apribili, complete di telaio. Inclusa la movimentazione, la formazione del piano di posa con idonea malta anche a presa rapida, la posa del telaio e del relativo coperchio, gli sbarramenti e la segnaletica, e qualsiasi altra attività necessaria per il completamento dell'opera. | m² | 1 | 565.51 | 565.51 | BIM on | I9.2.1.2.002 |  | BIM on
5 | 34 |  | I9 | 00 | 00 | B1 | 3 | 0 | 0 | 0 | Partizione interna |  |  |  | 683398.7519 | 0 | 0 |  | 0
6 | 35 |  | I9 | 00 | 00 | B1 | 3.1 | 0 | 0 | 0 | Partizione interna verticale |  |  |  | 383876.5266 | 0 | 0 |  | 0
7 | 36 |  | I9 | 00 | 00 | B1 | 3.1.1 | 0 | 0 | 0 | Pareti interne verticali |  |  |  | 290154.4425 | 0 | 0 |  | 0
8 | 37 |  | I9 | 00 | 00 | B1 | 3.1.1.051 | 0 | 0 | 0 | Basic Wall: WAL_I_MCT_100mm_ILSLI_C2_Wc/Wc |  |  |  | 13341.5062 | 0 | 0 |  | 0
9 | 38 |  | I9 | 00 | 00 | B1 | - | 000 | 0 | 0 | Generale |  |  |  | 5416.8068 | 0 | 0 |  | 0
Item | 39 | 10 | [5 empty] | 000 | (vuoto) | PA47.1C.06.560.0150 | Parete realizzata con doppia Idrolastra in cartongesso per faccia e doppia Lastra in cartongesso idrorepellente, spessore 12,5 mm, rasata a vista, Euroclasse A2-s1,d0 di resistenza al fuoco, avente caratteristiche di assorbimento e neutralizzazione fino al 70% dei VOC presenti nell'aria, conformi alla norma EN 520, ed interposta armatura in profili metallici in lamiera di acciaio zincato Z140 da 0,6 mm di spessore, larghezza 50 mm, con rivestimento organico privo di cromo, per guide a pavimento e a soffitto e per montanti ad interasse di 60 cm, conformi alla norma UNI EN 14195. Compreso pannello isolante in lana di vetro 40 mm di spessore e densità di 11,5 kg/m³ inserito nell'intercapedine. Compresi i fissaggi, la rasatura dei giunti con stucco conforme alla norma UNI EN 13963, l'applicazione su tutto il perimetro di nastro in polietilene espanso per desolidarizzare la parete dalla struttura portante, i piani di lavoro interni e l'assistenza muraria. | m² | 71.86 | 75.38 | 5416.8068 | BIM on | I9.3.1.1.051 |  | BIM on
9 | 40 |  | I9 | 00 | 00 | B1 | - | 014 | 0 | 0 | Docce uomini |  |  |  | 407.8058 | 0 | 0 |  | 0
Item | 41 | 11 | [5 empty] | 014 | (vuoto) | PA47.1C.06.560.0150 | Parete realizzata con doppia Idrolastra in cartongesso per faccia e doppia Lastra in cartongesso idrorepellente, spessore 12,5 mm, rasata a vista, Euroclasse A2-s1,d0 di resistenza al fuoco, avente caratteristiche di assorbimento e neutralizzazione fino al 70% dei VOC presenti nell'aria, conformi alla norma EN 520, ed interposta armatura in profili metallici in lamiera di acciaio zincato Z140 da 0,6 mm di spessore, larghezza 50 mm, con rivestimento organico privo di cromo, per guide a pavimento e a soffitto e per montanti ad interasse di 60 cm, conformi alla norma UNI EN 14195. Compreso pannello isolante in lana di vetro 40 mm di spessore e densità di 11,5 kg/m³ inserito nell'intercapedine. Compresi i fissaggi, la rasatura dei giunti con stucco conforme alla norma UNI EN 13963, l'applicazione su tutto il perimetro di nastro in polietilene espanso per desolidarizzare la parete dalla struttura portante, i piani di lavoro interni e l'assistenza muraria. | m² | 5.41 | 75.38 | 407.8058 | BIM on | I9.3.1.1.051 |  | BIM on
9 | 42 |  | I9 | 00 | 00 | B1 | - | 035 | 0 | 0 | Spogliatoio |  |  |  | 775.6602 | 0 | 0 |  | 0
Item | 43 | 12 | [5 empty] | 035 | (vuoto) | PA47.1C.06.560.0150 | Parete realizzata con doppia Idrolastra in cartongesso per faccia e doppia Lastra in cartongesso idrorepellente, spessore 12,5 mm, rasata a vista, Euroclasse A2-s1,d0 di resistenza al fuoco, avente caratteristiche di assorbimento e neutralizzazione fino al 70% dei VOC presenti nell'aria, conformi alla norma EN 520, ed interposta armatura in profili metallici in lamiera di acciaio zincato Z140 da 0,6 mm di spessore, larghezza 50 mm, con rivestimento organico privo di cromo, per guide a pavimento e a soffitto e per montanti ad interasse di 60 cm, conformi alla norma UNI EN 14195. Compreso pannello isolante in lana di vetro 40 mm di spessore e densità di 11,5 kg/m³ inserito nell'intercapedine. Compresi i fissaggi, la rasatura dei giunti con stucco conforme alla norma UNI EN 13963, l'applicazione su tutto il perimetro di nastro in polietilene espanso per desolidarizzare la parete dalla struttura portante, i piani di lavoro interni e l'assistenza muraria. | m² | 10.29 | 75.38 | 775.6602 | BIM on | I9.3.1.1.051 |  | BIM on
9 | 44 |  | I9 | 00 | 00 | B1 | - | 023 | 0 | 0 | Bagno donna |  |  |  | 484.6934 | 0 | 0 | #VALUE! | 0
Item | 45 | 13 | [5 empty] | 023 | (vuoto) | PA47.1C.06.560.0150 | Parete realizzata con doppia Idrolastra in cartongesso per faccia e doppia Lastra in cartongesso idrorepellente, spessore 12,5 mm, rasata a vista, Euroclasse A2-s1,d0 di resistenza al fuoco, avente caratteristiche di assorbimento e neutralizzazione fino al 70% dei VOC presenti nell'aria, conformi alla norma EN 520, ed interposta armatura in profili metallici in lamiera di acciaio zincato Z140 da 0,6 mm di spessore, larghezza 50 mm, con rivestimento organico privo di cromo, per guide a pavimento e a soffitto e per montanti ad interasse di 60 cm, conformi alla norma UNI EN 14195. Compreso pannello isolante in lana di vetro 40 mm di spessore e densità di 11,5 kg/m³ inserito nell'intercapedine. Compresi i fissaggi, la rasatura dei giunti con stucco conforme alla norma UNI EN 13963, l'applicazione su tutto il perimetro di nastro in polietilene espanso per desolidarizzare la parete dalla struttura portante, i piani di lavoro interni e l'assistenza muraria. | m² | 6.43 | 75.38 | 484.6934 | BIM on | I9.3.1.1.051 |  | BIM on
9 | 46 |  | I9 | 00 | 00 | B1 | - | 018 | 0 | 0 | Bagno uomini |  |  |  | 484.6934 | 0 | 0 |  | 0
Item | 47 | 14 | [5 empty] | 018 | (vuoto) | PA47.1C.06.560.0150 | Parete realizzata con doppia Idrolastra in cartongesso per faccia e doppia Lastra in cartongesso idrorepellente, spessore 12,5 mm, rasata a vista, Euroclasse A2-s1,d0 di resistenza al fuoco, avente caratteristiche di assorbimento e neutralizzazione fino al 70% dei VOC presenti nell'aria, conformi alla norma EN 520, ed interposta armatura in profili metallici in lamiera di acciaio zincato Z140 da 0,6 mm di spessore, larghezza 50 mm, con rivestimento organico privo di cromo, per guide a pavimento e a soffitto e per montanti ad interasse di 60 cm, conformi alla norma UNI EN 14195. Compreso pannello isolante in lana di vetro 40 mm di spessore e densità di 11,5 kg/m³ inserito nell'intercapedine. Compresi i fissaggi, la rasatura dei giunti con stucco conforme alla norma UNI EN 13963, l'applicazione su tutto il perimetro di nastro in polietilene espanso per desolidarizzare la parete dalla struttura portante, i piani di lavoro interni e l'assistenza muraria. | m² | 6.43 | 75.38 | 484.6934 | BIM on | I9.3.1.1.051 |  | BIM on
9 | 48 |  | I9 | 00 | 00 | B1 | - | 019 | 0 | 0 | Bagno accessibile |  |  |  | 775.6602 | 0 | 0 |  | 0
Item | 49 | 15 | [5 empty] | 019 | (vuoto) | PA47.1C.06.560.0150 | Parete realizzata con doppia Idrolastra in cartongesso per faccia e doppia Lastra in cartongesso idrorepellente, spessore 12,5 mm, rasata a vista, Euroclasse A2-s1,d0 di resistenza al fuoco, avente caratteristiche di assorbimento e neutralizzazione fino al 70% dei VOC presenti nell'aria, conformi alla norma EN 520, ed interposta armatura in profili metallici in lamiera di acciaio zincato Z140 da 0,6 mm di spessore, larghezza 50 mm, con rivestimento organico privo di cromo, per guide a pavimento e a soffitto e per montanti ad interasse di 60 cm, conformi alla norma UNI EN 14195. Compreso pannello isolante in lana di vetro 40 mm di spessore e densità di 11,5 kg/m³ inserito nell'intercapedine. Compresi i fissaggi, la rasatura dei giunti con stucco conforme alla norma UNI EN 13963, l'applicazione su tutto il perimetro di nastro in polietilene espanso per desolidarizzare la parete dalla struttura portante, i piani di lavoro interni e l'assistenza muraria. | m² | 10.29 | 75.38 | 775.6602 | BIM on | I9.3.1.1.051 |  | BIM on
9 | 50 |  | I9 | 00 | 00 | B1 | - | 025 | 0 | 0 | Docce donna |  |  |  | 407.8058 | 0 | 0 |  | 0
Item | 51 | 16 | [5 empty] | 025 | (vuoto) | PA47.1C.06.560.0150 | Parete realizzata con doppia Idrolastra in cartongesso per faccia e doppia Lastra in cartongesso idrorepellente, spessore 12,5 mm, rasata a vista, Euroclasse A2-s1,d0 di resistenza al fuoco, avente caratteristiche di assorbimento e neutralizzazione fino al 70% dei VOC presenti nell'aria, conformi alla norma EN 520, ed interposta armatura in profili metallici in lamiera di acciaio zincato Z140 da 0,6 mm di spessore, larghezza 50 mm, con rivestimento organico privo di cromo, per guide a pavimento e a soffitto e per montanti ad interasse di 60 cm, conformi alla norma UNI EN 14195. Compreso pannello isolante in lana di vetro 40 mm di spessore e densità di 11,5 kg/m³ inserito nell'intercapedine. Compresi i fissaggi, la rasatura dei giunti con stucco conforme alla norma UNI EN 13963, l'applicazione su tutto il perimetro di nastro in polietilene espanso per desolidarizzare la parete dalla struttura portante, i piani di lavoro interni e l'assistenza muraria. | m² | 5.41 | 75.38 | 407.8058 | BIM on | I9.3.1.1.051 |  | BIM on
9 | 52 |  | I9 | 00 | 00 | B1 | - | 075 | 0 | 0 | Spogliatoio |  |  |  | 388.207 | 0 | 0 |  | 0
Item | 53 | 17 | [5 empty] | 075 | (vuoto) | PA47.1C.06.560.0150 | Parete realizzata con doppia Idrolastra in cartongesso per faccia e doppia Lastra in cartongesso idrorepellente, spessore 12,5 mm, rasata a vista, Euroclasse A2-s1,d0 di resistenza al fuoco, avente caratteristiche di assorbimento e neutralizzazione fino al 70% dei VOC presenti nell'aria, conformi alla norma EN 520, ed interposta armatura in profili metallici in lamiera di acciaio zincato Z140 da 0,6 mm di spessore, larghezza 50 mm, con rivestimento organico privo di cromo, per guide a pavimento e a soffitto e per montanti ad interasse di 60 cm, conformi alla norma UNI EN 14195. Compreso pannello isolante in lana di vetro 40 mm di spessore e densità di 11,5 kg/m³ inserito nell'intercapedine. Compresi i fissaggi, la rasatura dei giunti con stucco conforme alla norma UNI EN 13963, l'applicazione su tutto il perimetro di nastro in polietilene espanso per desolidarizzare la parete dalla struttura portante, i piani di lavoro interni e l'assistenza muraria. | m² | 5.15 | 75.38 | 388.207 | BIM on | I9.3.1.1.051 |  | BIM on
9 | 54 |  | I9 | 00 | 00 | B1 | - | 080 | 0 | 0 | Bagno accessibile |  |  |  | 388.207 | 0 | 0 |  | 0
Item | 55 | 18 | [5 empty] | 080 | (vuoto) | PA47.1C.06.560.0150 | Parete realizzata con doppia Idrolastra in cartongesso per faccia e doppia Lastra in cartongesso idrorepellente, spessore 12,5 mm, rasata a vista, Euroclasse A2-s1,d0 di resistenza al fuoco, avente caratteristiche di assorbimento e neutralizzazione fino al 70% dei VOC presenti nell'aria, conformi alla norma EN 520, ed interposta armatura in profili metallici in lamiera di acciaio zincato Z140 da 0,6 mm di spessore, larghezza 50 mm, con rivestimento organico privo di cromo, per guide a pavimento e a soffitto e per montanti ad interasse di 60 cm, conformi alla norma UNI EN 14195. Compreso pannello isolante in lana di vetro 40 mm di spessore e densità di 11,5 kg/m³ inserito nell'intercapedine. Compresi i fissaggi, la rasatura dei giunti con stucco conforme alla norma UNI EN 13963, l'applicazione su tutto il perimetro di nastro in polietilene espanso per desolidarizzare la parete dalla struttura portante, i piani di lavoro interni e l'assistenza muraria. | m² | 5.15 | 75.38 | 388.207 | BIM on | I9.3.1.1.051 |  | BIM on
9 | 56 |  | I9 | 00 | 00 | B1 | - | 086 | 0 | 0 | Bagno accessibile |  |  |  | 388.207 | 0 | 0 |  | 0
Item | 57 | 19 | [5 empty] | 086 | (vuoto) | PA47.1C.06.560.0150 | Parete realizzata con doppia Idrolastra in cartongesso per faccia e doppia Lastra in cartongesso idrorepellente, spessore 12,5 mm, rasata a vista, Euroclasse A2-s1,d0 di resistenza al fuoco, avente caratteristiche di assorbimento e neutralizzazione fino al 70% dei VOC presenti nell'aria, conformi alla norma EN 520, ed interposta armatura in profili metallici in lamiera di acciaio zincato Z140 da 0,6 mm di spessore, larghezza 50 mm, con rivestimento organico privo di cromo, per guide a pavimento e a soffitto e per montanti ad interasse di 60 cm, conformi alla norma UNI EN 14195. Compreso pannello isolante in lana di vetro 40 mm di spessore e densità di 11,5 kg/m³ inserito nell'intercapedine. Compresi i fissaggi, la rasatura dei giunti con stucco conforme alla norma UNI EN 13963, l'applicazione su tutto il perimetro di nastro in polietilene espanso per desolidarizzare la parete dalla struttura portante, i piani di lavoro interni e l'assistenza muraria. | m² | 5.15 | 75.38 | 388.207 | BIM on | I9.3.1.1.051 |  | BIM on
9 | 58 |  | I9 | 00 | 00 | B1 | - | 088 | 0 | 0 | Bagno uomini |  |  |  | 613.5932 | 0 | 0 |  | 0
Item | 59 | 20 | [5 empty] | 088 | (vuoto) | PA47.1C.06.560.0150 | Parete realizzata con doppia Idrolastra in cartongesso per faccia e doppia Lastra in cartongesso idrorepellente, spessore 12,5 mm, rasata a vista, Euroclasse A2-s1,d0 di resistenza al fuoco, avente caratteristiche di assorbimento e neutralizzazione fino al 70% dei VOC presenti nell'aria, conformi alla norma EN 520, ed interposta armatura in profili metallici in lamiera di acciaio zincato Z140 da 0,6 mm di spessore, larghezza 50 mm, con rivestimento organico privo di cromo, per guide a pavimento e a soffitto e per montanti ad interasse di 60 cm, conformi alla norma UNI EN 14195. Compreso pannello isolante in lana di vetro 40 mm di spessore e densità di 11,5 kg/m³ inserito nell'intercapedine. Compresi i fissaggi, la rasatura dei giunti con stucco conforme alla norma UNI EN 13963, l'applicazione su tutto il perimetro di nastro in polietilene espanso per desolidarizzare la parete dalla struttura portante, i piani di lavoro interni e l'assistenza muraria. | m² | 8.14 | 75.38 | 613.5932 | BIM on | I9.3.1.1.051 |  | BIM on
9 | 60 |  | I9 | 00 | 00 | B1 | - | 064 | 0 | 0 | Bagno donna |  |  |  | 1163.1134 | 0 | 0 |  | 0
Item | 61 | 21 | [5 empty] | 064 | (vuoto) | PA47.1C.06.560.0150 | Parete realizzata con doppia Idrolastra in cartongesso per faccia e doppia Lastra in cartongesso idrorepellente, spessore 12,5 mm, rasata a vista, Euroclasse A2-s1,d0 di resistenza al fuoco, avente caratteristiche di assorbimento e neutralizzazione fino al 70% dei VOC presenti nell'aria, conformi alla norma EN 520, ed interposta armatura in profili metallici in lamiera di acciaio zincato Z140 da 0,6 mm di spessore, larghezza 50 mm, con rivestimento organico privo di cromo, per guide a pavimento e a soffitto e per montanti ad interasse di 60 cm, conformi alla norma UNI EN 14195. Compreso pannello isolante in lana di vetro 40 mm di spessore e densità di 11,5 kg/m³ inserito nell'intercapedine. Compresi i fissaggi, la rasatura dei giunti con stucco conforme alla norma UNI EN 13963, l'applicazione su tutto il perimetro di nastro in polietilene espanso per desolidarizzare la parete dalla struttura portante, i piani di lavoro interni e l'assistenza muraria. | m² | 15.43 | 75.38 | 1163.1134 | BIM on | I9.3.1.1.051 |  | BIM on
9 | 62 |  | I9 | 00 | 00 | B1 | - | 068 | 0 | 0 | Spogliatoio |  |  |  | 388.207 | 0 | 0 |  | 0
Item | 63 | 22 | [5 empty] | 068 | (vuoto) | PA47.1C.06.560.0150 | Parete realizzata con doppia Idrolastra in cartongesso per faccia e doppia Lastra in cartongesso idrorepellente, spessore 12,5 mm, rasata a vista, Euroclasse A2-s1,d0 di resistenza al fuoco, avente caratteristiche di assorbimento e neutralizzazione fino al 70% dei VOC presenti nell'aria, conformi alla norma EN 520, ed interposta armatura in profili metallici in lamiera di acciaio zincato Z140 da 0,6 mm di spessore, larghezza 50 mm, con rivestimento organico privo di cromo, per guide a pavimento e a soffitto e per montanti ad interasse di 60 cm, conformi alla norma UNI EN 14195. Compreso pannello isolante in lana di vetro 40 mm di spessore e densità di 11,5 kg/m³ inserito nell'intercapedine. Compresi i fissaggi, la rasatura dei giunti con stucco conforme alla norma UNI EN 13963, l'applicazione su tutto il perimetro di nastro in polietilene espanso per desolidarizzare la parete dalla struttura portante, i piani di lavoro interni e l'assistenza muraria. | m² | 5.15 | 75.38 | 388.207 | BIM on | I9.3.1.1.051 |  | BIM on
9 | 64 |  | I9 | 00 | 00 | B1 | - | 052 | 0 | 0 | Bagno accessibile |  |  |  | 388.207 | 0 | 0 |  | 0
Item | 65 | 23 | [5 empty] | 052 | (vuoto) | PA47.1C.06.560.0150 | Parete realizzata con doppia Idrolastra in cartongesso per faccia e doppia Lastra in cartongesso idrorepellente, spessore 12,5 mm, rasata a vista, Euroclasse A2-s1,d0 di resistenza al fuoco, avente caratteristiche di assorbimento e neutralizzazione fino al 70% dei VOC presenti nell'aria, conformi alla norma EN 520, ed interposta armatura in profili metallici in lamiera di acciaio zincato Z140 da 0,6 mm di spessore, larghezza 50 mm, con rivestimento organico privo di cromo, per guide a pavimento e a soffitto e per montanti ad interasse di 60 cm, conformi alla norma UNI EN 14195. Compreso pannello isolante in lana di vetro 40 mm di spessore e densità di 11,5 kg/m³ inserito nell'intercapedine. Compresi i fissaggi, la rasatura dei giunti con stucco conforme alla norma UNI EN 13963, l'applicazione su tutto il perimetro di nastro in polietilene espanso per desolidarizzare la parete dalla struttura portante, i piani di lavoro interni e l'assistenza muraria. | m² | 5.15 | 75.38 | 388.207 | BIM on | I9.3.1.1.051 |  | BIM on
9 | 66 |  | I9 | 00 | 00 | B1 | - | 059 | 0 | 0 | Bagno accessibile |  |  |  | 388.207 | 0 | 0 |  | 0
Item | 67 | 24 | [5 empty] | 059 | (vuoto) | PA47.1C.06.560.0150 | Parete realizzata con doppia Idrolastra in cartongesso per faccia e doppia Lastra in cartongesso idrorepellente, spessore 12,5 mm, rasata a vista, Euroclasse A2-s1,d0 di resistenza al fuoco, avente caratteristiche di assorbimento e neutralizzazione fino al 70% dei VOC presenti nell'aria, conformi alla norma EN 520, ed interposta armatura in profili metallici in lamiera di acciaio zincato Z140 da 0,6 mm di spessore, larghezza 50 mm, con rivestimento organico privo di cromo, per guide a pavimento e a soffitto e per montanti ad interasse di 60 cm, conformi alla norma UNI EN 14195. Compreso pannello isolante in lana di vetro 40 mm di spessore e densità di 11,5 kg/m³ inserito nell'intercapedine. Compresi i fissaggi, la rasatura dei giunti con stucco conforme alla norma UNI EN 13963, l'applicazione su tutto il perimetro di nastro in polietilene espanso per desolidarizzare la parete dalla struttura portante, i piani di lavoro interni e l'assistenza muraria. | m² | 5.15 | 75.38 | 388.207 | BIM on | I9.3.1.1.051 |  | BIM on
9 | 68 |  | I9 | 00 | 00 | B1 | - | 051 | 0 | 0 | Bagno donna |  |  |  | 482.432 | 0 | 0 |  | 0
Item | 69 | 25 | [5 empty] | 051 | (vuoto) | PA47.1C.06.560.0150 | Parete realizzata con doppia Idrolastra in cartongesso per faccia e doppia Lastra in cartongesso idrorepellente, spessore 12,5 mm, rasata a vista, Euroclasse A2-s1,d0 di resistenza al fuoco, avente caratteristiche di assorbimento e neutralizzazione fino al 70% dei VOC presenti nell'aria, conformi alla norma EN 520, ed interposta armatura in profili metallici in lamiera di acciaio zincato Z140 da 0,6 mm di spessore, larghezza 50 mm, con rivestimento organico privo di cromo, per guide a pavimento e a soffitto e per montanti ad interasse di 60 cm, conformi alla norma UNI EN 14195. Compreso pannello isolante in lana di vetro 40 mm di spessore e densità di 11,5 kg/m³ inserito nell'intercapedine. Compresi i fissaggi, la rasatura dei giunti con stucco conforme alla norma UNI EN 13963, l'applicazione su tutto il perimetro di nastro in polietilene espanso per desolidarizzare la parete dalla struttura portante, i piani di lavoro interni e l'assistenza muraria. | m² | 6.4 | 75.38 | 482.432 | BIM on | I9.3.1.1.051 |  | BIM on
8 | 70 |  | I9 | 00 | 00 | B1 | 3.1.1.054 | 0 | 0 | 0 | Basic Wall: WAL_I_MCT_150mm_ILSLI_C2_Locali umidi |  |  |  | 1957.673 | 0 | 0 | 1957.673 | 0
9 | 71 |  | I9 | 00 | 00 | B1 | - | 064 | 0 | 0 | Bagno donna |  |  |  | 1957.673 | 0 | 0 |  | 0
Item | 72 | 26 | [5 empty] | 064 | (vuoto) | PA26.1C.06.560.0150 | Parete realizzata con doppia lastra da 13 mm per faccia, doppia lastra in cartongesso standard, sp.12,5 mm più doppia Idrolastra in cartongesso, sp.12,5 mm, Euroclasse A2-s1,d0 di resistenza al fuoco, avente caratteristiche di assorbimento e neutralizzazione fino al 70% dei VOC presenti nell'aria, conformi alla norma EN 520, ed interposta armatura in profili metallici in lamiera di acciaio zincato Z140 da 0,6 mm di spessore, larghezza 100 mm, con rivestimento organico privo di cromo, per guide a pavimento e a soffitto e per montanti ad interasse di 60 cm, conformi alla norma UNI EN 14195. Pannello isolante in lana di vetro 75 mm di spessore e densità di 11,5 kg/m³ inserito nell'intercapedine. Compresi i fissaggi, la rasatura dei giunti con stucco conforme alla norma UNI EN 13963, l'applicazione su tutto il perimetro di nastro in polietilene espanso per desolidarizzare la parete dalla struttura portante, i piani di lavoro interni e l'assistenza muraria. L'elemento costruttivo completo dovrà avere un potere fonoisolante Rw= 54 dB. | m² | 23.95 | 81.74 | 1957.673 | BIM on | I9.3.1.1.054 | #VALUE! | BIM on
8 | 73 |  | I9 | 00 | 00 | B1 | 3.1.1.004 | 0 | 0 | 0 | Basic Wall: WAL_I_MCT_175mm_ILS_C2_Loc.Tec-Asc/Wc-Spogliatoi |  |  |  | 42365.4525 | 0 | 0 |  | 0
9 | 74 |  | I9 | 00 | 00 | B1 | - | 000 | 0 | 0 | Generale |  |  |  | 28331.1945 | 0 | 0 |  | 0
Item | 75 | 27 | [5 empty] | 000 | (vuoto) | PA54.1C.06.550.0300 | Controparete termoisolante e fonoassorbente realizzata con lastre in gesso idrorepellente rivestito a bordi assottigliati, spessore 12,50 mm, su sottostruttura metallica sp. 150 mm con interposti pannelli di lana di vetro idrorepellente prodotta con materiale riciclato e con legante a base di resine termoindurenti, senza barriera al vapore, pannelli conformi ai Criteri Ambientali Minimi di cui al Decreto 11 ottobre 2017 del Ministero dell'Ambiente e della tutela del Territorio e del Mare, senza barriera al vapore. Conducibilità termica dichiarata: -λD 0,032 W/m.K (lana di vetro); -λD 0,19 W/m.K (lastra di gesso rivestito). Classe di reazione al fuoco: -A2-s1,d0 (lastra di gesso rivestito); -A1 (lana di vetro). Resistenza alla diffusione del vapore acqueo µ: -1 lana di vetro; -9,2 lastra in gesso rivestito a secco; -5,7 lastra in gesso rivestito a umido. Densità kg/m³: - ≥ 85 lana di vetro; - ≥ 600 lastra in gesso rivestito. Applicate direttamente alla parete con adesivo in polvere a base gesso, compresa la rasatura dei giunti, i piani di lavoro interni e l'assistenza muraria, negli spessori mm e resistenza termica: - spessore 12,50 + 140 di lana di vetro - m²k/W 1,626 | m² | 290.13 | 97.65 | 28331.1945 | BIM on | I9.3.1.1.004 |  | BIM on
9 | 76 |  | I9 | 00 | 00 | B1 | - | 028 | 0 | 0 | Spogliatoio |  |  |  | 1370.0295 | 0 | 0 |  | 0
Item | 77 | 28 | [5 empty] | 028 | (vuoto) | PA54.1C.06.550.0300 | Controparete termoisolante e fonoassorbente realizzata con lastre in gesso idrorepellente rivestito a bordi assottigliati, spessore 12,50 mm, su sottostruttura metallica sp. 150 mm con interposti pannelli di lana di vetro idrorepellente prodotta con materiale riciclato e con legante a base di resine termoindurenti, senza barriera al vapore, pannelli conformi ai Criteri Ambientali Minimi di cui al Decreto 11 ottobre 2017 del Ministero dell'Ambiente e della tutela del Territorio e del Mare, senza barriera al vapore. Conducibilità termica dichiarata: -λD 0,032 W/m.K (lana di vetro); -λD 0,19 W/m.K (lastra di gesso rivestito). Classe di reazione al fuoco: -A2-s1,d0 (lastra di gesso rivestito); -A1 (lana di vetro). Resistenza alla diffusione del vapore acqueo µ: -1 lana di vetro; -9,2 lastra in gesso rivestito a secco; -5,7 lastra in gesso rivestito a umido. Densità kg/m³: - ≥ 85 lana di vetro; - ≥ 600 lastra in gesso rivestito. Applicate direttamente alla parete con adesivo in polvere a base gesso, compresa la rasatura dei giunti, i piani di lavoro interni e l'assistenza muraria, negli spessori mm e resistenza termica: - spessore 12,50 + 140 di lana di vetro - m²k/W 1,626 | m² | 14.03 | 97.65 | 1370.0295 | BIM on | I9.3.1.1.004 |  | BIM on
9 | 78 |  | I9 | 00 | 00 | B1 | - | 035 | 0 | 0 | Spogliatoio |  |  |  | 314.433 | 0 | 0 |  | 0
Item | 79 | 29 | [5 empty] | 035 | (vuoto) | PA54.1C.06.550.0300 | Controparete termoisolante e fonoassorbente realizzata con lastre in gesso idrorepellente rivestito a bordi assottigliati, spessore 12,50 mm, su sottostruttura metallica sp. 150 mm con interposti pannelli di lana di vetro idrorepellente prodotta con materiale riciclato e con legante a base di resine termoindurenti, senza barriera al vapore, pannelli conformi ai Criteri Ambientali Minimi di cui al Decreto 11 ottobre 2017 del Ministero dell'Ambiente e della tutela del Territorio e del Mare, senza barriera al vapore. Conducibilità termica dichiarata: -λD 0,032 W/m.K (lana di vetro); -λD 0,19 W/m.K (lastra di gesso rivestito). Classe di reazione al fuoco: -A2-s1,d0 (lastra di gesso rivestito); -A1 (lana di vetro). Resistenza alla diffusione del vapore acqueo µ: -1 lana di vetro; -9,2 lastra in gesso rivestito a secco; -5,7 lastra in gesso rivestito a umido. Densità kg/m³: - ≥ 85 lana di vetro; - ≥ 600 lastra in gesso rivestito. Applicate direttamente alla parete con adesivo in polvere a base gesso, compresa la rasatura dei giunti, i piani di lavoro interni e l'assistenza muraria, negli spessori mm e resistenza termica: - spessore 12,50 + 140 di lana di vetro - m²k/W 1,626 | m² | 3.22 | 97.65 | 314.433 | BIM on | I9.3.1.1.004 |  | BIM on
9 | 80 |  | I9 | 00 | 00 | B1 | - | 024 | 0 | 0 | Spogliatoio uomini |  |  |  | 1694.2275 | 0 | 0 |  | 0
Item | 81 | 30 | [5 empty] | 024 | (vuoto) | PA54.1C.06.550.0300 | Controparete termoisolante e fonoassorbente realizzata con lastre in gesso idrorepellente rivestito a bordi assottigliati, spessore 12,50 mm, su sottostruttura metallica sp. 150 mm con interposti pannelli di lana di vetro idrorepellente prodotta con materiale riciclato e con legante a base di resine termoindurenti, senza barriera al vapore, pannelli conformi ai Criteri Ambientali Minimi di cui al Decreto 11 ottobre 2017 del Ministero dell'Ambiente e della tutela del Territorio e del Mare, senza barriera al vapore. Conducibilità termica dichiarata: -λD 0,032 W/m.K (lana di vetro); -λD 0,19 W/m.K (lastra di gesso rivestito). Classe di reazione al fuoco: -A2-s1,d0 (lastra di gesso rivestito); -A1 (lana di vetro). Resistenza alla diffusione del vapore acqueo µ: -1 lana di vetro; -9,2 lastra in gesso rivestito a secco; -5,7 lastra in gesso rivestito a umido. Densità kg/m³: - ≥ 85 lana di vetro; - ≥ 600 lastra in gesso rivestito. Applicate direttamente alla parete con adesivo in polvere a base gesso, compresa la rasatura dei giunti, i piani di lavoro interni e l'assistenza muraria, negli spessori mm e resistenza termica: - spessore 12,50 + 140 di lana di vetro - m²k/W 1,626 | m² | 17.35 | 97.65 | 1694.2275 | BIM on | I9.3.1.1.004 |  | BIM on
9 | 82 |  | I9 | 00 | 00 | B1 | - | 033 | 0 | 0 | Spogliatoio donne |  |  |  | 1694.2275 | 0 | 0 |  | 0
Item | 83 | 31 | [5 empty] | 033 | (vuoto) | PA54.1C.06.550.0300 | Controparete termoisolante e fonoassorbente realizzata con lastre in gesso idrorepellente rivestito a bordi assottigliati, spessore 12,50 mm, su sottostruttura metallica sp. 150 mm con interposti pannelli di lana di vetro idrorepellente prodotta con materiale riciclato e con legante a base di resine termoindurenti, senza barriera al vapore, pannelli conformi ai Criteri Ambientali Minimi di cui al Decreto 11 ottobre 2017 del Ministero dell'Ambiente e della tutela del Territorio e del Mare, senza barriera al vapore. Conducibilità termica dichiarata: -λD 0,032 W/m.K (lana di vetro); -λD 0,19 W/m.K (lastra di gesso rivestito). Classe di reazione al fuoco: -A2-s1,d0 (lastra di gesso rivestito); -A1 (lana di vetro). Resistenza alla diffusione del vapore acqueo µ: -1 lana di vetro; -9,2 lastra in gesso rivestito a secco; -5,7 lastra in gesso rivestito a umido. Densità kg/m³: - ≥ 85 lana di vetro; - ≥ 600 lastra in gesso rivestito. Applicate direttamente alla parete con adesivo in polvere a base gesso, compresa la rasatura dei giunti, i piani di lavoro interni e l'assistenza muraria, negli spessori mm e resistenza termica: - spessore 12,50 + 140 di lana di vetro - m²k/W 1,626 | m² | 17.35 | 97.65 | 1694.2275 | BIM on | I9.3.1.1.004 |  | BIM on
9 | 84 |  | I9 | 00 | 00 | B1 | - | 032 | 0 | 0 | Spogliatoio |  |  |  | 1258.7085 | 0 | 0 |  | 0
Item | 85 | 32 | [5 empty] | 032 | (vuoto) | PA54.1C.06.550.0300 | Controparete termoisolante e fonoassorbente realizzata con lastre in gesso idrorepellente rivestito a bordi assottigliati, spessore 12,50 mm, su sottostruttura metallica sp. 150 mm con interposti pannelli di lana di vetro idrorepellente prodotta con materiale riciclato e con legante a base di resine termoindurenti, senza barriera al vapore, pannelli conformi ai Criteri Ambientali Minimi di cui al Decreto 11 ottobre 2017 del Ministero dell'Ambiente e della tutela del Territorio e del Mare, senza barriera al vapore. Conducibilità termica dichiarata: -λD 0,032 W/m.K (lana di vetro); -λD 0,19 W/m.K (lastra di gesso rivestito). Classe di reazione al fuoco: -A2-s1,d0 (lastra di gesso rivestito); -A1 (lana di vetro). Resistenza alla diffusione del vapore acqueo µ: -1 lana di vetro; -9,2 lastra in gesso rivestito a secco; -5,7 lastra in gesso rivestito a umido. Densità kg/m³: - ≥ 85 lana di vetro; - ≥ 600 lastra in gesso rivestito. Applicate direttamente alla parete con adesivo in polvere a base gesso, compresa la rasatura dei giunti, i piani di lavoro interni e l'assistenza muraria, negli spessori mm e resistenza termica: - spessore 12,50 + 140 di lana di vetro - m²k/W 1,626 | m² | 12.89 | 97.65 | 1258.7085 | BIM on | I9.3.1.1.004 |  | BIM on
9 | 86 |  | I9 | 00 | 00 | B1 | - | 039 | 0 | 0 | Spogliatoio |  |  |  | 340.7985 | 0 | 0 |  | 0
Item | 87 | 33 | [5 empty] | 039 | (vuoto) | PA54.1C.06.550.0300 | Controparete termoisolante e fonoassorbente realizzata con lastre in gesso idrorepellente rivestito a bordi assottigliati, spessore 12,50 mm, su sottostruttura metallica sp. 150 mm con interposti pannelli di lana di vetro idrorepellente prodotta con materiale riciclato e con legante a base di resine termoindurenti, senza barriera al vapore, pannelli conformi ai Criteri Ambientali Minimi di cui al Decreto 11 ottobre 2017 del Ministero dell'Ambiente e della tutela del Territorio e del Mare, senza barriera al vapore. Conducibilità termica dichiarata: -λD 0,032 W/m.K (lana di vetro); -λD 0,19 W/m.K (lastra di gesso rivestito). Classe di reazione al fuoco: -A2-s1,d0 (lastra di gesso rivestito); -A1 (lana di vetro). Resistenza alla diffusione del vapore acqueo µ: -1 lana di vetro; -9,2 lastra in gesso rivestito a secco; -5,7 lastra in gesso rivestito a umido. Densità kg/m³: - ≥ 85 lana di vetro; - ≥ 600 lastra in gesso rivestito. Applicate direttamente alla parete con adesivo in polvere a base gesso, compresa la rasatura dei giunti, i piani di lavoro interni e l'assistenza muraria, negli spessori mm e resistenza termica: - spessore 12,50 + 140 di lana di vetro - m²k/W 1,626 | m² | 3.49 | 97.65 | 340.7985 | BIM on | I9.3.1.1.004 |  | BIM on
9 | 88 |  | I9 | 00 | 00 | B1 | - | 061 | 0 | 0 | Spogliatoio |  |  |  | 1617.084 | 0 | 0 |  | 0
Item | 89 | 34 | [5 empty] | 061 | (vuoto) | PA54.1C.06.550.0300 | Controparete termoisolante e fonoassorbente realizzata con lastre in gesso idrorepellente rivestito a bordi assottigliati, spessore 12,50 mm, su sottostruttura metallica sp. 150 mm con interposti pannelli di lana di vetro idrorepellente prodotta con materiale riciclato e con legante a base di resine termoindurenti, senza barriera al vapore, pannelli conformi ai Criteri Ambientali Minimi di cui al Decreto 11 ottobre 2017 del Ministero dell'Ambiente e della tutela del Territorio e del Mare, senza barriera al vapore. Conducibilità termica dichiarata: -λD 0,032 W/m.K (lana di vetro); -λD 0,19 W/m.K (lastra di gesso rivestito). Classe di reazione al fuoco: -A2-s1,d0 (lastra di gesso rivestito); -A1 (lana di vetro). Resistenza alla diffusione del vapore acqueo µ: -1 lana di vetro; -9,2 lastra in gesso rivestito a secco; -5,7 lastra in gesso rivestito a umido. Densità kg/m³: - ≥ 85 lana di vetro; - ≥ 600 lastra in gesso rivestito. Applicate direttamente alla parete con adesivo in polvere a base gesso, compresa la rasatura dei giunti, i piani di lavoro interni e l'assistenza muraria, negli spessori mm e resistenza termica: - spessore 12,50 + 140 di lana di vetro - m²k/W 1,626 | m² | 16.56 | 97.65 | 1617.084 | BIM on | I9.3.1.1.004 |  | BIM on
9 | 90 |  | I9 | 00 | 00 | B1 | - | 065 | 0 | 0 | Spogliatoio |  |  |  | 1662.003 | 0 | 0 |  | 0
Item | 91 | 35 | [5 empty] | 065 | (vuoto) | PA54.1C.06.550.0300 | Controparete termoisolante e fonoassorbente realizzata con lastre in gesso idrorepellente rivestito a bordi assottigliati, spessore 12,50 mm, su sottostruttura metallica sp. 150 mm con interposti pannelli di lana di vetro idrorepellente prodotta con materiale riciclato e con legante a base di resine termoindurenti, senza barriera al vapore, pannelli conformi ai Criteri Ambientali Minimi di cui al Decreto 11 ottobre 2017 del Ministero dell'Ambiente e della tutela del Territorio e del Mare, senza barriera al vapore. Conducibilità termica dichiarata: -λD 0,032 W/m.K (lana di vetro); -λD 0,19 W/m.K (lastra di gesso rivestito). Classe di reazione al fuoco: -A2-s1,d0 (lastra di gesso rivestito); -A1 (lana di vetro). Resistenza alla diffusione del vapore acqueo µ: -1 lana di vetro; -9,2 lastra in gesso rivestito a secco; -5,7 lastra in gesso rivestito a umido. Densità kg/m³: - ≥ 85 lana di vetro; - ≥ 600 lastra in gesso rivestito. Applicate direttamente alla parete con adesivo in polvere a base gesso, compresa la rasatura dei giunti, i piani di lavoro interni e l'assistenza muraria, negli spessori mm e resistenza termica: - spessore 12,50 + 140 di lana di vetro - m²k/W 1,626 | m² | 17.02 | 97.65 | 1662.003 | BIM on | I9.3.1.1.004 |  | BIM on
9 | 92 |  | I9 | 00 | 00 | B1 | - | 075 | 0 | 0 | Spogliatoio |  |  |  | 1601.46 | 0 | 0 |  | 0
Item | 93 | 36 | [5 empty] | 075 | (vuoto) | PA54.1C.06.550.0300 | Controparete termoisolante e fonoassorbente realizzata con lastre in gesso idrorepellente rivestito a bordi assottigliati, spessore 12,50 mm, su sottostruttura metallica sp. 150 mm con interposti pannelli di lana di vetro idrorepellente prodotta con materiale riciclato e con legante a base di resine termoindurenti, senza barriera al vapore, pannelli conformi ai Criteri Ambientali Minimi di cui al Decreto 11 ottobre 2017 del Ministero dell'Ambiente e della tutela del Territorio e del Mare, senza barriera al vapore. Conducibilità termica dichiarata: -λD 0,032 W/m.K (lana di vetro); -λD 0,19 W/m.K (lastra di gesso rivestito). Classe di reazione al fuoco: -A2-s1,d0 (lastra di gesso rivestito); -A1 (lana di vetro). Resistenza alla diffusione del vapore acqueo µ: -1 lana di vetro; -9,2 lastra in gesso rivestito a secco; -5,7 lastra in gesso rivestito a umido. Densità kg/m³: - ≥ 85 lana di vetro; - ≥ 600 lastra in gesso rivestito. Applicate direttamente alla parete con adesivo in polvere a base gesso, compresa la rasatura dei giunti, i piani di lavoro interni e l'assistenza muraria, negli spessori mm e resistenza termica: - spessore 12,50 + 140 di lana di vetro - m²k/W 1,626 | m² | 16.4 | 97.65 | 1601.46 | BIM on | I9.3.1.1.004 |  | BIM on
9 | 94 |  | I9 | 00 | 00 | B1 | - | 068 | 0 | 0 | Spogliatoio |  |  |  | 1703.016 | 0 | 0 |  | 0
Item | 95 | 37 | [5 empty] | 068 | (vuoto) | PA54.1C.06.550.0300 | Controparete termoisolante e fonoassorbente realizzata con lastre in gesso idrorepellente rivestito a bordi assottigliati, spessore 12,50 mm, su sottostruttura metallica sp. 150 mm con interposti pannelli di lana di vetro idrorepellente prodotta con materiale riciclato e con legante a base di resine termoindurenti, senza barriera al vapore, pannelli conformi ai Criteri Ambientali Minimi di cui al Decreto 11 ottobre 2017 del Ministero dell'Ambiente e della tutela del Territorio e del Mare, senza barriera al vapore. Conducibilità termica dichiarata: -λD 0,032 W/m.K (lana di vetro); -λD 0,19 W/m.K (lastra di gesso rivestito). Classe di reazione al fuoco: -A2-s1,d0 (lastra di gesso rivestito); -A1 (lana di vetro). Resistenza alla diffusione del vapore acqueo µ: -1 lana di vetro; -9,2 lastra in gesso rivestito a secco; -5,7 lastra in gesso rivestito a umido. Densità kg/m³: - ≥ 85 lana di vetro; - ≥ 600 lastra in gesso rivestito. Applicate direttamente alla parete con adesivo in polvere a base gesso, compresa la rasatura dei giunti, i piani di lavoro interni e l'assistenza muraria, negli spessori mm e resistenza termica: - spessore 12,50 + 140 di lana di vetro - m²k/W 1,626 | m² | 17.44 | 97.65 | 1703.016 | BIM on | I9.3.1.1.004 |  | BIM on
9 | 96 |  | I9 | 00 | 00 | B1 | - | 092 | 0 | 0 | Spogliatoio |  |  |  | 410.13 | 0 | 0 |  | 0
Item | 97 | 38 | [5 empty] | 092 | (vuoto) | PA54.1C.06.550.0300 | Controparete termoisolante e fonoassorbente realizzata con lastre in gesso idrorepellente rivestito a bordi assottigliati, spessore 12,50 mm, su sottostruttura metallica sp. 150 mm con interposti pannelli di lana di vetro idrorepellente prodotta con materiale riciclato e con legante a base di resine termoindurenti, senza barriera al vapore, pannelli conformi ai Criteri Ambientali Minimi di cui al Decreto 11 ottobre 2017 del Ministero dell'Ambiente e della tutela del Territorio e del Mare, senza barriera al vapore. Conducibilità termica dichiarata: -λD 0,032 W/m.K (lana di vetro); -λD 0,19 W/m.K (lastra di gesso rivestito). Classe di reazione al fuoco: -A2-s1,d0 (lastra di gesso rivestito); -A1 (lana di vetro). Resistenza alla diffusione del vapore acqueo µ: -1 lana di vetro; -9,2 lastra in gesso rivestito a secco; -5,7 lastra in gesso rivestito a umido. Densità kg/m³: - ≥ 85 lana di vetro; - ≥ 600 lastra in gesso rivestito. Applicate direttamente alla parete con adesivo in polvere a base gesso, compresa la rasatura dei giunti, i piani di lavoro interni e l'assistenza muraria, negli spessori mm e resistenza termica: - spessore 12,50 + 140 di lana di vetro - m²k/W 1,626 | m² | 4.2 | 97.65 | 410.13 | BIM on | I9.3.1.1.004 |  | BIM on
9 | 98 |  | I9 | 00 | 00 | B1 | - | 085 | 0 | 0 | Spogliatoio |  |  |  | 368.1405 | 0 | 0 |  | 0
Item | 99 | 39 | [5 empty] | 085 | (vuoto) | PA54.1C.06.550.0300 | Controparete termoisolante e fonoassorbente realizzata con lastre in gesso idrorepellente rivestito a bordi assottigliati, spessore 12,50 mm, su sottostruttura metallica sp. 150 mm con interposti pannelli di lana di vetro idrorepellente prodotta con materiale riciclato e con legante a base di resine termoindurenti, senza barriera al vapore, pannelli conformi ai Criteri Ambientali Minimi di cui al Decreto 11 ottobre 2017 del Ministero dell'Ambiente e della tutela del Territorio e del Mare, senza barriera al vapore. Conducibilità termica dichiarata: -λD 0,032 W/m.K (lana di vetro); -λD 0,19 W/m.K (lastra di gesso rivestito). Classe di reazione al fuoco: -A2-s1,d0 (lastra di gesso rivestito); -A1 (lana di vetro). Resistenza alla diffusione del vapore acqueo µ: -1 lana di vetro; -9,2 lastra in gesso rivestito a secco; -5,7 lastra in gesso rivestito a umido. Densità kg/m³: - ≥ 85 lana di vetro; - ≥ 600 lastra in gesso rivestito. Applicate direttamente alla parete con adesivo in polvere a base gesso, compresa la rasatura dei giunti, i piani di lavoro interni e l'assistenza muraria, negli spessori mm e resistenza termica: - spessore 12,50 + 140 di lana di vetro - m²k/W 1,626 | m² | 3.77 | 97.65 | 368.1405 | BIM on | I9.3.1.1.004 |  | BIM on
8 | 100 |  | I9 | 00 | 00 | B1 | 3.1.1.105 | 0 | 0 | 0 | Basic Wall: WAL_I_MMB_200mm_M_EI90 |  |  |  | 99295.3528 | 0 | 0 |  | 0
9 | 101 |  | I9 | 00 | 00 | B1 | - | 045 | 0 | 0 | Corridoio |  |  |  | 3978.2504 | 0 | 0 |  | 0
Item | 102 | 40 | [5 empty] | 045 | (vuoto) | 1C.06.180.0100.d | Muratura faccia vista in blocchi cavi di conglomerato cementizio, dimensioni nominali 40 x 20 o 50 x 20 cm, prodotti per vibrocompressione non idrorepellenti, aventi finitura liscia su entrambe le facce posti in opera con malta di classe adeguata. E' compresa la stilatura a vista su uno o entrambre i paramenti dei giunti, apposite zanche per l'ancoraggio delle pareti alla struttura portante, i pezzi speciali per spalle, voltini, fissaggi, la malta di classe adeguata, i piani di lavoro interni; esclusi irrigidimenti da conteggiarsi a parte se necessari: - spess. cm 20 - REI 120 | m² | 66.26 | 60.04 | 3978.2504 | BIM on | I9.3.1.1.105 |  | BIM on
9 | 103 |  | I9 | 00 | 00 | B1 | - | 038 | 0 | 0 | Disimpegno |  |  |  | 1775.3828 | 0 | 0 |  | 0
Item | 104 | 41 | [5 empty] | 038 | (vuoto) | 1C.06.180.0100.d | Muratura faccia vista in blocchi cavi di conglomerato cementizio, dimensioni nominali 40 x 20 o 50 x 20 cm, prodotti per vibrocompressione non idrorepellenti, aventi finitura liscia su entrambe le facce posti in opera con malta di classe adeguata. E' compresa la stilatura a vista su uno o entrambre i paramenti dei giunti, apposite zanche per l'ancoraggio delle pareti alla struttura portante, i pezzi speciali per spalle, voltini, fissaggi, la malta di classe adeguata, i piani di lavoro interni; esclusi irrigidimenti da conteggiarsi a parte se necessari: - spess. cm 20 - REI 120 | m² | 29.57 | 60.04 | 1775.3828 | BIM on | I9.3.1.1.105 |  | BIM on
9 | 105 |  | I9 | 00 | 00 | B1 | - | 003 | 0 | 0 | Parcheggio Coperto |  |  |  | 8317.9416 | 0 | 0 |  | 0
Item | 106 | 42 | [5 empty] | 003 | (vuoto) | 1C.06.180.0100.d | Muratura faccia vista in blocchi cavi di conglomerato cementizio, dimensioni nominali 40 x 20 o 50 x 20 cm, prodotti per vibrocompressione non idrorepellenti, aventi finitura liscia su entrambe le facce posti in opera con malta di classe adeguata. E' compresa la stilatura a vista su uno o entrambre i paramenti dei giunti, apposite zanche per l'ancoraggio delle pareti alla struttura portante, i pezzi speciali per spalle, voltini, fissaggi, la malta di classe adeguata, i piani di lavoro interni; esclusi irrigidimenti da conteggiarsi a parte se necessari: - spess. cm 20 - REI 120 | m² | 138.54 | 60.04 | 8317.9416 | BIM on | I9.3.1.1.105 |  | BIM on
9 | 107 |  | I9 | 00 | 00 | B1 | - | 041 | 0 | 0 | Deposito/magazzino |  |  |  | 4593.6604 | 0 | 0 |  | 0
Item | 108 | 43 | [5 empty] | 041 | (vuoto) | 1C.06.180.0100.d | Muratura faccia vista in blocchi cavi di conglomerato cementizio, dimensioni nominali 40 x 20 o 50 x 20 cm, prodotti per vibrocompressione non idrorepellenti, aventi finitura liscia su entrambe le facce posti in opera con malta di classe adeguata. E' compresa la stilatura a vista su uno o entrambre i paramenti dei giunti, apposite zanche per l'ancoraggio delle pareti alla struttura portante, i pezzi speciali per spalle, voltini, fissaggi, la malta di classe adeguata, i piani di lavoro interni; esclusi irrigidimenti da conteggiarsi a parte se necessari: - spess. cm 20 - REI 120 | m² | 76.51 | 60.04 | 4593.6604 | BIM on | I9.3.1.1.105 |  | BIM on
9 | 109 |  | I9 | 00 | 00 | B1 | - | 000 | 0 | 0 | Generale |  |  |  | 4249.6312 | 0 | 0 |  | 0
Item | 110 | 44 | [5 empty] | 000 | (vuoto) | 1C.06.180.0100.d | Muratura faccia vista in blocchi cavi di conglomerato cementizio, dimensioni nominali 40 x 20 o 50 x 20 cm, prodotti per vibrocompressione non idrorepellenti, aventi finitura liscia su entrambe le facce posti in opera con malta di classe adeguata. E' compresa la stilatura a vista su uno o entrambre i paramenti dei giunti, apposite zanche per l'ancoraggio delle pareti alla struttura portante, i pezzi speciali per spalle, voltini, fissaggi, la malta di classe adeguata, i piani di lavoro interni; esclusi irrigidimenti da conteggiarsi a parte se necessari: - spess. cm 20 - REI 120 | m² | 70.78 | 60.04 | 4249.6312 | BIM on | I9.3.1.1.105 |  | BIM on
9 | 111 |  | I9 | 00 | 00 | B1 | - | 009 | 0 | 0 | Locale Pompa |  |  |  | 13.2088 | 0 | 0 |  | 0
Item | 112 | 45 | [5 empty] | 009 | (vuoto) | 1C.06.180.0100.d | Muratura faccia vista in blocchi cavi di conglomerato cementizio, dimensioni nominali 40 x 20 o 50 x 20 cm, prodotti per vibrocompressione non idrorepellenti, aventi finitura liscia su entrambe le facce posti in opera con malta di classe adeguata. E' compresa la stilatura a vista su uno o entrambre i paramenti dei giunti, apposite zanche per l'ancoraggio delle pareti alla struttura portante, i pezzi speciali per spalle, voltini, fissaggi, la malta di classe adeguata, i piani di lavoro interni; esclusi irrigidimenti da conteggiarsi a parte se necessari: - spess. cm 20 - REI 120 | m² | 0.22 | 60.04 | 13.2088 | BIM on | I9.3.1.1.105 |  | BIM on
9 | 113 |  | I9 | 00 | 00 | B1 | - | 012 | 0 | 0 | Corridoio |  |  |  | 451.5008 | 0 | 0 |  | 0
Item | 114 | 46 | [5 empty] | 012 | (vuoto) | 1C.06.180.0100.d | Muratura faccia vista in blocchi cavi di conglomerato cementizio, dimensioni nominali 40 x 20 o 50 x 20 cm, prodotti per vibrocompressione non idrorepellenti, aventi finitura liscia su entrambe le facce posti in opera con malta di classe adeguata. E' compresa la stilatura a vista su uno o entrambre i paramenti dei giunti, apposite zanche per l'ancoraggio delle pareti alla struttura portante, i pezzi speciali per spalle, voltini, fissaggi, la malta di classe adeguata, i piani di lavoro interni; esclusi irrigidimenti da conteggiarsi a parte se necessari: - spess. cm 20 - REI 120 | m² | 7.52 | 60.04 | 451.5008 | BIM on | I9.3.1.1.105 |  | BIM on
9 | 115 |  | I9 | 00 | 00 | B1 | - | 011 | 0 | 0 | Filtro fumo |  |  |  | 2458.0376 | 0 | 0 |  | 0
Item | 116 | 47 | [5 empty] | 011 | (vuoto) | 1C.06.180.0100.d | Muratura faccia vista in blocchi cavi di conglomerato cementizio, dimensioni nominali 40 x 20 o 50 x 20 cm, prodotti per vibrocompressione non idrorepellenti, aventi finitura liscia su entrambe le facce posti in opera con malta di classe adeguata. E' compresa la stilatura a vista su uno o entrambre i paramenti dei giunti, apposite zanche per l'ancoraggio delle pareti alla struttura portante, i pezzi speciali per spalle, voltini, fissaggi, la malta di classe adeguata, i piani di lavoro interni; esclusi irrigidimenti da conteggiarsi a parte se necessari: - spess. cm 20 - REI 120 | m² | 40.94 | 60.04 | 2458.0376 | BIM on | I9.3.1.1.105 |  | BIM on
9 | 117 |  | I9 | 00 | 00 | B1 | - | 017 | 0 | 0 | Food Stand |  |  |  | 1989.7256 | 0 | 0 |  | 0
Item | 118 | 48 | [5 empty] | 017 | (vuoto) | 1C.06.180.0100.d | Muratura faccia vista in blocchi cavi di conglomerato cementizio, dimensioni nominali 40 x 20 o 50 x 20 cm, prodotti per vibrocompressione non idrorepellenti, aventi finitura liscia su entrambe le facce posti in opera con malta di classe adeguata. E' compresa la stilatura a vista su uno o entrambre i paramenti dei giunti, apposite zanche per l'ancoraggio delle pareti alla struttura portante, i pezzi speciali per spalle, voltini, fissaggi, la malta di classe adeguata, i piani di lavoro interni; esclusi irrigidimenti da conteggiarsi a parte se necessari: - spess. cm 20 - REI 120 | m² | 33.14 | 60.04 | 1989.7256 | BIM on | I9.3.1.1.105 |  | BIM on
9 | 119 |  | I9 | 00 | 00 | B1 | - | 007 | 0 | 0 | Filtro fumo |  |  |  | 1327.4844 | 0 | 0 |  | 0
Item | 120 | 49 | [5 empty] | 007 | (vuoto) | 1C.06.180.0100.d | Muratura faccia vista in blocchi cavi di conglomerato cementizio, dimensioni nominali 40 x 20 o 50 x 20 cm, prodotti per vibrocompressione non idrorepellenti, aventi finitura liscia su entrambe le facce posti in opera con malta di classe adeguata. E' compresa la stilatura a vista su uno o entrambre i paramenti dei giunti, apposite zanche per l'ancoraggio delle pareti alla struttura portante, i pezzi speciali per spalle, voltini, fissaggi, la malta di classe adeguata, i piani di lavoro interni; esclusi irrigidimenti da conteggiarsi a parte se necessari: - spess. cm 20 - REI 120 | m² | 22.11 | 60.04 | 1327.4844 | BIM on | I9.3.1.1.105 |  | BIM on
9 | 121 |  | I9 | 00 | 00 | B1 | - | 010 | 0 | 0 | Disimpegno |  |  |  | 1871.4468 | 0 | 0 |  | 0
Item | 122 | 50 | [5 empty] | 010 | (vuoto) | 1C.06.180.0100.d | Muratura faccia vista in blocchi cavi di conglomerato cementizio, dimensioni nominali 40 x 20 o 50 x 20 cm, prodotti per vibrocompressione non idrorepellenti, aventi finitura liscia su entrambe le facce posti in opera con malta di classe adeguata. E' compresa la stilatura a vista su uno o entrambre i paramenti dei giunti, apposite zanche per l'ancoraggio delle pareti alla struttura portante, i pezzi speciali per spalle, voltini, fissaggi, la malta di classe adeguata, i piani di lavoro interni; esclusi irrigidimenti da conteggiarsi a parte se necessari: - spess. cm 20 - REI 120 | m² | 31.17 | 60.04 | 1871.4468 | BIM on | I9.3.1.1.105 |  | BIM on
9 | 123 |  | I9 | 00 | 00 | B1 | - | 008 | 0 | 0 | Disimpegno |  |  |  | 210.7404 | 0 | 0 |  | 0
Item | 124 | 51 | [5 empty] | 008 | (vuoto) | 1C.06.180.0100.d | Muratura faccia vista in blocchi cavi di conglomerato cementizio, dimensioni nominali 40 x 20 o 50 x 20 cm, prodotti per vibrocompressione non idrorepellenti, aventi finitura liscia su entrambe le facce posti in opera con malta di classe adeguata. E' compresa la stilatura a vista su uno o entrambre i paramenti dei giunti, apposite zanche per l'ancoraggio delle pareti alla struttura portante, i pezzi speciali per spalle, voltini, fissaggi, la malta di classe adeguata, i piani di lavoro interni; esclusi irrigidimenti da conteggiarsi a parte se necessari: - spess. cm 20 - REI 120 | m² | 3.51 | 60.04 | 210.7404 | BIM on | I9.3.1.1.105 |  | BIM on
9 | 125 |  | I9 | 00 | 00 | B1 | - | 020 | 0 | 0 | Scala |  |  |  | 1251.834 | 0 | 0 |  | 0
Item | 126 | 52 | [5 empty] | 020 | (vuoto) | 1C.06.180.0100.d | Muratura faccia vista in blocchi cavi di conglomerato cementizio, dimensioni nominali 40 x 20 o 50 x 20 cm, prodotti per vibrocompressione non idrorepellenti, aventi finitura liscia su entrambe le facce posti in opera con malta di classe adeguata. E' compresa la stilatura a vista su uno o entrambre i paramenti dei giunti, apposite zanche per l'ancoraggio delle pareti alla struttura portante, i pezzi speciali per spalle, voltini, fissaggi, la malta di classe adeguata, i piani di lavoro interni; esclusi irrigidimenti da conteggiarsi a parte se necessari: - spess. cm 20 - REI 120 | m² | 20.85 | 60.04 | 1251.834 | BIM on | I9.3.1.1.105 |  | BIM on
9 | 127 |  | I9 | 00 | 00 | B1 | - | 034 | 0 | 0 | Food Stand |  |  |  | 1674.5156 | 0 | 0 |  | 0
Item | 128 | 53 | [5 empty] | 034 | (vuoto) | 1C.06.180.0100.d | Muratura faccia vista in blocchi cavi di conglomerato cementizio, dimensioni nominali 40 x 20 o 50 x 20 cm, prodotti per vibrocompressione non idrorepellenti, aventi finitura liscia su entrambe le facce posti in opera con malta di classe adeguata. E' compresa la stilatura a vista su uno o entrambre i paramenti dei giunti, apposite zanche per l'ancoraggio delle pareti alla struttura portante, i pezzi speciali per spalle, voltini, fissaggi, la malta di classe adeguata, i piani di lavoro interni; esclusi irrigidimenti da conteggiarsi a parte se necessari: - spess. cm 20 - REI 120 | m² | 27.89 | 60.04 | 1674.5156 | BIM on | I9.3.1.1.105 |  | BIM on
9 | 129 |  | I9 | 00 | 00 | B1 | - | 043 | 0 | 0 | Corridoio |  |  |  | 960.0396 | 0 | 0 |  | 0
Item | 130 | 54 | [5 empty] | 043 | (vuoto) | 1C.06.180.0100.d | Muratura faccia vista in blocchi cavi di conglomerato cementizio, dimensioni nominali 40 x 20 o 50 x 20 cm, prodotti per vibrocompressione non idrorepellenti, aventi finitura liscia su entrambe le facce posti in opera con malta di classe adeguata. E' compresa la stilatura a vista su uno o entrambre i paramenti dei giunti, apposite zanche per l'ancoraggio delle pareti alla struttura portante, i pezzi speciali per spalle, voltini, fissaggi, la malta di classe adeguata, i piani di lavoro interni; esclusi irrigidimenti da conteggiarsi a parte se necessari: - spess. cm 20 - REI 120 | m² | 15.99 | 60.04 | 960.0396 | BIM on | I9.3.1.1.105 |  | BIM on
9 | 131 |  | I9 | 00 | 00 | B1 | - | 040 | 0 | 0 | Corridoio |  |  |  | 1601.8672 | 0 | 0 |  | 0
Item | 132 | 55 | [5 empty] | 040 | (vuoto) | 1C.06.180.0100.d | Muratura faccia vista in blocchi cavi di conglomerato cementizio, dimensioni nominali 40 x 20 o 50 x 20 cm, prodotti per vibrocompressione non idrorepellenti, aventi finitura liscia su entrambe le facce posti in opera con malta di classe adeguata. E' compresa la stilatura a vista su uno o entrambre i paramenti dei giunti, apposite zanche per l'ancoraggio delle pareti alla struttura portante, i pezzi speciali per spalle, voltini, fissaggi, la malta di classe adeguata, i piani di lavoro interni; esclusi irrigidimenti da conteggiarsi a parte se necessari: - spess. cm 20 - REI 120 | m² | 26.68 | 60.04 | 1601.8672 | BIM on | I9.3.1.1.105 |  | BIM on
9 | 133 |  | I9 | 00 | 00 | B1 | - | 047 | 0 | 0 | Food Stand |  |  |  | 2095.396 | 0 | 0 |  | 0
Item | 134 | 56 | [5 empty] | 047 | (vuoto) | 1C.06.180.0100.d | Muratura faccia vista in blocchi cavi di conglomerato cementizio, dimensioni nominali 40 x 20 o 50 x 20 cm, prodotti per vibrocompressione non idrorepellenti, aventi finitura liscia su entrambe le facce posti in opera con malta di classe adeguata. E' compresa la stilatura a vista su uno o entrambre i paramenti dei giunti, apposite zanche per l'ancoraggio delle pareti alla struttura portante, i pezzi speciali per spalle, voltini, fissaggi, la malta di classe adeguata, i piani di lavoro interni; esclusi irrigidimenti da conteggiarsi a parte se necessari: - spess. cm 20 - REI 120 | m² | 34.9 | 60.04 | 2095.396 | BIM on | I9.3.1.1.105 |  | BIM on
9 | 135 |  | I9 | 00 | 00 | B1 | - | 046 | 0 | 0 | Locale BAT |  |  |  | 1045.8968 | 0 | 0 |  | 0
Item | 136 | 57 | [5 empty] | 046 | (vuoto) | 1C.06.180.0100.d | Muratura faccia vista in blocchi cavi di conglomerato cementizio, dimensioni nominali 40 x 20 o 50 x 20 cm, prodotti per vibrocompressione non idrorepellenti, aventi finitura liscia su entrambe le facce posti in opera con malta di classe adeguata. E' compresa la stilatura a vista su uno o entrambre i paramenti dei giunti, apposite zanche per l'ancoraggio delle pareti alla struttura portante, i pezzi speciali per spalle, voltini, fissaggi, la malta di classe adeguata, i piani di lavoro interni; esclusi irrigidimenti da conteggiarsi a parte se necessari: - spess. cm 20 - REI 120 | m² | 17.42 | 60.04 | 1045.8968 | BIM on | I9.3.1.1.105 |  | BIM on
9 | 137 |  | I9 | 00 | 00 | B1 | - | 006 | 0 | 0 | Locale tecnico |  |  |  | 2225.0824 | 0 | 0 |  | 0
Item | 138 | 58 | [5 empty] | 006 | (vuoto) | 1C.06.180.0100.d | Muratura faccia vista in blocchi cavi di conglomerato cementizio, dimensioni nominali 40 x 20 o 50 x 20 cm, prodotti per vibrocompressione non idrorepellenti, aventi finitura liscia su entrambe le facce posti in opera con malta di classe adeguata. E' compresa la stilatura a vista su uno o entrambre i paramenti dei giunti, apposite zanche per l'ancoraggio delle pareti alla struttura portante, i pezzi speciali per spalle, voltini, fissaggi, la malta di classe adeguata, i piani di lavoro interni; esclusi irrigidimenti da conteggiarsi a parte se necessari: - spess. cm 20 - REI 120 | m² | 37.06 | 60.04 | 2225.0824 | BIM on | I9.3.1.1.105 |  | BIM on
9 | 139 |  | I9 | 00 | 00 | B1 | - | 037 | 0 | 0 | Filtro fumo |  |  |  | 1455.3696 | 0 | 0 |  | 0
Item | 140 | 59 | [5 empty] | 037 | (vuoto) | 1C.06.180.0100.d | Muratura faccia vista in blocchi cavi di conglomerato cementizio, dimensioni nominali 40 x 20 o 50 x 20 cm, prodotti per vibrocompressione non idrorepellenti, aventi finitura liscia su entrambe le facce posti in opera con malta di classe adeguata. E' compresa la stilatura a vista su uno o entrambre i paramenti dei giunti, apposite zanche per l'ancoraggio delle pareti alla struttura portante, i pezzi speciali per spalle, voltini, fissaggi, la malta di classe adeguata, i piani di lavoro interni; esclusi irrigidimenti da conteggiarsi a parte se necessari: - spess. cm 20 - REI 120 | m² | 24.24 | 60.04 | 1455.3696 | BIM on | I9.3.1.1.105 |  | BIM on
9 | 141 |  | I9 | 00 | 00 | B1 | - | 036 | 0 | 0 | Locale CPSS |  |  |  | 3612.6068 | 0 | 0 |  | 0
Item | 142 | 60 | [5 empty] | 036 | (vuoto) | 1C.06.180.0100.d | Muratura faccia vista in blocchi cavi di conglomerato cementizio, dimensioni nominali 40 x 20 o 50 x 20 cm, prodotti per vibrocompressione non idrorepellenti, aventi finitura liscia su entrambe le facce posti in opera con malta di classe adeguata. E' compresa la stilatura a vista su uno o entrambre i paramenti dei giunti, apposite zanche per l'ancoraggio delle pareti alla struttura portante, i pezzi speciali per spalle, voltini, fissaggi, la malta di classe adeguata, i piani di lavoro interni; esclusi irrigidimenti da conteggiarsi a parte se necessari: - spess. cm 20 - REI 120 | m² | 60.17 | 60.04 | 3612.6068 | BIM on | I9.3.1.1.105 |  | BIM on
9 | 143 |  | I9 | 00 | 00 | B1 | - | 005 | 0 | 0 | Locale gruppo elettrogeno |  |  |  | 1660.106 | 0 | 0 |  | 0
Item | 144 | 61 | [5 empty] | 005 | (vuoto) | 1C.06.180.0100.d | Muratura faccia vista in blocchi cavi di conglomerato cementizio, dimensioni nominali 40 x 20 o 50 x 20 cm, prodotti per vibrocompressione non idrorepellenti, aventi finitura liscia su entrambe le facce posti in opera con malta di classe adeguata. E' compresa la stilatura a vista su uno o entrambre i paramenti dei giunti, apposite zanche per l'ancoraggio delle pareti alla struttura portante, i pezzi speciali per spalle, voltini, fissaggi, la malta di classe adeguata, i piani di lavoro interni; esclusi irrigidimenti da conteggiarsi a parte se necessari: - spess. cm 20 - REI 120 | m² | 27.65 | 60.04 | 1660.106 | BIM on | I9.3.1.1.105 |  | BIM on
9 | 145 |  | I9 | 00 | 00 | B1 | - | 049 | 0 | 0 | Cabina MT/BT |  |  |  | 355.4368 | 0 | 0 |  | 0
Item | 146 | 62 | [5 empty] | 049 | (vuoto) | 1C.06.180.0100.d | Muratura faccia vista in blocchi cavi di conglomerato cementizio, dimensioni nominali 40 x 20 o 50 x 20 cm, prodotti per vibrocompressione non idrorepellenti, aventi finitura liscia su entrambe le facce posti in opera con malta di classe adeguata. E' compresa la stilatura a vista su uno o entrambre i paramenti dei giunti, apposite zanche per l'ancoraggio delle pareti alla struttura portante, i pezzi speciali per spalle, voltini, fissaggi, la malta di classe adeguata, i piani di lavoro interni; esclusi irrigidimenti da conteggiarsi a parte se necessari: - spess. cm 20 - REI 120 | m² | 5.92 | 60.04 | 355.4368 | BIM on | I9.3.1.1.105 |  | BIM on
9 | 147 |  | I9 | 00 | 00 | B1 | - | 042 | 0 | 0 | Cabina MT/BT |  |  |  | 1371.3136 | 0 | 0 |  | 0
Item | 148 | 63 | [5 empty] | 042 | (vuoto) | 1C.06.180.0100.d | Muratura faccia vista in blocchi cavi di conglomerato cementizio, dimensioni nominali 40 x 20 o 50 x 20 cm, prodotti per vibrocompressione non idrorepellenti, aventi finitura liscia su entrambe le facce posti in opera con malta di classe adeguata. E' compresa la stilatura a vista su uno o entrambre i paramenti dei giunti, apposite zanche per l'ancoraggio delle pareti alla struttura portante, i pezzi speciali per spalle, voltini, fissaggi, la malta di classe adeguata, i piani di lavoro interni; esclusi irrigidimenti da conteggiarsi a parte se necessari: - spess. cm 20 - REI 120 | m² | 22.84 | 60.04 | 1371.3136 | BIM on | I9.3.1.1.105 |  | BIM on
9 | 149 |  | I9 | 00 | 00 | B1 | - | 030 | 0 | 0 | Food Stand |  |  |  | 4301.2656 | 0 | 0 |  | 0
Item | 150 | 64 | [5 empty] | 030 | (vuoto) | 1C.06.180.0100.d | Muratura faccia vista in blocchi cavi di conglomerato cementizio, dimensioni nominali 40 x 20 o 50 x 20 cm, prodotti per vibrocompressione non idrorepellenti, aventi finitura liscia su entrambe le facce posti in opera con malta di classe adeguata. E' compresa la stilatura a vista su uno o entrambre i paramenti dei giunti, apposite zanche per l'ancoraggio delle pareti alla struttura portante, i pezzi speciali per spalle, voltini, fissaggi, la malta di classe adeguata, i piani di lavoro interni; esclusi irrigidimenti da conteggiarsi a parte se necessari: - spess. cm 20 - REI 120 | m² | 71.64 | 60.04 | 4301.2656 | BIM on | I9.3.1.1.105 |  | BIM on
9 | 151 |  | I9 | 00 | 00 | B1 | - | 073 | 0 | 0 | Locale Impianti Speciali |  |  |  | 376.4508 | 0 | 0 |  | 0
Item | 152 | 65 | [5 empty] | 073 | (vuoto) | 1C.06.180.0100.d | Muratura faccia vista in blocchi cavi di conglomerato cementizio, dimensioni nominali 40 x 20 o 50 x 20 cm, prodotti per vibrocompressione non idrorepellenti, aventi finitura liscia su entrambe le facce posti in opera con malta di classe adeguata. E' compresa la stilatura a vista su uno o entrambre i paramenti dei giunti, apposite zanche per l'ancoraggio delle pareti alla struttura portante, i pezzi speciali per spalle, voltini, fissaggi, la malta di classe adeguata, i piani di lavoro interni; esclusi irrigidimenti da conteggiarsi a parte se necessari: - spess. cm 20 - REI 120 | m² | 6.27 | 60.04 | 376.4508 | BIM on | I9.3.1.1.105 |  | BIM on
9 | 153 |  | I9 | 00 | 00 | B1 | - | 057 | 0 | 0 | Cabina elettrica |  |  |  | 4567.2428 | 0 | 0 |  | 0
Item | 154 | 66 | [5 empty] | 057 | (vuoto) | 1C.06.180.0100.d | Muratura faccia vista in blocchi cavi di conglomerato cementizio, dimensioni nominali 40 x 20 o 50 x 20 cm, prodotti per vibrocompressione non idrorepellenti, aventi finitura liscia su entrambe le facce posti in opera con malta di classe adeguata. E' compresa la stilatura a vista su uno o entrambre i paramenti dei giunti, apposite zanche per l'ancoraggio delle pareti alla struttura portante, i pezzi speciali per spalle, voltini, fissaggi, la malta di classe adeguata, i piani di lavoro interni; esclusi irrigidimenti da conteggiarsi a parte se necessari: - spess. cm 20 - REI 120 | m² | 76.07 | 60.04 | 4567.2428 | BIM on | I9.3.1.1.105 |  | BIM on
9 | 155 |  | I9 | 00 | 00 | B1 | - | 054 | 0 | 0 | Cabina MT/BT |  |  |  | 955.8368 | 0 | 0 |  | 0
Item | 156 | 67 | [5 empty] | 054 | (vuoto) | 1C.06.180.0100.d | Muratura faccia vista in blocchi cavi di conglomerato cementizio, dimensioni nominali 40 x 20 o 50 x 20 cm, prodotti per vibrocompressione non idrorepellenti, aventi finitura liscia su entrambe le facce posti in opera con malta di classe adeguata. E' compresa la stilatura a vista su uno o entrambre i paramenti dei giunti, apposite zanche per l'ancoraggio delle pareti alla struttura portante, i pezzi speciali per spalle, voltini, fissaggi, la malta di classe adeguata, i piani di lavoro interni; esclusi irrigidimenti da conteggiarsi a parte se necessari: - spess. cm 20 - REI 120 | m² | 15.92 | 60.04 | 955.8368 | BIM on | I9.3.1.1.105 |  | BIM on
9 | 157 |  | I9 | 00 | 00 | B1 | - | 063 | 0 | 0 | Corridoio |  |  |  | 10849.8284 | 0 | 0 |  | 0
Item | 158 | 68 | [5 empty] | 063 | (vuoto) | 1C.06.180.0100.d | Muratura faccia vista in blocchi cavi di conglomerato cementizio, dimensioni nominali 40 x 20 o 50 x 20 cm, prodotti per vibrocompressione non idrorepellenti, aventi finitura liscia su entrambe le facce posti in opera con malta di classe adeguata. E' compresa la stilatura a vista su uno o entrambre i paramenti dei giunti, apposite zanche per l'ancoraggio delle pareti alla struttura portante, i pezzi speciali per spalle, voltini, fissaggi, la malta di classe adeguata, i piani di lavoro interni; esclusi irrigidimenti da conteggiarsi a parte se necessari: - spess. cm 20 - REI 120 | m² | 180.71 | 60.04 | 10849.8284 | BIM on | I9.3.1.1.105 |  | BIM on
9 | 159 |  | I9 | 00 | 00 | B1 | - | 077 | 0 | 0 | Food Stand |  |  |  | 1002.668 | 0 | 0 |  | 0
Item | 160 | 69 | [5 empty] | 077 | (vuoto) | 1C.06.180.0100.d | Muratura faccia vista in blocchi cavi di conglomerato cementizio, dimensioni nominali 40 x 20 o 50 x 20 cm, prodotti per vibrocompressione non idrorepellenti, aventi finitura liscia su entrambe le facce posti in opera con malta di classe adeguata. E' compresa la stilatura a vista su uno o entrambre i paramenti dei giunti, apposite zanche per l'ancoraggio delle pareti alla struttura portante, i pezzi speciali per spalle, voltini, fissaggi, la malta di classe adeguata, i piani di lavoro interni; esclusi irrigidimenti da conteggiarsi a parte se necessari: - spess. cm 20 - REI 120 | m² | 16.7 | 60.04 | 1002.668 | BIM on | I9.3.1.1.105 |  | BIM on
9 | 161 |  | I9 | 00 | 00 | B1 | - | 066 | 0 | 0 | Food Stand |  |  |  | 1786.19 | 0 | 0 |  | 0
Item | 162 | 70 | [5 empty] | 066 | (vuoto) | 1C.06.180.0100.d | Muratura faccia vista in blocchi cavi di conglomerato cementizio, dimensioni nominali 40 x 20 o 50 x 20 cm, prodotti per vibrocompressione non idrorepellenti, aventi finitura liscia su entrambe le facce posti in opera con malta di classe adeguata. E' compresa la stilatura a vista su uno o entrambre i paramenti dei giunti, apposite zanche per l'ancoraggio delle pareti alla struttura portante, i pezzi speciali per spalle, voltini, fissaggi, la malta di classe adeguata, i piani di lavoro interni; esclusi irrigidimenti da conteggiarsi a parte se necessari: - spess. cm 20 - REI 120 | m² | 29.75 | 60.04 | 1786.19 | BIM on | I9.3.1.1.105 |  | BIM on
9 | 163 |  | I9 | 00 | 00 | B1 | - | 053 | 0 | 0 | Food Stand |  |  |  | 5509.2704 | 0 | 0 |  | 0
Item | 164 | 71 | [5 empty] | 053 | (vuoto) | 1C.06.180.0100.d | Muratura faccia vista in blocchi cavi di conglomerato cementizio, dimensioni nominali 40 x 20 o 50 x 20 cm, prodotti per vibrocompressione non idrorepellenti, aventi finitura liscia su entrambe le facce posti in opera con malta di classe adeguata. E' compresa la stilatura a vista su uno o entrambre i paramenti dei giunti, apposite zanche per l'ancoraggio delle pareti alla struttura portante, i pezzi speciali per spalle, voltini, fissaggi, la malta di classe adeguata, i piani di lavoro interni; esclusi irrigidimenti da conteggiarsi a parte se necessari: - spess. cm 20 - REI 120 | m² | 91.76 | 60.04 | 5509.2704 | BIM on | I9.3.1.1.105 |  | BIM on
9 | 165 |  | I9 | 00 | 00 | B1 | - | 069 | 0 | 0 | Food Stand |  |  |  | 870.58 | 0 | 0 |  | 0
Item | 166 | 72 | [5 empty] | 069 | (vuoto) | 1C.06.180.0100.d | Muratura faccia vista in blocchi cavi di conglomerato cementizio, dimensioni nominali 40 x 20 o 50 x 20 cm, prodotti per vibrocompressione non idrorepellenti, aventi finitura liscia su entrambe le facce posti in opera con malta di classe adeguata. E' compresa la stilatura a vista su uno o entrambre i paramenti dei giunti, apposite zanche per l'ancoraggio delle pareti alla struttura portante, i pezzi speciali per spalle, voltini, fissaggi, la malta di classe adeguata, i piani di lavoro interni; esclusi irrigidimenti da conteggiarsi a parte se necessari: - spess. cm 20 - REI 120 | m² | 14.5 | 60.04 | 870.58 | BIM on | I9.3.1.1.105 |  | BIM on
9 | 167 |  | I9 | 00 | 00 | B1 | - | 082 | 0 | 0 | Food Stand |  |  |  | 1180.9868 | 0 | 0 |  | 0
Item | 168 | 73 | [5 empty] | 082 | (vuoto) | 1C.06.180.0100.d | Muratura faccia vista in blocchi cavi di conglomerato cementizio, dimensioni nominali 40 x 20 o 50 x 20 cm, prodotti per vibrocompressione non idrorepellenti, aventi finitura liscia su entrambe le facce posti in opera con malta di classe adeguata. E' compresa la stilatura a vista su uno o entrambre i paramenti dei giunti, apposite zanche per l'ancoraggio delle pareti alla struttura portante, i pezzi speciali per spalle, voltini, fissaggi, la malta di classe adeguata, i piani di lavoro interni; esclusi irrigidimenti da conteggiarsi a parte se necessari: - spess. cm 20 - REI 120 | m² | 19.67 | 60.04 | 1180.9868 | BIM on | I9.3.1.1.105 |  | BIM on
9 | 169 |  | I9 | 00 | 00 | B1 | - | 094 | 0 | 0 | Food Stand |  |  |  | 514.5428 | 0 | 0 |  | 0
Item | 170 | 74 | [5 empty] | 094 | (vuoto) | 1C.06.180.0100.d | Muratura faccia vista in blocchi cavi di conglomerato cementizio, dimensioni nominali 40 x 20 o 50 x 20 cm, prodotti per vibrocompressione non idrorepellenti, aventi finitura liscia su entrambe le facce posti in opera con malta di classe adeguata. E' compresa la stilatura a vista su uno o entrambre i paramenti dei giunti, apposite zanche per l'ancoraggio delle pareti alla struttura portante, i pezzi speciali per spalle, voltini, fissaggi, la malta di classe adeguata, i piani di lavoro interni; esclusi irrigidimenti da conteggiarsi a parte se necessari: - spess. cm 20 - REI 120 | m² | 8.57 | 60.04 | 514.5428 | BIM on | I9.3.1.1.105 |  | BIM on
9 | 171 |  | I9 | 00 | 00 | B1 | - | 084 | 0 | 0 | Filtro fumo |  |  |  | 2764.842 | 0 | 0 |  | 0
Item | 172 | 75 | [5 empty] | 084 | (vuoto) | 1C.06.180.0100.d | Muratura faccia vista in blocchi cavi di conglomerato cementizio, dimensioni nominali 40 x 20 o 50 x 20 cm, prodotti per vibrocompressione non idrorepellenti, aventi finitura liscia su entrambe le facce posti in opera con malta di classe adeguata. E' compresa la stilatura a vista su uno o entrambre i paramenti dei giunti, apposite zanche per l'ancoraggio delle pareti alla struttura portante, i pezzi speciali per spalle, voltini, fissaggi, la malta di classe adeguata, i piani di lavoro interni; esclusi irrigidimenti da conteggiarsi a parte se necessari: - spess. cm 20 - REI 120 | m² | 46.05 | 60.04 | 2764.842 | BIM on | I9.3.1.1.105 |  | BIM on
9 | 173 |  | I9 | 00 | 00 | B1 | - | 056 | 0 | 0 | Corridoio |  |  |  | 709.6728 | 0 | 0 |  | 0
Item | 174 | 76 | [5 empty] | 056 | (vuoto) | 1C.06.180.0100.d | Muratura faccia vista in blocchi cavi di conglomerato cementizio, dimensioni nominali 40 x 20 o 50 x 20 cm, prodotti per vibrocompressione non idrorepellenti, aventi finitura liscia su entrambe le facce posti in opera con malta di classe adeguata. E' compresa la stilatura a vista su uno o entrambre i paramenti dei giunti, apposite zanche per l'ancoraggio delle pareti alla struttura portante, i pezzi speciali per spalle, voltini, fissaggi, la malta di classe adeguata, i piani di lavoro interni; esclusi irrigidimenti da conteggiarsi a parte se necessari: - spess. cm 20 - REI 120 | m² | 11.82 | 60.04 | 709.6728 | BIM on | I9.3.1.1.105 |  | BIM on
9 | 175 |  | I9 | 00 | 00 | B1 | - | 070 | 0 | 0 | Locale Unareti |  |  |  | 2089.392 | 0 | 0 |  | 0
Item | 176 | 77 | [5 empty] | 070 | (vuoto) | 1C.06.180.0100.d | Muratura faccia vista in blocchi cavi di conglomerato cementizio, dimensioni nominali 40 x 20 o 50 x 20 cm, prodotti per vibrocompressione non idrorepellenti, aventi finitura liscia su entrambe le facce posti in opera con malta di classe adeguata. E' compresa la stilatura a vista su uno o entrambre i paramenti dei giunti, apposite zanche per l'ancoraggio delle pareti alla struttura portante, i pezzi speciali per spalle, voltini, fissaggi, la malta di classe adeguata, i piani di lavoro interni; esclusi irrigidimenti da conteggiarsi a parte se necessari: - spess. cm 20 - REI 120 | m² | 34.8 | 60.04 | 2089.392 | BIM on | I9.3.1.1.105 |  | BIM on
9 | 177 |  | I9 | 00 | 00 | B1 | - | 021 | 0 | 0 | Locale RSU |  |  |  | 3419.278 | 0 | 0 |  | 0
Item | 178 | 78 | [5 empty] | 021 | (vuoto) | 1C.06.180.0100.d | Muratura faccia vista in blocchi cavi di conglomerato cementizio, dimensioni nominali 40 x 20 o 50 x 20 cm, prodotti per vibrocompressione non idrorepellenti, aventi finitura liscia su entrambe le facce posti in opera con malta di classe adeguata. E' compresa la stilatura a vista su uno o entrambre i paramenti dei giunti, apposite zanche per l'ancoraggio delle pareti alla struttura portante, i pezzi speciali per spalle, voltini, fissaggi, la malta di classe adeguata, i piani di lavoro interni; esclusi irrigidimenti da conteggiarsi a parte se necessari: - spess. cm 20 - REI 120 | m² | 56.95 | 60.04 | 3419.278 | BIM on | I9.3.1.1.105 |  | BIM on
9 | 179 |  | I9 | 00 | 00 | B1 | - | 032 | 0 | 0 | Spogliatoio |  |  |  | 1308.2716 | 0 | 0 |  | 0
Item | 180 | 79 | [5 empty] | 032 | (vuoto) | 1C.06.180.0100.d | Muratura faccia vista in blocchi cavi di conglomerato cementizio, dimensioni nominali 40 x 20 o 50 x 20 cm, prodotti per vibrocompressione non idrorepellenti, aventi finitura liscia su entrambe le facce posti in opera con malta di classe adeguata. E' compresa la stilatura a vista su uno o entrambre i paramenti dei giunti, apposite zanche per l'ancoraggio delle pareti alla struttura portante, i pezzi speciali per spalle, voltini, fissaggi, la malta di classe adeguata, i piani di lavoro interni; esclusi irrigidimenti da conteggiarsi a parte se necessari: - spess. cm 20 - REI 120 | m² | 21.79 | 60.04 | 1308.2716 | BIM on | I9.3.1.1.105 |  | BIM on
9 | 181 |  | I9 | 00 | 00 | B1 | - | 083 | 0 | 0 | Locale tecnico |  |  |  | 427.4848 | 0 | 0 |  | 0
Item | 182 | 80 | [5 empty] | 083 | (vuoto) | 1C.06.180.0100.d | Muratura faccia vista in blocchi cavi di conglomerato cementizio, dimensioni nominali 40 x 20 o 50 x 20 cm, prodotti per vibrocompressione non idrorepellenti, aventi finitura liscia su entrambe le facce posti in opera con malta di classe adeguata. E' compresa la stilatura a vista su uno o entrambre i paramenti dei giunti, apposite zanche per l'ancoraggio delle pareti alla struttura portante, i pezzi speciali per spalle, voltini, fissaggi, la malta di classe adeguata, i piani di lavoro interni; esclusi irrigidimenti da conteggiarsi a parte se necessari: - spess. cm 20 - REI 120 | m² | 7.12 | 60.04 | 427.4848 | BIM on | I9.3.1.1.105 |  | BIM on
9 | 183 |  | I9 | 00 | 00 | B1 | - | 081 | 0 | 0 | Cavedio |  |  |  | 1427.1508 | 0 | 0 |  | 0
Item | 184 | 81 | [5 empty] | 081 | (vuoto) | 1C.06.180.0100.d | Muratura faccia vista in blocchi cavi di conglomerato cementizio, dimensioni nominali 40 x 20 o 50 x 20 cm, prodotti per vibrocompressione non idrorepellenti, aventi finitura liscia su entrambe le facce posti in opera con malta di classe adeguata. E' compresa la stilatura a vista su uno o entrambre i paramenti dei giunti, apposite zanche per l'ancoraggio delle pareti alla struttura portante, i pezzi speciali per spalle, voltini, fissaggi, la malta di classe adeguata, i piani di lavoro interni; esclusi irrigidimenti da conteggiarsi a parte se necessari: - spess. cm 20 - REI 120 | m² | 23.77 | 60.04 | 1427.1508 | BIM on | I9.3.1.1.105 |  | BIM on
9 | 185 |  | I9 | 00 | 00 | B1 | - | 100 | 0 | 0 | Corridoio |  |  |  | 2431.0196 | 0 | 0 |  | 0
Item | 186 | 82 | [5 empty] | 100 | (vuoto) | 1C.06.180.0100.d | Muratura faccia vista in blocchi cavi di conglomerato cementizio, dimensioni nominali 40 x 20 o 50 x 20 cm, prodotti per vibrocompressione non idrorepellenti, aventi finitura liscia su entrambe le facce posti in opera con malta di classe adeguata. E' compresa la stilatura a vista su uno o entrambre i paramenti dei giunti, apposite zanche per l'ancoraggio delle pareti alla struttura portante, i pezzi speciali per spalle, voltini, fissaggi, la malta di classe adeguata, i piani di lavoro interni; esclusi irrigidimenti da conteggiarsi a parte se necessari: - spess. cm 20 - REI 120 | m² | 40.49 | 60.04 | 2431.0196 | BIM on | I9.3.1.1.105 |  | BIM on
9 | 187 |  | I9 | 00 | 00 | B1 | - | 104 | 0 | 0 | Locale tecnico |  |  |  | 277.9852 | 0 | 0 |  | 0
Item | 188 | 83 | [5 empty] | 104 | (vuoto) | 1C.06.180.0100.d | Muratura faccia vista in blocchi cavi di conglomerato cementizio, dimensioni nominali 40 x 20 o 50 x 20 cm, prodotti per vibrocompressione non idrorepellenti, aventi finitura liscia su entrambe le facce posti in opera con malta di classe adeguata. E' compresa la stilatura a vista su uno o entrambre i paramenti dei giunti, apposite zanche per l'ancoraggio delle pareti alla struttura portante, i pezzi speciali per spalle, voltini, fissaggi, la malta di classe adeguata, i piani di lavoro interni; esclusi irrigidimenti da conteggiarsi a parte se necessari: - spess. cm 20 - REI 120 | m² | 4.63 | 60.04 | 277.9852 | BIM on | I9.3.1.1.105 |  | BIM on
9 | 189 |  | I9 | 00 | 00 | B1 | - | 102 | 0 | 0 | Cavedio |  |  |  | 1429.5524 | 0 | 0 |  | 0
Item | 190 | 84 | [5 empty] | 102 | (vuoto) | 1C.06.180.0100.d | Muratura faccia vista in blocchi cavi di conglomerato cementizio, dimensioni nominali 40 x 20 o 50 x 20 cm, prodotti per vibrocompressione non idrorepellenti, aventi finitura liscia su entrambe le facce posti in opera con malta di classe adeguata. E' compresa la stilatura a vista su uno o entrambre i paramenti dei giunti, apposite zanche per l'ancoraggio delle pareti alla struttura portante, i pezzi speciali per spalle, voltini, fissaggi, la malta di classe adeguata, i piani di lavoro interni; esclusi irrigidimenti da conteggiarsi a parte se necessari: - spess. cm 20 - REI 120 | m² | 23.81 | 60.04 | 1429.5524 | BIM on | I9.3.1.1.105 |  | BIM on
9 | 191 |  | I9 | 00 | 00 | B1 | - | 087 | 0 | 0 | Cavedio |  |  |  | 271.3808 | 0 | 0 |  | 0
Item | 192 | 85 | [5 empty] | 087 | (vuoto) | 1C.06.180.0100.d | Muratura faccia vista in blocchi cavi di conglomerato cementizio, dimensioni nominali 40 x 20 o 50 x 20 cm, prodotti per vibrocompressione non idrorepellenti, aventi finitura liscia su entrambe le facce posti in opera con malta di classe adeguata. E' compresa la stilatura a vista su uno o entrambre i paramenti dei giunti, apposite zanche per l'ancoraggio delle pareti alla struttura portante, i pezzi speciali per spalle, voltini, fissaggi, la malta di classe adeguata, i piani di lavoro interni; esclusi irrigidimenti da conteggiarsi a parte se necessari: - spess. cm 20 - REI 120 | m² | 4.52 | 60.04 | 271.3808 | BIM on | I9.3.1.1.105 |  | BIM on
9 | 193 |  | I9 | 00 | 00 | B1 | - | 107 | 0 | 0 | Locale tecnico |  |  |  | 277.9852 | 0 | 0 |  | 0
Item | 194 | 86 | [5 empty] | 107 | (vuoto) | 1C.06.180.0100.d | Muratura faccia vista in blocchi cavi di conglomerato cementizio, dimensioni nominali 40 x 20 o 50 x 20 cm, prodotti per vibrocompressione non idrorepellenti, aventi finitura liscia su entrambe le facce posti in opera con malta di classe adeguata. E' compresa la stilatura a vista su uno o entrambre i paramenti dei giunti, apposite zanche per l'ancoraggio delle pareti alla struttura portante, i pezzi speciali per spalle, voltini, fissaggi, la malta di classe adeguata, i piani di lavoro interni; esclusi irrigidimenti da conteggiarsi a parte se necessari: - spess. cm 20 - REI 120 | m² | 4.63 | 60.04 | 277.9852 | BIM on | I9.3.1.1.105 |  | BIM on
8 | 195 |  | I9 | 00 | 00 | B1 | 3.1.1.007 | 0 | 0 | 0 | Basic Wall: WAL_I_MCT_125mm_ILS_C2_Controp.WC |  |  |  | 12113.3266 | 0 | 0 |  | 0
9 | 196 |  | I9 | 00 | 00 | B1 | - | 000 | 0 | 0 | Generale |  |  |  | 10323.0494 | 0 | 0 |  | 0
Item | 197 | 87 | [5 empty] | 000 | (vuoto) | PA100bis.1C.06.550.0125 | Controparete con Lastra in cartongesso idro sp.12,5 mm e lastra di cartongesso standar sp. 12,5 mm, comprese la sottostruttura metallica sp 100 mm, la rasatura dei giunti, l'isolamento con lana di vetro sp. 100 mm, i piani di lavoro interni e l'assistenza muraria fornita dall'impresa. | m² | 124.78 | 82.73 | 10323.0494 | BIM on | I9.3.1.1.007 |  | BIM on
9 | 198 |  | I9 | 00 | 00 | B1 | - | 078 | 0 | 0 | Antibagno |  |  |  | 1790.2772 | 0 | 0 |  | 0
Item | 199 | 88 | [5 empty] | 078 | (vuoto) | PA100bis.1C.06.550.0125 | Controparete con Lastra in cartongesso idro sp.12,5 mm e lastra di cartongesso standar sp. 12,5 mm, comprese la sottostruttura metallica sp 100 mm, la rasatura dei giunti, l'isolamento con lana di vetro sp. 100 mm, i piani di lavoro interni e l'assistenza muraria fornita dall'impresa. | m² | 21.64 | 82.73 | 1790.2772 | BIM on | I9.3.1.1.007 |  | BIM on
8 | 200 |  | I9 | 00 | 00 | B1 | 3.1.1.001 | 0 | 0 | 0 | Basic Wall: WAL_I_MCT_100mm_ILS_Wc/Loc. Tec. |  |  |  | 577.7941 | 0 | 0 |  | 0
9 | 201 |  | I9 | 00 | 00 | B1 | - | 000 | 0 | 0 | Generale |  |  |  | 379.5337 | 0 | 0 |  | 0
Item | 202 | 89 | [5 empty] | 000 | (vuoto) | 1C.06.550.0100 | Controparete in lastre di gesso a bordi assottigliati, idrorepellenti, a basso grado di assorbimento, per bagni e cucine, spessore 13 mm, applicata direttamente alla parete con incollaggi in gesso, compresa la rasatura dei giunti, i piani di lavoro interni e l'assistenza muraria fornita dall'impresa | m² | 16.31 | 23.27 | 379.5337 | BIM on | I9.3.1.1.001 |  | BIM on
9 | 203 |  | I9 | 00 | 00 | B1 | - | 035 | 0 | 0 | Spogliatoio |  |  |  | 9.5407 | 0 | 0 |  | 0
Item | 204 | 90 | [5 empty] | 035 | (vuoto) | 1C.06.550.0100 | Controparete in lastre di gesso a bordi assottigliati, idrorepellenti, a basso grado di assorbimento, per bagni e cucine, spessore 13 mm, applicata direttamente alla parete con incollaggi in gesso, compresa la rasatura dei giunti, i piani di lavoro interni e l'assistenza muraria fornita dall'impresa | m² | 0.41 | 23.27 | 9.5407 | BIM on | I9.3.1.1.001 |  | BIM on
9 | 205 |  | I9 | 00 | 00 | B1 | - | 039 | 0 | 0 | Spogliatoio |  |  |  | 9.7734 | 0 | 0 |  | 0
Item | 206 | 91 | [5 empty] | 039 | (vuoto) | 1C.06.550.0100 | Controparete in lastre di gesso a bordi assottigliati, idrorepellenti, a basso grado di assorbimento, per bagni e cucine, spessore 13 mm, applicata direttamente alla parete con incollaggi in gesso, compresa la rasatura dei giunti, i piani di lavoro interni e l'assistenza muraria fornita dall'impresa | m² | 0.42 | 23.27 | 9.7734 | BIM on | I9.3.1.1.001 |  | BIM on
9 | 207 |  | I9 | 00 | 00 | B1 | - | 061 | 0 | 0 | Spogliatoio |  |  |  | 12.1004 | 0 | 0 |  | 0
Item | 208 | 92 | [5 empty] | 061 | (vuoto) | 1C.06.550.0100 | Controparete in lastre di gesso a bordi assottigliati, idrorepellenti, a basso grado di assorbimento, per bagni e cucine, spessore 13 mm, applicata direttamente alla parete con incollaggi in gesso, compresa la rasatura dei giunti, i piani di lavoro interni e l'assistenza muraria fornita dall'impresa | m² | 0.52 | 23.27 | 12.1004 | BIM on | I9.3.1.1.001 |  | BIM on
9 | 209 |  | I9 | 00 | 00 | B1 | - | 074 | 0 | 0 | Locale tecnico |  |  |  | 166.8459 | 0 | 0 |  | 0
Item | 210 | 93 | [5 empty] | 074 | (vuoto) | 1C.06.550.0100 | Controparete in lastre di gesso a bordi assottigliati, idrorepellenti, a basso grado di assorbimento, per bagni e cucine, spessore 13 mm, applicata direttamente alla parete con incollaggi in gesso, compresa la rasatura dei giunti, i piani di lavoro interni e l'assistenza muraria fornita dall'impresa | m² | 7.17 | 23.27 | 166.8459 | BIM on | I9.3.1.1.001 |  | BIM on
8 | 211 |  | I9 | 00 | 00 | B1 | 3.1.1.201 | 0 | 0 | 0 | Basic Wall: WAL_I_RIV_8mm_M_Guaina impermeabilizzante PVC |  |  |  | 17710.5834 | 0 | 0 |  | 0
9 | 212 |  | I9 | 00 | 00 | B1 | - | 001 | 0 | 0 | Vasca di Irrigazione |  |  |  | 6102.8568 | 0 | 0 |  | 0
Item | 213 | 94 | [5 empty] | 001 | (vuoto) | 1C.13.200.0020.b | Manto in policloruro di vinile (PVC) per coperture pavimentate, fondazioni e giardini pensili , non armato; posato a secco con saldatura dei sormonti ad aria calda o con solvente; compresi sfridi, sormonti e assistenze murarie: - spessore 2 mm | m² | 252.08 | 24.21 | 6102.8568 | BIM on | I9.3.1.1.201 |  | BIM on
9 | 214 |  | I9 | 00 | 00 | B1 | - | 003 | 0 | 0 | Parcheggio Coperto |  |  |  | 42.3675 | 0 | 0 |  | 0
Item | 215 | 95 | [5 empty] | 003 | (vuoto) | 1C.13.200.0020.b | Manto in policloruro di vinile (PVC) per coperture pavimentate, fondazioni e giardini pensili , non armato; posato a secco con saldatura dei sormonti ad aria calda o con solvente; compresi sfridi, sormonti e assistenze murarie: - spessore 2 mm | m² | 1.75 | 24.21 | 42.3675 | BIM on | I9.3.1.1.201 |  | BIM on
9 | 216 |  | I9 | 00 | 00 | B1 | - | 004 | 0 | 0 | Vasca antincendio |  |  |  | 6495.7851 | 0 | 0 |  | 0
Item | 217 | 96 | [5 empty] | 004 | (vuoto) | 1C.13.200.0020.b | Manto in policloruro di vinile (PVC) per coperture pavimentate, fondazioni e giardini pensili , non armato; posato a secco con saldatura dei sormonti ad aria calda o con solvente; compresi sfridi, sormonti e assistenze murarie: - spessore 2 mm | m² | 268.31 | 24.21 | 6495.7851 | BIM on | I9.3.1.1.201 |  | BIM on
9 | 218 |  | I9 | 00 | 00 | B1 | - | 000 | 0 | 0 | Generale |  |  |  | 406.2438 | 0 | 0 |  | 0
Item | 219 | 97 | [5 empty] | 000 | (vuoto) | 1C.13.200.0020.b | Manto in policloruro di vinile (PVC) per coperture pavimentate, fondazioni e giardini pensili , non armato; posato a secco con saldatura dei sormonti ad aria calda o con solvente; compresi sfridi, sormonti e assistenze murarie: - spessore 2 mm | m² | 16.78 | 24.21 | 406.2438 | BIM on | I9.3.1.1.201 |  | BIM on
9 | 220 |  | I9 | 00 | 00 | B1 | - | 101 | 0 | 0 | Vasca acque meteoriche |  |  |  | 2576.9124 | 0 | 0 |  | 0
Item | 221 | 98 | [5 empty] | 101 | (vuoto) | 1C.13.200.0020.b | Manto in policloruro di vinile (PVC) per coperture pavimentate, fondazioni e giardini pensili , non armato; posato a secco con saldatura dei sormonti ad aria calda o con solvente; compresi sfridi, sormonti e assistenze murarie: - spessore 2 mm | m² | 106.44 | 24.21 | 2576.9124 | BIM on | I9.3.1.1.201 |  | BIM on
9 | 222 |  | I9 | 00 | 00 | B1 | - | 105 | 0 | 0 | Vasca acqua di Falda |  |  |  | 2086.4178 | 0 | 0 |  | 0
Item | 223 | 99 | [5 empty] | 105 | (vuoto) | 1C.13.200.0020.b | Manto in policloruro di vinile (PVC) per coperture pavimentate, fondazioni e giardini pensili , non armato; posato a secco con saldatura dei sormonti ad aria calda o con solvente; compresi sfridi, sormonti e assistenze murarie: - spessore 2 mm | m² | 86.18 | 24.21 | 2086.4178 | BIM on | I9.3.1.1.201 |  | BIM on
8 | 224 |  | I9 | 00 | 00 | B1 | 3.1.1.076 | 0 | 0 | 0 | Basic Wall: WAL_I_MCT_200mm_ILSLI_C2_WC/WC |  |  |  | 9516.2436 | 0 | 0 |  | 0
9 | 225 |  | I9 | 00 | 00 | B1 | - | 000 | 0 | 0 | Generale |  |  |  | 9516.2436 | 0 | 0 |  | 0
Item | 226 | 100 | [5 empty] | 000 | (vuoto) | PA04.1C.06.560.0150 | Parete realizzata con doppia lastra da 13 mm idrorepellente per faccia e doppia lastra da 13 mm in gesso rivestito additivato con fibre di vetro, Euroclasse A2-s1,d0 di resistenza al fuoco, avente caratteristiche di assorbimento e neutralizzazione fino al 70% dei VOC presenti nell'aria, conformi alla norma EN 520, ed interposta armatura in profili metallici in lamiera di acciaio zincato Z140 da 0,6 mm di spessore, larghezza 150 mm, con rivestimento organico privo di cromo, per guide a pavimento e a soffitto e per montanti ad interasse di 60 cm, conformi alla norma UNI EN 14195. Pannello isolante in lana di vetro 120 mm di spessore con carta kraft, e densità di 11,5 kg/m³ inserito nell'intercapedine. Compresi i fissaggi, la rasatura dei giunti con stucco conforme alla norma UNI EN 13963, l'applicazione su tutto il perimetro di nastro in polietilene espanso per desolidarizzare la parete dalla struttura portante, i piani di lavoro interni e l'assistenza muraria. L'elemento costruttivo completo dovrà avere un potere fonoisolante Rw= 54 dB. | m² | 88.04 | 108.09 | 9516.2436 | BIM on | I9.3.1.1.076 |  | BIM on
8 | 227 |  | I9 | 00 | 00 | B1 | 3.1.1.006 | 0 | 0 | 0 | Basic Wall: WAL_I_MCT_100mm_LLS_C2_Controp. Connettivo |  |  |  | 7970.986 | 0 | 0 |  | 0
9 | 228 |  | I9 | 00 | 00 | B1 | - | 000 | 0 | 0 | Generale |  |  |  | 178.9208 | 0 | 0 |  | 0
Item | 229 | 101 | [5 empty] | 000 | (vuoto) | PA51.1C.06.550.0300 | Controparete termoisolante e fonoassorbente realizzata con lastre in gesso rivestito a bordi assottigliati, spessore 12,50 mm, su sottostruttura metallica sp. 75 mm con interposti pannelli di lana di vetro idrorepellente prodotta con materiale riciclato e con legante a base di resine termoindurenti, senza barriera al vapore, pannelli conformi ai Criteri Ambientali Minimi di cui al Decreto 11 ottobre 2017 del Ministero dell'Ambiente e della tutela del Territorio e del Mare, senza barriera al vapore. Conducibilità termica dichiarata: -λD 0,032 W/m.K (lana di vetro); -λD 0,19 W/m.K (lastra di gesso rivestito). Classe di reazione al fuoco: -A2-s1,d0 (lastra di gesso rivestito); -A1 (lana di vetro). Resistenza alla diffusione del vapore acqueo µ: -1 lana di vetro; -9,2 lastra in gesso rivestito a secco; -5,7 lastra in gesso rivestito a umido. Densità kg/m³: - ≥ 85 lana di vetro; - ≥ 600 lastra in gesso rivestito. Applicate direttamente alla parete con adesivo in polvere a base gesso, compresa la rasatura dei giunti, i piani di lavoro interni e l'assistenza muraria, negli spessori mm e resistenza termica: - spessore 12,50 + 75 di lana di vetro - m²k/W 1,313 | m² | 2.78 | 64.36 | 178.9208 | BIM on | I9.3.1.1.006 |  | BIM on
9 | 230 |  | I9 | 00 | 00 | B1 | - | 089 | 0 | 0 | Disimpegno |  |  |  | 2913.5772 | 0 | 0 |  | 0
Item | 231 | 102 | [5 empty] | 089 | (vuoto) | PA51.1C.06.550.0300 | Controparete termoisolante e fonoassorbente realizzata con lastre in gesso rivestito a bordi assottigliati, spessore 12,50 mm, su sottostruttura metallica sp. 75 mm con interposti pannelli di lana di vetro idrorepellente prodotta con materiale riciclato e con legante a base di resine termoindurenti, senza barriera al vapore, pannelli conformi ai Criteri Ambientali Minimi di cui al Decreto 11 ottobre 2017 del Ministero dell'Ambiente e della tutela del Territorio e del Mare, senza barriera al vapore. Conducibilità termica dichiarata: -λD 0,032 W/m.K (lana di vetro); -λD 0,19 W/m.K (lastra di gesso rivestito). Classe di reazione al fuoco: -A2-s1,d0 (lastra di gesso rivestito); -A1 (lana di vetro). Resistenza alla diffusione del vapore acqueo µ: -1 lana di vetro; -9,2 lastra in gesso rivestito a secco; -5,7 lastra in gesso rivestito a umido. Densità kg/m³: - ≥ 85 lana di vetro; - ≥ 600 lastra in gesso rivestito. Applicate direttamente alla parete con adesivo in polvere a base gesso, compresa la rasatura dei giunti, i piani di lavoro interni e l'assistenza muraria, negli spessori mm e resistenza termica: - spessore 12,50 + 75 di lana di vetro - m²k/W 1,313 | m² | 45.27 | 64.36 | 2913.5772 | BIM on | I9.3.1.1.006 |  | BIM on
9 | 232 |  | I9 | 00 | 00 | B1 | - | 103 | 0 | 0 | Scala |  |  |  | 4722.7368 | 0 | 0 |  | 0
Item | 233 | 103 | [5 empty] | 103 | (vuoto) | PA51.1C.06.550.0300 | Controparete termoisolante e fonoassorbente realizzata con lastre in gesso rivestito a bordi assottigliati, spessore 12,50 mm, su sottostruttura metallica sp. 75 mm con interposti pannelli di lana di vetro idrorepellente prodotta con materiale riciclato e con legante a base di resine termoindurenti, senza barriera al vapore, pannelli conformi ai Criteri Ambientali Minimi di cui al Decreto 11 ottobre 2017 del Ministero dell'Ambiente e della tutela del Territorio e del Mare, senza barriera al vapore. Conducibilità termica dichiarata: -λD 0,032 W/m.K (lana di vetro); -λD 0,19 W/m.K (lastra di gesso rivestito). Classe di reazione al fuoco: -A2-s1,d0 (lastra di gesso rivestito); -A1 (lana di vetro). Resistenza alla diffusione del vapore acqueo µ: -1 lana di vetro; -9,2 lastra in gesso rivestito a secco; -5,7 lastra in gesso rivestito a umido. Densità kg/m³: - ≥ 85 lana di vetro; - ≥ 600 lastra in gesso rivestito. Applicate direttamente alla parete con adesivo in polvere a base gesso, compresa la rasatura dei giunti, i piani di lavoro interni e l'assistenza muraria, negli spessori mm e resistenza termica: - spessore 12,50 + 75 di lana di vetro - m²k/W 1,313 | m² | 73.38 | 64.36 | 4722.7368 | BIM on | I9.3.1.1.006 |  | BIM on
9 | 234 |  | I9 | 00 | 00 | B1 | - | 100 | 0 | 0 | Corridoio |  |  |  | 155.7512 | 0 | 0 |  | 0
Item | 235 | 104 | [5 empty] | 100 | (vuoto) | PA51.1C.06.550.0300 | Controparete termoisolante e fonoassorbente realizzata con lastre in gesso rivestito a bordi assottigliati, spessore 12,50 mm, su sottostruttura metallica sp. 75 mm con interposti pannelli di lana di vetro idrorepellente prodotta con materiale riciclato e con legante a base di resine termoindurenti, senza barriera al vapore, pannelli conformi ai Criteri Ambientali Minimi di cui al Decreto 11 ottobre 2017 del Ministero dell'Ambiente e della tutela del Territorio e del Mare, senza barriera al vapore. Conducibilità termica dichiarata: -λD 0,032 W/m.K (lana di vetro); -λD 0,19 W/m.K (lastra di gesso rivestito). Classe di reazione al fuoco: -A2-s1,d0 (lastra di gesso rivestito); -A1 (lana di vetro). Resistenza alla diffusione del vapore acqueo µ: -1 lana di vetro; -9,2 lastra in gesso rivestito a secco; -5,7 lastra in gesso rivestito a umido. Densità kg/m³: - ≥ 85 lana di vetro; - ≥ 600 lastra in gesso rivestito. Applicate direttamente alla parete con adesivo in polvere a base gesso, compresa la rasatura dei giunti, i piani di lavoro interni e l'assistenza muraria, negli spessori mm e resistenza termica: - spessore 12,50 + 75 di lana di vetro - m²k/W 1,313 | m² | 2.42 | 64.36 | 155.7512 | BIM on | I9.3.1.1.006 |  | BIM on
8 | 236 |  | I9 | 00 | 00 | B1 | 3.1.1.203 | 0 | 0 | 0 | Basic Wall: WAL_I_RIV_15mm_P_Ceramica 100x200 |  |  |  | 32635.5156 | 0 | 0 |  | 0
9 | 237 |  | I9 | 00 | 00 | B1 | - | 000 | 0 | 0 | Generale |  |  |  | 0.7848 | 0 | 0 |  | 0
Item | 238 | 105 | [5 empty] | 000 | (vuoto) | 1C.19.050.0040.b | Rivestimento in piastrelle di gres fine porcellanato a superficie liscia, spess. 8/10 mm, prima scelta, posato con colla su idoneo intonaco; compreso: la stuccatura dei giunti con cemento bianco o colorato, i pezzi speciali, la pulitura e le assistenze murarie: - 10 x 20 cm, colori chiari | m² | 0.02 | 39.24 | 0.7848 | BIM on | I9.3.1.1.203 |  | BIM on
9 | 239 |  | I9 | 00 | 00 | B1 | - | 014 | 0 | 0 | Docce uomini |  |  |  | 423.0072 | 0 | 0 |  | 0
Item | 240 | 106 | [5 empty] | 014 | (vuoto) | 1C.19.050.0040.b | Rivestimento in piastrelle di gres fine porcellanato a superficie liscia, spess. 8/10 mm, prima scelta, posato con colla su idoneo intonaco; compreso: la stuccatura dei giunti con cemento bianco o colorato, i pezzi speciali, la pulitura e le assistenze murarie: - 10 x 20 cm, colori chiari | m² | 10.78 | 39.24 | 423.0072 | BIM on | I9.3.1.1.203 |  | BIM on
9 | 241 |  | I9 | 00 | 00 | B1 | - | 028 | 0 | 0 | Spogliatoio |  |  |  | 756.9396 | 0 | 0 |  | 0
Item | 242 | 107 | [5 empty] | 028 | (vuoto) | 1C.19.050.0040.b | Rivestimento in piastrelle di gres fine porcellanato a superficie liscia, spess. 8/10 mm, prima scelta, posato con colla su idoneo intonaco; compreso: la stuccatura dei giunti con cemento bianco o colorato, i pezzi speciali, la pulitura e le assistenze murarie: - 10 x 20 cm, colori chiari | m² | 19.29 | 39.24 | 756.9396 | BIM on | I9.3.1.1.203 |  | BIM on
9 | 243 |  | I9 | 00 | 00 | B1 | - | 027 | 0 | 0 | Docce donna |  |  |  | 423.0072 | 0 | 0 |  | 0
Item | 244 | 108 | [5 empty] | 027 | (vuoto) | 1C.19.050.0040.b | Rivestimento in piastrelle di gres fine porcellanato a superficie liscia, spess. 8/10 mm, prima scelta, posato con colla su idoneo intonaco; compreso: la stuccatura dei giunti con cemento bianco o colorato, i pezzi speciali, la pulitura e le assistenze murarie: - 10 x 20 cm, colori chiari | m² | 10.78 | 39.24 | 423.0072 | BIM on | I9.3.1.1.203 |  | BIM on
9 | 245 |  | I9 | 00 | 00 | B1 | - | 035 | 0 | 0 | Spogliatoio |  |  |  | 910.7604 | 0 | 0 |  | 0
Item | 246 | 109 | [5 empty] | 035 | (vuoto) | 1C.19.050.0040.b | Rivestimento in piastrelle di gres fine porcellanato a superficie liscia, spess. 8/10 mm, prima scelta, posato con colla su idoneo intonaco; compreso: la stuccatura dei giunti con cemento bianco o colorato, i pezzi speciali, la pulitura e le assistenze murarie: - 10 x 20 cm, colori chiari | m² | 23.21 | 39.24 | 910.7604 | BIM on | I9.3.1.1.203 |  | BIM on
9 | 247 |  | I9 | 00 | 00 | B1 | - | 024 | 0 | 0 | Spogliatoio uomini |  |  |  | 1481.7024 | 0 | 0 |  | 0
Item | 248 | 110 | [5 empty] | 024 | (vuoto) | 1C.19.050.0040.b | Rivestimento in piastrelle di gres fine porcellanato a superficie liscia, spess. 8/10 mm, prima scelta, posato con colla su idoneo intonaco; compreso: la stuccatura dei giunti con cemento bianco o colorato, i pezzi speciali, la pulitura e le assistenze murarie: - 10 x 20 cm, colori chiari | m² | 37.76 | 39.24 | 1481.7024 | BIM on | I9.3.1.1.203 |  | BIM on
9 | 249 |  | I9 | 00 | 00 | B1 | - | 048 | 0 | 0 | Bagno accessibile |  |  |  | 752.6232 | 0 | 0 |  | 0
Item | 250 | 111 | [5 empty] | 048 | (vuoto) | 1C.19.050.0040.b | Rivestimento in piastrelle di gres fine porcellanato a superficie liscia, spess. 8/10 mm, prima scelta, posato con colla su idoneo intonaco; compreso: la stuccatura dei giunti con cemento bianco o colorato, i pezzi speciali, la pulitura e le assistenze murarie: - 10 x 20 cm, colori chiari | m² | 19.18 | 39.24 | 752.6232 | BIM on | I9.3.1.1.203 |  | BIM on
9 | 251 |  | I9 | 00 | 00 | B1 | - | 026 | 0 | 0 | Bagno accessibile |  |  |  | 778.914 | 0 | 0 |  | 0
Item | 252 | 112 | [5 empty] | 026 | (vuoto) | 1C.19.050.0040.b | Rivestimento in piastrelle di gres fine porcellanato a superficie liscia, spess. 8/10 mm, prima scelta, posato con colla su idoneo intonaco; compreso: la stuccatura dei giunti con cemento bianco o colorato, i pezzi speciali, la pulitura e le assistenze murarie: - 10 x 20 cm, colori chiari | m² | 19.85 | 39.24 | 778.914 | BIM on | I9.3.1.1.203 |  | BIM on
9 | 253 |  | I9 | 00 | 00 | B1 | - | 023 | 0 | 0 | Bagno donna |  |  |  | 706.7124 | 0 | 0 |  | 0
Item | 254 | 113 | [5 empty] | 023 | (vuoto) | 1C.19.050.0040.b | Rivestimento in piastrelle di gres fine porcellanato a superficie liscia, spess. 8/10 mm, prima scelta, posato con colla su idoneo intonaco; compreso: la stuccatura dei giunti con cemento bianco o colorato, i pezzi speciali, la pulitura e le assistenze murarie: - 10 x 20 cm, colori chiari | m² | 18.01 | 39.24 | 706.7124 | BIM on | I9.3.1.1.203 |  | BIM on
9 | 255 |  | I9 | 00 | 00 | B1 | - | 033 | 0 | 0 | Spogliatoio donne |  |  |  | 1477.7784 | 0 | 0 |  | 0
Item | 256 | 114 | [5 empty] | 033 | (vuoto) | 1C.19.050.0040.b | Rivestimento in piastrelle di gres fine porcellanato a superficie liscia, spess. 8/10 mm, prima scelta, posato con colla su idoneo intonaco; compreso: la stuccatura dei giunti con cemento bianco o colorato, i pezzi speciali, la pulitura e le assistenze murarie: - 10 x 20 cm, colori chiari | m² | 37.66 | 39.24 | 1477.7784 | BIM on | I9.3.1.1.203 |  | BIM on
9 | 257 |  | I9 | 00 | 00 | B1 | - | 018 | 0 | 0 | Bagno uomini |  |  |  | 706.7124 | 0 | 0 |  | 0
Item | 258 | 115 | [5 empty] | 018 | (vuoto) | 1C.19.050.0040.b | Rivestimento in piastrelle di gres fine porcellanato a superficie liscia, spess. 8/10 mm, prima scelta, posato con colla su idoneo intonaco; compreso: la stuccatura dei giunti con cemento bianco o colorato, i pezzi speciali, la pulitura e le assistenze murarie: - 10 x 20 cm, colori chiari | m² | 18.01 | 39.24 | 706.7124 | BIM on | I9.3.1.1.203 |  | BIM on
9 | 259 |  | I9 | 00 | 00 | B1 | - | 019 | 0 | 0 | Bagno accessibile |  |  |  | 779.6988 | 0 | 0 |  | 0
Item | 260 | 116 | [5 empty] | 019 | (vuoto) | 1C.19.050.0040.b | Rivestimento in piastrelle di gres fine porcellanato a superficie liscia, spess. 8/10 mm, prima scelta, posato con colla su idoneo intonaco; compreso: la stuccatura dei giunti con cemento bianco o colorato, i pezzi speciali, la pulitura e le assistenze murarie: - 10 x 20 cm, colori chiari | m² | 19.87 | 39.24 | 779.6988 | BIM on | I9.3.1.1.203 |  | BIM on
9 | 261 |  | I9 | 00 | 00 | B1 | - | 032 | 0 | 0 | Spogliatoio |  |  |  | 756.9396 | 0 | 0 |  | 0
Item | 262 | 117 | [5 empty] | 032 | (vuoto) | 1C.19.050.0040.b | Rivestimento in piastrelle di gres fine porcellanato a superficie liscia, spess. 8/10 mm, prima scelta, posato con colla su idoneo intonaco; compreso: la stuccatura dei giunti con cemento bianco o colorato, i pezzi speciali, la pulitura e le assistenze murarie: - 10 x 20 cm, colori chiari | m² | 19.29 | 39.24 | 756.9396 | BIM on | I9.3.1.1.203 |  | BIM on
9 | 263 |  | I9 | 00 | 00 | B1 | - | 044 | 0 | 0 | Bagno accessibile |  |  |  | 752.6232 | 0 | 0 |  | 0
Item | 264 | 118 | [5 empty] | 044 | (vuoto) | 1C.19.050.0040.b | Rivestimento in piastrelle di gres fine porcellanato a superficie liscia, spess. 8/10 mm, prima scelta, posato con colla su idoneo intonaco; compreso: la stuccatura dei giunti con cemento bianco o colorato, i pezzi speciali, la pulitura e le assistenze murarie: - 10 x 20 cm, colori chiari | m² | 19.18 | 39.24 | 752.6232 | BIM on | I9.3.1.1.203 |  | BIM on
9 | 265 |  | I9 | 00 | 00 | B1 | - | 025 | 0 | 0 | Docce donna |  |  |  | 423.0072 | 0 | 0 |  | 0
Item | 266 | 119 | [5 empty] | 025 | (vuoto) | 1C.19.050.0040.b | Rivestimento in piastrelle di gres fine porcellanato a superficie liscia, spess. 8/10 mm, prima scelta, posato con colla su idoneo intonaco; compreso: la stuccatura dei giunti con cemento bianco o colorato, i pezzi speciali, la pulitura e le assistenze murarie: - 10 x 20 cm, colori chiari | m² | 10.78 | 39.24 | 423.0072 | BIM on | I9.3.1.1.203 |  | BIM on
9 | 267 |  | I9 | 00 | 00 | B1 | - | 015 | 0 | 0 | Docce uomini |  |  |  | 423.0072 | 0 | 0 |  | 0
Item | 268 | 120 | [5 empty] | 015 | (vuoto) | 1C.19.050.0040.b | Rivestimento in piastrelle di gres fine porcellanato a superficie liscia, spess. 8/10 mm, prima scelta, posato con colla su idoneo intonaco; compreso: la stuccatura dei giunti con cemento bianco o colorato, i pezzi speciali, la pulitura e le assistenze murarie: - 10 x 20 cm, colori chiari | m² | 10.78 | 39.24 | 423.0072 | BIM on | I9.3.1.1.203 |  | BIM on
9 | 269 |  | I9 | 00 | 00 | B1 | - | 039 | 0 | 0 | Spogliatoio |  |  |  | 910.7604 | 0 | 0 |  | 0
Item | 270 | 121 | [5 empty] | 039 | (vuoto) | 1C.19.050.0040.b | Rivestimento in piastrelle di gres fine porcellanato a superficie liscia, spess. 8/10 mm, prima scelta, posato con colla su idoneo intonaco; compreso: la stuccatura dei giunti con cemento bianco o colorato, i pezzi speciali, la pulitura e le assistenze murarie: - 10 x 20 cm, colori chiari | m² | 23.21 | 39.24 | 910.7604 | BIM on | I9.3.1.1.203 |  | BIM on
9 | 271 |  | I9 | 00 | 00 | B1 | - | 061 | 0 | 0 | Spogliatoio |  |  |  | 920.178 | 0 | 0 |  | 0
Item | 272 | 122 | [5 empty] | 061 | (vuoto) | 1C.19.050.0040.b | Rivestimento in piastrelle di gres fine porcellanato a superficie liscia, spess. 8/10 mm, prima scelta, posato con colla su idoneo intonaco; compreso: la stuccatura dei giunti con cemento bianco o colorato, i pezzi speciali, la pulitura e le assistenze murarie: - 10 x 20 cm, colori chiari | m² | 23.45 | 39.24 | 920.178 | BIM on | I9.3.1.1.203 |  | BIM on
9 | 273 |  | I9 | 00 | 00 | B1 | - | 065 | 0 | 0 | Spogliatoio |  |  |  | 920.178 | 0 | 0 |  | 0
Item | 274 | 123 | [5 empty] | 065 | (vuoto) | 1C.19.050.0040.b | Rivestimento in piastrelle di gres fine porcellanato a superficie liscia, spess. 8/10 mm, prima scelta, posato con colla su idoneo intonaco; compreso: la stuccatura dei giunti con cemento bianco o colorato, i pezzi speciali, la pulitura e le assistenze murarie: - 10 x 20 cm, colori chiari | m² | 23.45 | 39.24 | 920.178 | BIM on | I9.3.1.1.203 |  | BIM on
9 | 275 |  | I9 | 00 | 00 | B1 | - | 075 | 0 | 0 | Spogliatoio |  |  |  | 759.294 | 0 | 0 |  | 0
Item | 276 | 124 | [5 empty] | 075 | (vuoto) | 1C.19.050.0040.b | Rivestimento in piastrelle di gres fine porcellanato a superficie liscia, spess. 8/10 mm, prima scelta, posato con colla su idoneo intonaco; compreso: la stuccatura dei giunti con cemento bianco o colorato, i pezzi speciali, la pulitura e le assistenze murarie: - 10 x 20 cm, colori chiari | m² | 19.35 | 39.24 | 759.294 | BIM on | I9.3.1.1.203 |  | BIM on
9 | 277 |  | I9 | 00 | 00 | B1 | - | 076 | 0 | 0 | Bagno accessibile |  |  |  | 792.648 | 0 | 0 |  | 0
Item | 278 | 125 | [5 empty] | 076 | (vuoto) | 1C.19.050.0040.b | Rivestimento in piastrelle di gres fine porcellanato a superficie liscia, spess. 8/10 mm, prima scelta, posato con colla su idoneo intonaco; compreso: la stuccatura dei giunti con cemento bianco o colorato, i pezzi speciali, la pulitura e le assistenze murarie: - 10 x 20 cm, colori chiari | m² | 20.2 | 39.24 | 792.648 | BIM on | I9.3.1.1.203 |  | BIM on
9 | 279 |  | I9 | 00 | 00 | B1 | - | 080 | 0 | 0 | Bagno accessibile |  |  |  | 784.4076 | 0 | 0 |  | 0
Item | 280 | 126 | [5 empty] | 080 | (vuoto) | 1C.19.050.0040.b | Rivestimento in piastrelle di gres fine porcellanato a superficie liscia, spess. 8/10 mm, prima scelta, posato con colla su idoneo intonaco; compreso: la stuccatura dei giunti con cemento bianco o colorato, i pezzi speciali, la pulitura e le assistenze murarie: - 10 x 20 cm, colori chiari | m² | 19.99 | 39.24 | 784.4076 | BIM on | I9.3.1.1.203 |  | BIM on
9 | 281 |  | I9 | 00 | 00 | B1 | - | 086 | 0 | 0 | Bagno accessibile |  |  |  | 782.838 | 0 | 0 |  | 0
Item | 282 | 127 | [5 empty] | 086 | (vuoto) | 1C.19.050.0040.b | Rivestimento in piastrelle di gres fine porcellanato a superficie liscia, spess. 8/10 mm, prima scelta, posato con colla su idoneo intonaco; compreso: la stuccatura dei giunti con cemento bianco o colorato, i pezzi speciali, la pulitura e le assistenze murarie: - 10 x 20 cm, colori chiari | m² | 19.95 | 39.24 | 782.838 | BIM on | I9.3.1.1.203 |  | BIM on
9 | 283 |  | I9 | 00 | 00 | B1 | - | 088 | 0 | 0 | Bagno uomini |  |  |  | 1171.314 | 0 | 0 |  | 0
Item | 284 | 128 | [5 empty] | 088 | (vuoto) | 1C.19.050.0040.b | Rivestimento in piastrelle di gres fine porcellanato a superficie liscia, spess. 8/10 mm, prima scelta, posato con colla su idoneo intonaco; compreso: la stuccatura dei giunti con cemento bianco o colorato, i pezzi speciali, la pulitura e le assistenze murarie: - 10 x 20 cm, colori chiari | m² | 29.85 | 39.24 | 1171.314 | BIM on | I9.3.1.1.203 |  | BIM on
9 | 285 |  | I9 | 00 | 00 | B1 | - | 078 | 0 | 0 | Antibagno |  |  |  | 2470.5504 | 0 | 0 |  | 0
Item | 286 | 129 | [5 empty] | 078 | (vuoto) | 1C.19.050.0040.b | Rivestimento in piastrelle di gres fine porcellanato a superficie liscia, spess. 8/10 mm, prima scelta, posato con colla su idoneo intonaco; compreso: la stuccatura dei giunti con cemento bianco o colorato, i pezzi speciali, la pulitura e le assistenze murarie: - 10 x 20 cm, colori chiari | m² | 62.96 | 39.24 | 2470.5504 | BIM on | I9.3.1.1.203 |  | BIM on
9 | 287 |  | I9 | 00 | 00 | B1 | - | 064 | 0 | 0 | Bagno donna |  |  |  | 946.8612 | 0 | 0 |  | 0
Item | 288 | 130 | [5 empty] | 064 | (vuoto) | 1C.19.050.0040.b | Rivestimento in piastrelle di gres fine porcellanato a superficie liscia, spess. 8/10 mm, prima scelta, posato con colla su idoneo intonaco; compreso: la stuccatura dei giunti con cemento bianco o colorato, i pezzi speciali, la pulitura e le assistenze murarie: - 10 x 20 cm, colori chiari | m² | 24.13 | 39.24 | 946.8612 | BIM on | I9.3.1.1.203 |  | BIM on
9 | 289 |  | I9 | 00 | 00 | B1 | - | 068 | 0 | 0 | Spogliatoio |  |  |  | 759.294 | 0 | 0 |  | 0
Item | 290 | 131 | [5 empty] | 068 | (vuoto) | 1C.19.050.0040.b | Rivestimento in piastrelle di gres fine porcellanato a superficie liscia, spess. 8/10 mm, prima scelta, posato con colla su idoneo intonaco; compreso: la stuccatura dei giunti con cemento bianco o colorato, i pezzi speciali, la pulitura e le assistenze murarie: - 10 x 20 cm, colori chiari | m² | 19.35 | 39.24 | 759.294 | BIM on | I9.3.1.1.203 |  | BIM on
9 | 291 |  | I9 | 00 | 00 | B1 | - | 052 | 0 | 0 | Bagno accessibile |  |  |  | 754.9776 | 0 | 0 |  | 0
Item | 292 | 132 | [5 empty] | 052 | (vuoto) | 1C.19.050.0040.b | Rivestimento in piastrelle di gres fine porcellanato a superficie liscia, spess. 8/10 mm, prima scelta, posato con colla su idoneo intonaco; compreso: la stuccatura dei giunti con cemento bianco o colorato, i pezzi speciali, la pulitura e le assistenze murarie: - 10 x 20 cm, colori chiari | m² | 19.24 | 39.24 | 754.9776 | BIM on | I9.3.1.1.203 |  | BIM on
9 | 293 |  | I9 | 00 | 00 | B1 | - | 059 | 0 | 0 | Bagno accessibile |  |  |  | 755.37 | 0 | 0 |  | 0
Item | 294 | 133 | [5 empty] | 059 | (vuoto) | 1C.19.050.0040.b | Rivestimento in piastrelle di gres fine porcellanato a superficie liscia, spess. 8/10 mm, prima scelta, posato con colla su idoneo intonaco; compreso: la stuccatura dei giunti con cemento bianco o colorato, i pezzi speciali, la pulitura e le assistenze murarie: - 10 x 20 cm, colori chiari | m² | 19.25 | 39.24 | 755.37 | BIM on | I9.3.1.1.203 |  | BIM on
9 | 295 |  | I9 | 00 | 00 | B1 | - | 079 | 0 | 0 | Bagno accessibile |  |  |  | 792.648 | 0 | 0 |  | 0
Item | 296 | 134 | [5 empty] | 079 | (vuoto) | 1C.19.050.0040.b | Rivestimento in piastrelle di gres fine porcellanato a superficie liscia, spess. 8/10 mm, prima scelta, posato con colla su idoneo intonaco; compreso: la stuccatura dei giunti con cemento bianco o colorato, i pezzi speciali, la pulitura e le assistenze murarie: - 10 x 20 cm, colori chiari | m² | 20.2 | 39.24 | 792.648 | BIM on | I9.3.1.1.203 |  | BIM on
9 | 297 |  | I9 | 00 | 00 | B1 | - | 092 | 0 | 0 | Spogliatoio |  |  |  | 840.9132 | 0 | 0 |  | 0
Item | 298 | 135 | [5 empty] | 092 | (vuoto) | 1C.19.050.0040.b | Rivestimento in piastrelle di gres fine porcellanato a superficie liscia, spess. 8/10 mm, prima scelta, posato con colla su idoneo intonaco; compreso: la stuccatura dei giunti con cemento bianco o colorato, i pezzi speciali, la pulitura e le assistenze murarie: - 10 x 20 cm, colori chiari | m² | 21.43 | 39.24 | 840.9132 | BIM on | I9.3.1.1.203 |  | BIM on
9 | 299 |  | I9 | 00 | 00 | B1 | - | 051 | 0 | 0 | Bagno donna |  |  |  | 309.2112 | 0 | 0 |  | 0
Item | 300 | 136 | [5 empty] | 051 | (vuoto) | 1C.19.050.0040.b | Rivestimento in piastrelle di gres fine porcellanato a superficie liscia, spess. 8/10 mm, prima scelta, posato con colla su idoneo intonaco; compreso: la stuccatura dei giunti con cemento bianco o colorato, i pezzi speciali, la pulitura e le assistenze murarie: - 10 x 20 cm, colori chiari | m² | 7.88 | 39.24 | 309.2112 | BIM on | I9.3.1.1.203 |  | BIM on
9 | 301 |  | I9 | 00 | 00 | B1 | - | 055 | 0 | 0 | Bagno donna |  |  |  | 309.2112 | 0 | 0 |  | 0
Item | 302 | 137 | [5 empty] | 055 | (vuoto) | 1C.19.050.0040.b | Rivestimento in piastrelle di gres fine porcellanato a superficie liscia, spess. 8/10 mm, prima scelta, posato con colla su idoneo intonaco; compreso: la stuccatura dei giunti con cemento bianco o colorato, i pezzi speciali, la pulitura e le assistenze murarie: - 10 x 20 cm, colori chiari | m² | 7.88 | 39.24 | 309.2112 | BIM on | I9.3.1.1.203 |  | BIM on
9 | 303 |  | I9 | 00 | 00 | B1 | - | 058 | 0 | 0 | Bagno donna |  |  |  | 309.2112 | 0 | 0 |  | 0
Item | 304 | 138 | [5 empty] | 058 | (vuoto) | 1C.19.050.0040.b | Rivestimento in piastrelle di gres fine porcellanato a superficie liscia, spess. 8/10 mm, prima scelta, posato con colla su idoneo intonaco; compreso: la stuccatura dei giunti con cemento bianco o colorato, i pezzi speciali, la pulitura e le assistenze murarie: - 10 x 20 cm, colori chiari | m² | 7.88 | 39.24 | 309.2112 | BIM on | I9.3.1.1.203 |  | BIM on
9 | 305 |  | I9 | 00 | 00 | B1 | - | 060 | 0 | 0 | Bagno donna |  |  |  | 309.2112 | 0 | 0 |  | 0
Item | 306 | 139 | [5 empty] | 060 | (vuoto) | 1C.19.050.0040.b | Rivestimento in piastrelle di gres fine porcellanato a superficie liscia, spess. 8/10 mm, prima scelta, posato con colla su idoneo intonaco; compreso: la stuccatura dei giunti con cemento bianco o colorato, i pezzi speciali, la pulitura e le assistenze murarie: - 10 x 20 cm, colori chiari | m² | 7.88 | 39.24 | 309.2112 | BIM on | I9.3.1.1.203 |  | BIM on
9 | 307 |  | I9 | 00 | 00 | B1 | - | 062 | 0 | 0 | Bagno donna |  |  |  | 309.2112 | 0 | 0 |  | 0
Item | 308 | 140 | [5 empty] | 062 | (vuoto) | 1C.19.050.0040.b | Rivestimento in piastrelle di gres fine porcellanato a superficie liscia, spess. 8/10 mm, prima scelta, posato con colla su idoneo intonaco; compreso: la stuccatura dei giunti con cemento bianco o colorato, i pezzi speciali, la pulitura e le assistenze murarie: - 10 x 20 cm, colori chiari | m² | 7.88 | 39.24 | 309.2112 | BIM on | I9.3.1.1.203 |  | BIM on
9 | 309 |  | I9 | 00 | 00 | B1 | - | 067 | 0 | 0 | Bagno donna |  |  |  | 342.5652 | 0 | 0 |  | 0
Item | 310 | 141 | [5 empty] | 067 | (vuoto) | 1C.19.050.0040.b | Rivestimento in piastrelle di gres fine porcellanato a superficie liscia, spess. 8/10 mm, prima scelta, posato con colla su idoneo intonaco; compreso: la stuccatura dei giunti con cemento bianco o colorato, i pezzi speciali, la pulitura e le assistenze murarie: - 10 x 20 cm, colori chiari | m² | 8.73 | 39.24 | 342.5652 | BIM on | I9.3.1.1.203 |  | BIM on
9 | 311 |  | I9 | 00 | 00 | B1 | - | 072 | 0 | 0 | Bagno donna |  |  |  | 337.8564 | 0 | 0 |  | 0
Item | 312 | 142 | [5 empty] | 072 | (vuoto) | 1C.19.050.0040.b | Rivestimento in piastrelle di gres fine porcellanato a superficie liscia, spess. 8/10 mm, prima scelta, posato con colla su idoneo intonaco; compreso: la stuccatura dei giunti con cemento bianco o colorato, i pezzi speciali, la pulitura e le assistenze murarie: - 10 x 20 cm, colori chiari | m² | 8.61 | 39.24 | 337.8564 | BIM on | I9.3.1.1.203 |  | BIM on
9 | 313 |  | I9 | 00 | 00 | B1 | - | 071 | 0 | 0 | Bagno accessibile |  |  |  | 1116.7704 | 0 | 0 |  | 0
Item | 314 | 143 | [5 empty] | 071 | (vuoto) | 1C.19.050.0040.b | Rivestimento in piastrelle di gres fine porcellanato a superficie liscia, spess. 8/10 mm, prima scelta, posato con colla su idoneo intonaco; compreso: la stuccatura dei giunti con cemento bianco o colorato, i pezzi speciali, la pulitura e le assistenze murarie: - 10 x 20 cm, colori chiari | m² | 28.46 | 39.24 | 1116.7704 | BIM on | I9.3.1.1.203 |  | BIM on
9 | 315 |  | I9 | 00 | 00 | B1 | - | 090 | 0 | 0 | Bagno uomini |  |  |  | 333.54 | 0 | 0 |  | 0
Item | 316 | 144 | [5 empty] | 090 | (vuoto) | 1C.19.050.0040.b | Rivestimento in piastrelle di gres fine porcellanato a superficie liscia, spess. 8/10 mm, prima scelta, posato con colla su idoneo intonaco; compreso: la stuccatura dei giunti con cemento bianco o colorato, i pezzi speciali, la pulitura e le assistenze murarie: - 10 x 20 cm, colori chiari | m² | 8.5 | 39.24 | 333.54 | BIM on | I9.3.1.1.203 |  | BIM on
9 | 317 |  | I9 | 00 | 00 | B1 | - | 093 | 0 | 0 | Bagno uomini |  |  |  | 333.54 | 0 | 0 |  | 0
Item | 318 | 145 | [5 empty] | 093 | (vuoto) | 1C.19.050.0040.b | Rivestimento in piastrelle di gres fine porcellanato a superficie liscia, spess. 8/10 mm, prima scelta, posato con colla su idoneo intonaco; compreso: la stuccatura dei giunti con cemento bianco o colorato, i pezzi speciali, la pulitura e le assistenze murarie: - 10 x 20 cm, colori chiari | m² | 8.5 | 39.24 | 333.54 | BIM on | I9.3.1.1.203 |  | BIM on
9 | 319 |  | I9 | 00 | 00 | B1 | - | 095 | 0 | 0 | Bagno uomini |  |  |  | 333.54 | 0 | 0 |  | 0
Item | 320 | 146 | [5 empty] | 095 | (vuoto) | 1C.19.050.0040.b | Rivestimento in piastrelle di gres fine porcellanato a superficie liscia, spess. 8/10 mm, prima scelta, posato con colla su idoneo intonaco; compreso: la stuccatura dei giunti con cemento bianco o colorato, i pezzi speciali, la pulitura e le assistenze murarie: - 10 x 20 cm, colori chiari | m² | 8.5 | 39.24 | 333.54 | BIM on | I9.3.1.1.203 |  | BIM on
9 | 321 |  | I9 | 00 | 00 | B1 | - | 096 | 0 | 0 | Bagno uomini |  |  |  | 333.54 | 0 | 0 |  | 0
Item | 322 | 147 | [5 empty] | 096 | (vuoto) | 1C.19.050.0040.b | Rivestimento in piastrelle di gres fine porcellanato a superficie liscia, spess. 8/10 mm, prima scelta, posato con colla su idoneo intonaco; compreso: la stuccatura dei giunti con cemento bianco o colorato, i pezzi speciali, la pulitura e le assistenze murarie: - 10 x 20 cm, colori chiari | m² | 8.5 | 39.24 | 333.54 | BIM on | I9.3.1.1.203 |  | BIM on
9 | 323 |  | I9 | 00 | 00 | B1 | - | 099 | 0 | 0 | Bagno uomini |  |  |  | 333.54 | 0 | 0 |  | 0
Item | 324 | 148 | [5 empty] | 099 | (vuoto) | 1C.19.050.0040.b | Rivestimento in piastrelle di gres fine porcellanato a superficie liscia, spess. 8/10 mm, prima scelta, posato con colla su idoneo intonaco; compreso: la stuccatura dei giunti con cemento bianco o colorato, i pezzi speciali, la pulitura e le assistenze murarie: - 10 x 20 cm, colori chiari | m² | 8.5 | 39.24 | 333.54 | BIM on | I9.3.1.1.203 |  | BIM on
9 | 325 |  | I9 | 00 | 00 | B1 | - | 098 | 0 | 0 | Bagno accessibile |  |  |  | 892.71 | 0 | 0 |  | 0
Item | 326 | 149 | [5 empty] | 098 | (vuoto) | 1C.19.050.0040.b | Rivestimento in piastrelle di gres fine porcellanato a superficie liscia, spess. 8/10 mm, prima scelta, posato con colla su idoneo intonaco; compreso: la stuccatura dei giunti con cemento bianco o colorato, i pezzi speciali, la pulitura e le assistenze murarie: - 10 x 20 cm, colori chiari | m² | 22.75 | 39.24 | 892.71 | BIM on | I9.3.1.1.203 |  | BIM on
9 | 327 |  | I9 | 00 | 00 | B1 | - | 085 | 0 | 0 | Spogliatoio |  |  |  | 815.4072 | 0 | 0 |  | 0
Item | 328 | 150 | [5 empty] | 085 | (vuoto) | 1C.19.050.0040.b | Rivestimento in piastrelle di gres fine porcellanato a superficie liscia, spess. 8/10 mm, prima scelta, posato con colla su idoneo intonaco; compreso: la stuccatura dei giunti con cemento bianco o colorato, i pezzi speciali, la pulitura e le assistenze murarie: - 10 x 20 cm, colori chiari | m² | 20.78 | 39.24 | 815.4072 | BIM on | I9.3.1.1.203 |  | BIM on
8 | 329 |  | I9 | 00 | 00 | B1 | 3.1.1.010 | 0 | 0 | 0 | Basic Wall: WAL_I_MCT_75mm_LLS_C2_Controparete Cavedi |  |  |  | 3710.191 | 0 | 0 |  | 0
9 | 330 |  | I9 | 00 | 00 | B1 | - | 000 | 0 | 0 | Generale |  |  |  | 1824.9945 | 0 | 0 |  | 0
Item | 331 | 151 | [5 empty] | 000 | (vuoto) | PA03.1C.06.550.0300 | Controparete termoisolante e fonoassorbente realizzata con due lastre in gesso rivestito a bordi assottigliati, spessore 12,50 mm, su sottostruttura metallica sp. 50 mm con interposti pannelli di lana di vetro idrorepellente prodotta con materiale riciclato e con legante a base di resine termoindurenti, senza barriera al vapore, pannelli conformi ai Criteri Ambientali Minimi di cui al Decreto 11 ottobre 2017 del Ministero dell'Ambiente e della tutela del Territorio e del Mare, senza barriera al vapore. Conducibilità termica dichiarata: -λD 0,032 W/m.K (lana di vetro); -λD 0,19 W/m.K (lastra di gesso rivestito). Classe di reazione al fuoco: -A2-s1,d0 (lastra di gesso rivestito); -A1 (lana di vetro). Resistenza alla diffusione del vapore acqueo µ: -1 lana di vetro; -9,2 lastra in gesso rivestito a secco; -5,7 lastra in gesso rivestito a umido. Densità kg/m³: - ≥ 85 lana di vetro; - ≥ 600 lastra in gesso rivestito. Applicate direttamente alla parete con adesivo in polvere a base gesso, compresa la rasatura dei giunti, i piani di lavoro interni e l'assistenza muraria, negli spessori mm e resistenza termica: - spessore 12,50 + 12,50 + 45 di lana di vetro - m²k/W 1,313 | m² | 37.59 | 48.55 | 1824.9945 | BIM on | I9.3.1.1.010 |  | BIM on
9 | 332 |  | I9 | 00 | 00 | B1 | - | 020 | 0 | 0 | Scala |  |  |  | 1885.1965 | 0 | 0 |  | 0
Item | 333 | 152 | [5 empty] | 020 | (vuoto) | PA03.1C.06.550.0300 | Controparete termoisolante e fonoassorbente realizzata con due lastre in gesso rivestito a bordi assottigliati, spessore 12,50 mm, su sottostruttura metallica sp. 50 mm con interposti pannelli di lana di vetro idrorepellente prodotta con materiale riciclato e con legante a base di resine termoindurenti, senza barriera al vapore, pannelli conformi ai Criteri Ambientali Minimi di cui al Decreto 11 ottobre 2017 del Ministero dell'Ambiente e della tutela del Territorio e del Mare, senza barriera al vapore. Conducibilità termica dichiarata: -λD 0,032 W/m.K (lana di vetro); -λD 0,19 W/m.K (lastra di gesso rivestito). Classe di reazione al fuoco: -A2-s1,d0 (lastra di gesso rivestito); -A1 (lana di vetro). Resistenza alla diffusione del vapore acqueo µ: -1 lana di vetro; -9,2 lastra in gesso rivestito a secco; -5,7 lastra in gesso rivestito a umido. Densità kg/m³: - ≥ 85 lana di vetro; - ≥ 600 lastra in gesso rivestito. Applicate direttamente alla parete con adesivo in polvere a base gesso, compresa la rasatura dei giunti, i piani di lavoro interni e l'assistenza muraria, negli spessori mm e resistenza termica: - spessore 12,50 + 12,50 + 45 di lana di vetro - m²k/W 1,313 | m² | 38.83 | 48.55 | 1885.1965 | BIM on | I9.3.1.1.010 |  | BIM on
8 | 334 |  | I9 | 00 | 00 | B1 | 3.1.1.202 | 0 | 0 | 0 | Basic Wall: WAL_I_RIV_25mm_CT_Doppia lastra ctg |  |  |  | 71.184 | 0 | 0 |  | 0
9 | 335 |  | I9 | 00 | 00 | B1 | - | 103 | 0 | 0 | Scala |  |  |  | 71.184 | 0 | 0 |  | 0
Item | 336 | 153 | [5 empty] | 103 | (vuoto) | 1C.06.550.0150.b | Controparete realizzata con lastre in gesso a bordi diritti ad alta resistenza al fuoco, euroclasse A1, applicata direttamente alla parete con incollaggi in gesso, compresa la rasatura dei giunti, i piani di lavoro interni e l'assistenza muraria fornita dall'impresa: - spessore 13 mm | m² | 2.4 | 29.66 | 71.184 | BIM on | I9.3.1.1.202 |  | BIM on
8 | 337 |  | I9 | 00 | 00 | B1 | 3.1.1.128 | 0 | 0 | 0 | Basic Wall: WAL_I_CLS_200mm_Muriccio armato |  |  |  | 572.0276 | 0 | 0 |  | 0
9 | 338 |  | I9 | 00 | 00 | B1 | - | 000 | 0 | 0 | Generale |  |  |  | 572.0276 | 0 | 0 |  | 0
Item | 339 | 154 | [5 empty] | 000 | (vuoto) | 1C.04.020.0030.b | Murature armate entro e fuori terra, realizzate mediante getto di calcestruzzo preconfezionato a prestazione garantita, con l'ausilio di gru, pompa per calcestruzzo o qualsiasi altro mezzo di movimentazione, diametro max degli aggregati 32 mm, consistenza S5, per spessori non inferiori a 17 cm, compresa la vibratura, esclusi ferro e casseri; classe di resistenza - classe di esposizione:- C28/35 -XC1 e XC2 | m³ | 2.598 | 220.18 | 572.0276 | BIM on | I9.3.1.1.128 |  | BIM on
8 | 340 |  | I9 | 00 | 00 | B1 | 3.1.1.127 | 0 | 0 | 0 | Basic Wall: WAL_I_CLS_150mm_Muriccio armato |  |  |  | 9966.2385 | 0 | 0 |  | 0
9 | 341 |  | I9 | 00 | 00 | B1 | - | 000 | 0 | 0 | Generale |  |  |  | 479.1461 | 0 | 0 |  | 0
Item | 342 | 155 | [5 empty] | 000 | (vuoto) | 1C.04.020.0030.b | Murature armate entro e fuori terra, realizzate mediante getto di calcestruzzo preconfezionato a prestazione garantita, con l'ausilio di gru, pompa per calcestruzzo o qualsiasi altro mezzo di movimentazione, diametro max degli aggregati 32 mm, consistenza S5, per spessori non inferiori a 17 cm, compresa la vibratura, esclusi ferro e casseri; classe di resistenza - classe di esposizione:- C28/35 -XC1 e XC2 | m³ | 0.6 | 220.18 | 132.108 | BIM on | I9.3.1.1.127 |  | BIM on
Item | 343 | 156 | [5 empty] | 000 | (vuoto) | 1C.04.400.0020.b | Casseforme per getti in calcestruzzo, eseguite fino a 4,50 m dal piano d'appoggio, con impiego di tavole di abete, comprese armature di sostegno, disarmante, manutenzione e disarmo: - per muri di cantinato ed in elevazione, di qualsiasi spessore | m² | 8.004 | 29.52 | 236.2781 | BIM on | I9.3.1.1.127 |  | BIM on
Item | 344 | 157 | [5 empty] | 000 | (vuoto) | PA280.1C.04.450.0010.a | Acciaio tondo in barre nervate per cemento armato, rispondente ai Criteri Ambientali Minimi di cui al Decreto 23 giugno 2022 del Ministero della Transizione Ecologica, con caratteristiche rispondenti alla norma UNI EN 10080 e prodotto con sistemi di controllo di produzione in stabilimento di cui al D.M.17/01/2018, in opera compresa lavorazione, posa, sormonti, sfrido, legature; qualità: B450C | kg | 78 | 1.42 | 110.76 | BIM on | I9.3.1.1.127 |  | BIM on
9 | 345 |  | I9 | 00 | 00 | B1 | - | 022 | 0 | 0 | Ascensore |  |  |  | 9487.0924 | 0 | 0 |  | 0
Item | 346 | 158 | [5 empty] | 022 | (vuoto) | 1C.04.020.0030.b | Murature armate entro e fuori terra, realizzate mediante getto di calcestruzzo preconfezionato a prestazione garantita, con l'ausilio di gru, pompa per calcestruzzo o qualsiasi altro mezzo di movimentazione, diametro max degli aggregati 32 mm, consistenza S5, per spessori non inferiori a 17 cm, compresa la vibratura, esclusi ferro e casseri; classe di resistenza - classe di esposizione:- C28/35 -XC1 e XC2 | m³ | 11.88 | 220.18 | 2615.7384 | BIM on | I9.3.1.1.127 |  | BIM on
Item | 347 | 159 | [5 empty] | 022 | (vuoto) | 1C.04.400.0020.b | Casseforme per getti in calcestruzzo, eseguite fino a 4,50 m dal piano d'appoggio, con impiego di tavole di abete, comprese armature di sostegno, disarmante, manutenzione e disarmo: - per muri di cantinato ed in elevazione, di qualsiasi spessore | m² | 158.4792 | 29.52 | 4678.306 | BIM on | I9.3.1.1.127 |  | BIM on
Item | 348 | 160 | [5 empty] | 022 | (vuoto) | PA280.1C.04.450.0010.a | Acciaio tondo in barre nervate per cemento armato, rispondente ai Criteri Ambientali Minimi di cui al Decreto 23 giugno 2022 del Ministero della Transizione Ecologica, con caratteristiche rispondenti alla norma UNI EN 10080 e prodotto con sistemi di controllo di produzione in stabilimento di cui al D.M.17/01/2018, in opera compresa lavorazione, posa, sormonti, sfrido, legature; qualità: B450C | kg | 1544.4 | 1.42 | 2193.048 | BIM on | I9.3.1.1.127 |  | BIM on
8 | 349 |  | I9 | 00 | 00 | B1 | 3.1.1.061 | 0 | 0 | 0 | Basic Wall: WAL_I_MCT_150mm_LLSLL_Generica |  |  |  | 263.4732 | 0 | 0 |  | 0
9 | 350 |  | I9 | 00 | 00 | B1 | - | 000 | 0 | 0 | Generale |  |  |  | 263.4732 | 0 | 0 |  | 0
Item | 351 | 161 | [5 empty] | 000 | (vuoto) | 1C.06.560.0050.b | Parete realizzata con lastre in gesso rivestito a bordi assottigliati sulle due facce ed interposta armatura in profilati di acciaio zincati da 6/10 mm per guide a pavimento e a soffitto e per montanti ad interasse di 60 cm, compresi i fissaggi, la rasatura dei giunti, i piani di lavoro interni e l'assistenza muraria - con doppia lastra da 13 mm per faccia | m² | 4.89 | 53.88 | 263.4732 | BIM on | I9.3.1.1.061 |  | BIM on
8 | 352 |  | I9 | 00 | 00 | B1 | 3.1.1.009 | 0 | 0 | 0 | WAL_I_MCT_50mm_DS_Controparete scale aperte |  |  |  | 3723.7798 | 0 | 0 |  | 0
9 | 353 |  | I9 | 00 | 00 | B1 | - | 000 | 0 | 0 | Generale |  |  |  | 1309.5153 | 0 | 0 |  | 0
Item | 354 | 162 | [5 empty] | 000 | (vuoto) | PA101.1C.06.550.0027.5 | Controparete in Lastra in cartongesso ad alta densità, sp.12,5 mm, comprese la sottostruttura metallica sp 15 mm, la rasatura dei giunti, i piani di lavoro interni e l'assistenza muraria fornita dall'impresa. | m² | 34.47 | 37.99 | 1309.5153 | BIM on | I9.3.1.1.009 |  | BIM on
9 | 355 |  | I9 | 00 | 00 | B1 | - | 020 | 0 | 0 | Scala |  |  |  | 395.8558 | 0 | 0 |  | 0
Item | 356 | 163 | [5 empty] | 020 | (vuoto) | PA101.1C.06.550.0027.5 | Controparete in Lastra in cartongesso ad alta densità, sp.12,5 mm, comprese la sottostruttura metallica sp 15 mm, la rasatura dei giunti, i piani di lavoro interni e l'assistenza muraria fornita dall'impresa. | m² | 10.42 | 37.99 | 395.8558 | BIM on | I9.3.1.1.009 |  | BIM on
9 | 357 |  | I9 | 00 | 00 | B1 | - | 005 | 0 | 0 | Locale gruppo elettrogeno |  |  |  | 2018.4087 | 0 | 0 |  | 0
Item | 358 | 164 | [5 empty] | 005 | (vuoto) | PA101.1C.06.550.0027.5 | Controparete in Lastra in cartongesso ad alta densità, sp.12,5 mm, comprese la sottostruttura metallica sp 15 mm, la rasatura dei giunti, i piani di lavoro interni e l'assistenza muraria fornita dall'impresa. | m² | 53.13 | 37.99 | 2018.4087 | BIM on | I9.3.1.1.009 |  | BIM on
8 | 359 |  | I9 | 00 | 00 | B1 | 3.1.1.075 | 0 | 0 | 0 | Basic Wall: WAL_I_MCT_200mm_LLSLI_C2_WC/Locale |  |  |  | 4751.4401 | 0 | 0 |  | 0
9 | 360 |  | I9 | 00 | 00 | B1 | - | 000 | 0 | 0 | Generale |  |  |  | 4751.4401 | 0 | 0 |  | 0
Item | 361 | 165 | [5 empty] | 000 | (vuoto) | PA109.1C.06.560.0200 | Parete realizzata con doppia lastra per faccia, tripla lastra in cartongesso standard, sp.12,5 mm più singola Idrolastra in cartongesso, sp.12,5 mm, ed interposta singola armatura in profili metallici in lamiera di acciaio zincato Z140 da 0,6 mm di spessore, larghezza 150 mm, con rivestimento organico privo di cromo, per guide a pavimento e a soffitto e per montanti ad interasse di 60 cm, conformi alla norma UNI EN 14195. Pannello isolante in lana di vetro 120 mm di spessore con carta kraft inserito nell'intercapedine. Compresi i fissaggi, la rasatura dei giunti con stucco conforme alla norma UNI EN 13963, l'applicazione su tutto il perimetro di nastro in polietilene espanso per desolidarizzare la parete dalla struttura portante, i piani di lavoro interni e l'assistenza muraria. L'elemento costruttivo completo dovrà avere un potere fonoisolante Rw= 54 dB. | m² | 44.77 | 106.13 | 4751.4401 | BIM on | I9.3.1.1.205 |  | BIM on
8 | 362 |  | I9 | 00 | 00 | B1 | 3.1.1.058 | 0 | 0 | 0 | Basic Wall: WAL_I_MCT_200mm_LLSLL_EI60_C2_Cavedio/Corridoio |  |  |  | 3924.0839 | 0 | 0 |  | 0
9 | 363 |  | I9 | 00 | 00 | B1 | - | 000 | 0 | 0 | Generale |  |  |  | 3924.0839 | 0 | 0 |  | 0
Item | 364 | 166 | [5 empty] | 000 | (vuoto) | PA110.1C.06.560.0200 | Parete realizzata con doppia lastra per faccia, quadrupla lastra in cartongesso standard, sp.12,5 mm, ed interposta singola armatura in profili metallici in lamiera di acciaio zincato Z140 da 0,6 mm di spessore, larghezza 150 mm, con rivestimento organico privo di cromo, per guide a pavimento e a soffitto e per montanti ad interasse di 60 cm, conformi alla norma UNI EN 14195. Pannello isolante in lana di vetro 120 mm di spessore con carta kraft inserito nell'intercapedine. Compresi i fissaggi, la rasatura dei giunti con stucco conforme alla norma UNI EN 13963, l'applicazione su tutto il perimetro di nastro in polietilene espanso per desolidarizzare la parete dalla struttura portante, i piani di lavoro interni e l'assistenza muraria. L'elemento costruttivo completo dovrà avere un potere fonoisolante Rw= 54 dB. | m² | 37.67 | 104.17 | 3924.0839 | BIM on | I9.3.1.1.058 |  | BIM on
8 | 365 |  | I9 | 00 | 00 | B1 | 3.1.1.082 | 0 | 0 | 0 | Basic Wall: WAL_I_MCT_100mm_PSP_C2_EI120_Pannello sandwich |  |  |  | 708.581 | 0 | 0 |  | 0
9 | 366 |  | I9 | 00 | 00 | B1 | - | 005 | 0 | 0 | Locale gruppo elettrogeno |  |  |  | 708.581 | 0 | 0 |  | 0
Item | 367 | 167 | [5 empty] | 005 | (vuoto) | 1C.11.150.0090.c | Copertura per tetti con pannelli metallici precoibentati fonoassorbenti autoportanti formati da supporto inferiore ricavato mediante profilatura da nastri di spessore 5/10 mm in acciaio zincato a caldo con procedimento “sendzimir” microforato e preverniciato su lato a vista con colori standard, strato intermedio di lana di roccia densità 80 - 100 Kg/m³, supporto esterno ricavato mediante profilatura da nastri di spessore 6/10 mm in acciaio zincato a caldo con procedimento “sendzimir” e preverniciato sul lato a vista con colori standard, altezza greca 38/40 mm, passo 250 mm; larghezza utile pannello 1,00 m. Compresi tagli, adattamenti, sfridi, fissaggio a vista con gruppo completo di fissaggio alla sottostante struttura, assistenze edili per scarico, trasporti e sollevamenti. E' esclusa la sola lattoneria accessoria. Con: - lana di roccia spessore 100 mm fuori greca | m² | 16.7 | 42.43 | 708.581 | BIM on | I9.3.1.1.082 |  | BIM on
8 | 368 |  | I9 | 00 | 00 | B1 | 3.1.1.301 | 0 | 0 | 0 | PARACOLPI |  |  |  | 18313.4 | 0 | 0 |  | 0
9 | 369 |  | I9 | 00 | 00 | B1 | - | 000 | 0 | 0 | Generale |  |  |  | 18313.4 | 0 | 0 |  | 0
Item | 370 | 168 | [5 empty] | 000 | - | PA213b.1C.29.100.0010 | Fornitura e posa in opera di fascia paracolpi. Compreso di ogni onere necessario per dare il lavoro finito secondo regola d'arte. | M | 205 | 50 | 10250 | BIM off | 0 |  | BIM off
Item | 371 | 169 | [5 empty] | 000 | - | PA213.1C.29.100.0010 | Fornitura e posa in opera di battiscopa in alluminio. Compreso di ogni onere necessario per dare il lavoro finito secondo regola d'arte. | M | 403.17 | 20 | 8063.4 | BIM on | I9.3.1.1.301 |  | BIM on
8 | 372 |  | I9 | 00 | 00 | B1 | 3.1.1.000 | 0 | 0 | 0 | TIN |  |  |  | 6665.6096 | 0 | 0 |  | 0
9 | 373 |  | I9 | 00 | 00 | B1 | - | 000 | 0 | 0 | Generale |  |  |  | 6665.6096 | 0 | 0 |  | 0
Item | 374 | 170 | [5 empty] | 000 | - | 1C.24.120.0020.d | Pitturazione a due riprese, su superfici interne in intonaco civile o lisciate a gesso, già preparate ed isolate. Compresi piani di lavoro ed assistenze murarie. Con idropittura a base di resine in emulsione, secondo norma UNI EN 13300, cariche micronizzate, additivi, battericidi, fungicidi: - a base di resina acrilica, traspirante e lavabile con sapone (p.s. 1,31 kg/l - resa 0,13-0,17 l/m²). Lavabilità > 10.000 colpi spazzola | m² | 1330.461 | 5.01 | 6665.6096 | BIM indirect | - |  | BIM indirect
7 | 375 |  | I9 | 00 | 00 | B1 | 3.1.2 | 0 | 0 | 0 | Infissi interni verticali |  |  |  | 80032.761 | 0 | 0 |  | 0
8 | 376 |  | I9 | 00 | 00 | B1 | 3.1.2.010 | 0 | 0 | 0 | D-I9.00.00.0076 |  |  |  | 1654.2927 | 0 | 0 |  | 0
9 | 377 |  | I9 | 00 | 00 | B1 | - | 024 | 0 | 0 | Spogliatoio uomini |  |  |  | 733.1 | 0 | 0 |  | 0
Item | 378 | 171 | [5 empty] | 024 | (vuoto) | 1C.21.250.0010.c | Fornitura e posa di telaio in lamiera zincata di contenimento del battente, per porte scorrevoli ad un'anta, dotato di meccanismo per lo scorrimento dell'anta, con garanzia di funzionamento di 12 anni. Adatto per l'impiego sia in tavolati in muratura che di cartongesso, per spessori da 9 a 14,5 cm.; l'intonaco o cartongesso di contenimento del telaio si intendono compresi nella valutazione della parete. Compresa la posa in opera nonchè le prestazioni di assistenza muraria per movimentazioni, pulizia ed allontanamento dei materiali di risulta. Per le seguenti dimensioni di luce libera di passaggio: - luce libera cm 90x200-210 | cad | 1 | 449.65 | 449.65 | BIM on | I9.3.1.2.010;001 |  | BIM on
Item | 379 | 172 | [5 empty] | 024 | (vuoto) | 1C.22.350.0010.a | Chiudiporta aereo con meccanismo a pignone e cremagliera con movimento di chiusura completamente controllato, utilizzabile per porte destre e sinistre. Compresa la posa in opera e l'assistenza muraria. Con: - braccio senza fermo | cad | 1 | 53.45 | 53.45 | BIM on | I9.3.1.2.010.330 |  | BIM on
Item | 380 | 173 | [5 empty] | 024 | (vuoto) | PA36bis.1C.22.250.0010 | Sovrapprezzo per elettroserrattura tipo 101 | cad | 1 | 200 | 200 | BIM on | I9.3.1.2.010.101 |  | BIM on
Item | 381 | 174 | [5 empty] | 024 | (vuoto) | PA37.1C.22.250.0010 | Sovrapprezzo per fermaporta tipo 380 | cad | 1 | 30 | 30 | BIM on | I9.3.1.2.010.380 |  | BIM on
9 | 382 |  | I9 | 00 | 00 | B1 | - | 033 | 0 | 0 | Spogliatoio donne |  |  |  | 921.1927 | 0 | 0 |  | 0
Item | 383 | 175 | [5 empty] | 033 | (vuoto) | 1C.22.250.0070 | Porte interne ad una o più ante, realizzate con telaio in alluminio anodizzato colore naturale, battenti tamburati rivestiti sulle due facce con pannelli in fibra di legno e laminato plastico da 12/10 mm, spessore complessivo 45 ÷ 50 mm, complete di imbotti, guarnizioni di battuta, maniglie, accessori di movimento e chiusura. Compresa fornitura e posa falso telaio, tutte le assistenze murarie, il montaggio, i fissaggi, gli accessori d'uso. | m² | 1.89 | 337.43 | 637.7427 | BIM on | I9.3.1.2.010;001 |  | BIM on
Item | 384 | 176 | [5 empty] | 033 | (vuoto) | 1C.22.350.0010.a | Chiudiporta aereo con meccanismo a pignone e cremagliera con movimento di chiusura completamente controllato, utilizzabile per porte destre e sinistre. Compresa la posa in opera e l'assistenza muraria. Con: - braccio senza fermo | cad | 1 | 53.45 | 53.45 | BIM on | I9.3.1.2.010.330 |  | BIM on
Item | 385 | 177 | [5 empty] | 033 | (vuoto) | PA36bis.1C.22.250.0010 | Sovrapprezzo per elettroserrattura tipo 101 | cad | 1 | 200 | 200 | BIM on | I9.3.1.2.010.101 |  | BIM on
Item | 386 | 178 | [5 empty] | 033 | (vuoto) | PA37.1C.22.250.0010 | Sovrapprezzo per fermaporta tipo 380 | cad | 1 | 30 | 30 | BIM on | I9.3.1.2.010.380 |  | BIM on
8 | 387 |  | I9 | 00 | 00 | B1 | 3.1.2.027 | 0 | 0 | 0 | D-I9.00.00.0067 |  |  |  | 1281.0204 | 0 | 0 |  | 0
9 | 388 |  | I9 | 00 | 00 | B1 | - | 024 | 0 | 0 | Spogliatoio uomini |  |  |  | 640.5102 | 0 | 0 |  | 0
Item | 389 | 179 | [5 empty] | 024 | (vuoto) | 1C.21.200.0030.a | Porte interne a battente ad un'anta, compreso eventuale sopraluce, in legno tamburate, con struttura interna cellulare a nido d'ape, spess. finito mm. 48, intelaiatura perimetrale in legno di abete e pannelli fibrolegnosi, battente con spalla, completa di mostre e contromostre, telaio ad imbotte da mm 80 a 120. Compresa la maniglia in alluminio tipo pesante, le cerniere tipo anuba in acciaio da 13 mm, la serratura con due chiavi; la finitura con mano di fondo e verniciatura con lacche poliuretaniche, la fornitura e posa falso telaio. Compresa la posa in opera nonchè le prestazioni di assistenza muraria per movimentazioni, pulizia ed allontanamento dei materiali di risulta. Valutazione per dimensioni fuori standard. Rivestite sulle due facce in: - medium density, laccato | m² | 1.98 | 323.49 | 640.5102 | BIM on | I9.3.1.2.027;001;100 |  | BIM on
9 | 390 |  | I9 | 00 | 00 | B1 | - | 033 | 0 | 0 | Spogliatoio donne |  |  |  | 640.5102 | 0 | 0 |  | 0
Item | 391 | 180 | [5 empty] | 033 | (vuoto) | 1C.21.200.0030.a | Porte interne a battente ad un'anta, compreso eventuale sopraluce, in legno tamburate, con struttura interna cellulare a nido d'ape, spess. finito mm. 48, intelaiatura perimetrale in legno di abete e pannelli fibrolegnosi, battente con spalla, completa di mostre e contromostre, telaio ad imbotte da mm 80 a 120. Compresa la maniglia in alluminio tipo pesante, le cerniere tipo anuba in acciaio da 13 mm, la serratura con due chiavi; la finitura con mano di fondo e verniciatura con lacche poliuretaniche, la fornitura e posa falso telaio. Compresa la posa in opera nonchè le prestazioni di assistenza muraria per movimentazioni, pulizia ed allontanamento dei materiali di risulta. Valutazione per dimensioni fuori standard. Rivestite sulle due facce in: - medium density, laccato | m² | 1.98 | 323.49 | 640.5102 | BIM on | I9.3.1.2.027;001;100 |  | BIM on
8 | 392 |  | I9 | 00 | 00 | B1 | 3.1.2.026 | 0 | 0 | 0 | D-I9.00.00.0019 |  |  |  | 3394.296 | 0 | 0 |  | 0
9 | 393 |  | I9 | 00 | 00 | B1 | - | 024 | 0 | 0 | Spogliatoio uomini |  |  |  | 1138.6848 | 0 | 0 |  | 0
Item | 394 | 181 | [5 empty] | 024 | (vuoto) | 1C.21.200.0030.a | Porte interne a battente ad un'anta, compreso eventuale sopraluce, in legno tamburate, con struttura interna cellulare a nido d'ape, spess. finito mm. 48, intelaiatura perimetrale in legno di abete e pannelli fibrolegnosi, battente con spalla, completa di mostre e contromostre, telaio ad imbotte da mm 80 a 120. Compresa la maniglia in alluminio tipo pesante, le cerniere tipo anuba in acciaio da 13 mm, la serratura con due chiavi; la finitura con mano di fondo e verniciatura con lacche poliuretaniche, la fornitura e posa falso telaio. Compresa la posa in opera nonchè le prestazioni di assistenza muraria per movimentazioni, pulizia ed allontanamento dei materiali di risulta. Valutazione per dimensioni fuori standard. Rivestite sulle due facce in: - medium density, laccato | m² | 3.52 | 323.49 | 1138.6848 | BIM on | I9.3.1.2.026;001;100 |  | BIM on
9 | 395 |  | I9 | 00 | 00 | B1 | - | 033 | 0 | 0 | Spogliatoio donne |  |  |  | 1138.6848 | 0 | 0 |  | 0
Item | 396 | 182 | [5 empty] | 033 | (vuoto) | 1C.21.200.0030.a | Porte interne a battente ad un'anta, compreso eventuale sopraluce, in legno tamburate, con struttura interna cellulare a nido d'ape, spess. finito mm. 48, intelaiatura perimetrale in legno di abete e pannelli fibrolegnosi, battente con spalla, completa di mostre e contromostre, telaio ad imbotte da mm 80 a 120. Compresa la maniglia in alluminio tipo pesante, le cerniere tipo anuba in acciaio da 13 mm, la serratura con due chiavi; la finitura con mano di fondo e verniciatura con lacche poliuretaniche, la fornitura e posa falso telaio. Compresa la posa in opera nonchè le prestazioni di assistenza muraria per movimentazioni, pulizia ed allontanamento dei materiali di risulta. Valutazione per dimensioni fuori standard. Rivestite sulle due facce in: - medium density, laccato | m² | 3.52 | 323.49 | 1138.6848 | BIM on | I9.3.1.2.026;001;100 |  | BIM on
9 | 397 |  | I9 | 00 | 00 | B1 | - | 088 | 0 | 0 | Bagno uomini |  |  |  | 599.3424 | 0 | 0 |  | 0
Item | 398 | 183 | [5 empty] | 088 | (vuoto) | 1C.21.200.0030.a | Porte interne a battente ad un'anta, compreso eventuale sopraluce, in legno tamburate, con struttura interna cellulare a nido d'ape, spess. finito mm. 48, intelaiatura perimetrale in legno di abete e pannelli fibrolegnosi, battente con spalla, completa di mostre e contromostre, telaio ad imbotte da mm 80 a 120. Compresa la maniglia in alluminio tipo pesante, le cerniere tipo anuba in acciaio da 13 mm, la serratura con due chiavi; la finitura con mano di fondo e verniciatura con lacche poliuretaniche, la fornitura e posa falso telaio. Compresa la posa in opera nonchè le prestazioni di assistenza muraria per movimentazioni, pulizia ed allontanamento dei materiali di risulta. Valutazione per dimensioni fuori standard. Rivestite sulle due facce in: - medium density, laccato | m² | 1.76 | 323.49 | 569.3424 | BIM on | I9.3.1.2.026;001;100 |  | BIM on
Item | 399 | 184 | [5 empty] | 088 | (vuoto) | PA37.1C.22.250.0010 | Sovrapprezzo per fermaporta tipo 380 | cad | 1 | 30 | 30 | BIM on | I9.3.1.2.026.380 |  | BIM on
9 | 400 |  | I9 | 00 | 00 | B1 | - | 064 | 0 | 0 | Bagno donna |  |  |  | 517.584 | 0 | 0 |  | 0
Item | 401 | 185 | [5 empty] | 064 | (vuoto) | 1C.21.200.0030.a | Porte interne a battente ad un'anta, compreso eventuale sopraluce, in legno tamburate, con struttura interna cellulare a nido d'ape, spess. finito mm. 48, intelaiatura perimetrale in legno di abete e pannelli fibrolegnosi, battente con spalla, completa di mostre e contromostre, telaio ad imbotte da mm 80 a 120. Compresa la maniglia in alluminio tipo pesante, le cerniere tipo anuba in acciaio da 13 mm, la serratura con due chiavi; la finitura con mano di fondo e verniciatura con lacche poliuretaniche, la fornitura e posa falso telaio. Compresa la posa in opera nonchè le prestazioni di assistenza muraria per movimentazioni, pulizia ed allontanamento dei materiali di risulta. Valutazione per dimensioni fuori standard. Rivestite sulle due facce in: - medium density, laccato | m² | 1.6 | 323.49 | 517.584 | BIM on | I9.3.1.2.026;001;100 |  | BIM on
8 | 402 |  | I9 | 00 | 00 | B1 | 3.1.2.028 | 0 | 0 | 0 | D-I9.00.00.0010 |  |  |  | 6488.552 | 0 | 0 |  | 0
9 | 403 |  | I9 | 00 | 00 | B1 | - | 088 | 0 | 0 | Bagno uomini |  |  |  | 2668.7925 | 0 | 0 |  | 0
Item | 404 | 186 | [5 empty] | 088 | (vuoto) | 1C.21.200.0030.a | Porte interne a battente ad un'anta, compreso eventuale sopraluce, in legno tamburate, con struttura interna cellulare a nido d'ape, spess. finito mm. 48, intelaiatura perimetrale in legno di abete e pannelli fibrolegnosi, battente con spalla, completa di mostre e contromostre, telaio ad imbotte da mm 80 a 120. Compresa la maniglia in alluminio tipo pesante, le cerniere tipo anuba in acciaio da 13 mm, la serratura con due chiavi; la finitura con mano di fondo e verniciatura con lacche poliuretaniche, la fornitura e posa falso telaio. Compresa la posa in opera nonchè le prestazioni di assistenza muraria per movimentazioni, pulizia ed allontanamento dei materiali di risulta. Valutazione per dimensioni fuori standard. Rivestite sulle due facce in: - medium density, laccato | m² | 8.25 | 323.49 | 2668.7925 | BIM on | I9.3.1.2.028;001;100 |  | BIM on
9 | 405 |  | I9 | 00 | 00 | B1 | - | 064 | 0 | 0 | Bagno donna |  |  |  | 3819.7595 | 0 | 0 |  | 0
Item | 406 | 187 | [5 empty] | 064 | (vuoto) | 1C.21.200.0030.a | Porte interne a battente ad un'anta, compreso eventuale sopraluce, in legno tamburate, con struttura interna cellulare a nido d'ape, spess. finito mm. 48, intelaiatura perimetrale in legno di abete e pannelli fibrolegnosi, battente con spalla, completa di mostre e contromostre, telaio ad imbotte da mm 80 a 120. Compresa la maniglia in alluminio tipo pesante, le cerniere tipo anuba in acciaio da 13 mm, la serratura con due chiavi; la finitura con mano di fondo e verniciatura con lacche poliuretaniche, la fornitura e posa falso telaio. Compresa la posa in opera nonchè le prestazioni di assistenza muraria per movimentazioni, pulizia ed allontanamento dei materiali di risulta. Valutazione per dimensioni fuori standard. Rivestite sulle due facce in: - medium density, laccato | m² | 11.55 | 323.49 | 3736.3095 | BIM on | I9.3.1.2.028;001;100 |  | BIM on
Item | 407 | 188 | [5 empty] | 064 | (vuoto) | 1C.22.350.0010.a | Chiudiporta aereo con meccanismo a pignone e cremagliera con movimento di chiusura completamente controllato, utilizzabile per porte destre e sinistre. Compresa la posa in opera e l'assistenza muraria. Con: - braccio senza fermo | cad | 1 | 53.45 | 53.45 | BIM on | I9.3.1.2.068.330 |  | BIM on
Item | 408 | 189 | [5 empty] | 064 | (vuoto) | PA37.1C.22.250.0010 | Sovrapprezzo per fermaporta tipo 380 | cad | 1 | 30 | 30 | BIM on | I9.3.1.2.068.380 |  | BIM on
8 | 409 |  | I9 | 00 | 00 | B1 | 3.1.2.048 | 0 | 0 | 0 | D-I9.00.00.0094 |  |  |  | 411.68 | 0 | 0 |  | 0
9 | 410 |  | I9 | 00 | 00 | B1 | - | 102 | 0 | 0 | Cavedio |  |  |  | 411.68 | 0 | 0 |  | 0
Item | 411 | 190 | [5 empty] | 102 | (vuoto) | 1C.09.240.0020.a | Fornitura e posa in opera di porta tagliafuoco ad un battente, REI 60, di tipo omologato a norme UNI EN 1634-1, costituita da: - anta tamburata in lamiera di acciaio zincato e preverniciato a fuoco o con polveri termoindurenti, pressosaldato; coibentata con materiali isolanti secondo la certificazione richiesta; telaio in angolari o lamiera pressopiegata, munito di zanche o tasselli da murare; guarnizioni termoespandenti e antifumo; serratura incassata con chiavi, scrocca e maniglia atermica antinfortunistica in plastica con anima acciaio; n 2 cerniere, una munita di molle tarabili per la chiusura automatica ed una registrabile verticalmente; guarnizioni termoespandenti e antifumo; nelle seguenti misure, indicative rispetto alle produzioni di serie, con possibilità di produzione di misure speciali a richiesta: - passaggio netto cm 70x200-210 circa | cad | 1 | 343.64 | 343.64 | BIM on | I9.3.1.2.048;001;100 |  | BIM on
Item | 412 | 191 | [5 empty] | 102 | (vuoto) | 1C.09.400.0050.a | Chiudiporta oleodinamico aereo omologato per porte tagliafuoco; in opera, compresa assistenza muraria: - tipo normale | cad | 1 | 68.04 | 68.04 | BIM on | I9.3.1.2.048.330 |  | BIM on
8 | 413 |  | I9 | 00 | 00 | B1 | 3.1.2.063 | 0 | 0 | 0 | D-I9.00.00.0085 |  |  |  | 501.74 | 0 | 0 |  | 0
9 | 414 |  | I9 | 00 | 00 | B1 | - | 056 | 0 | 0 | Corridoio |  |  |  | 501.74 | 0 | 0 |  | 0
Item | 415 | 192 | [5 empty] | 056 | (vuoto) | 1C.09.250.0020.a | Fornitura e posa in opera di porta tagliafuoco ad un battente, REI 120, di tipo omologato a norme UNI EN 1634-1, costituita da: - anta tamburata in lamiera di acciaio zincato e preverniciato a fuoco o con polveri termoindurenti, pressosaldato; coibentata con materiali isolanti secondo la certificazione richiesta; telaio in angolari o lamiera pressopiegata, munito di zanche o tasselli da murare; guarnizioni termoespandenti e antifumo; serratura incassata con chiavi, scrocca e maniglia atermica antinfortunistica in plastica con anima acciaio; n 2 cerniere, una munita di molle tarabili per la chiusura automatica ed una registrabile verticalmente; guarnizioni termoespandenti e antifumo; nelle seguenti misure, indicative rispetto alle produzioni di serie, con possibilità di produzione di misure speciali a richiesta: - passaggio netto cm 70x200-210 circa | cad | 1 | 403.7 | 403.7 | BIM on | I9.3.1.2.063;001;100 |  | BIM on
Item | 416 | 193 | [5 empty] | 056 | (vuoto) | 1C.09.400.0050.a | Chiudiporta oleodinamico aereo omologato per porte tagliafuoco; in opera, compresa assistenza muraria: - tipo normale | cad | 1 | 68.04 | 68.04 | BIM on | I9.3.1.2.063.330 |  | BIM on
Item | 417 | 194 | [5 empty] | 056 | (vuoto) | PA38.1C.22.250.0010 | Sovrapprezzo per paracolpi tipo 360 | cad | 1 | 30 | 30 | BIM on | I9.3.1.2.063.360 |  | BIM on
8 | 418 |  | I9 | 00 | 00 | B1 | 3.1.2.066 | 0 | 0 | 0 | D-I9.00.00.0096 |  |  |  | 1117.627 | 0 | 0 |  | 0
9 | 419 |  | I9 | 00 | 00 | B1 | - | 104 | 0 | 0 | Locale tecnico |  |  |  | 476.847 | 0 | 0 |  | 0
Item | 420 | 195 | [5 empty] | 104 | (vuoto) | 1C.09.240.0020.e | Fornitura e posa in opera di porta tagliafuoco ad un battente, REI 60, di tipo omologato a norme UNI EN 1634-1, costituita da: - anta tamburata in lamiera di acciaio zincato e preverniciato a fuoco o con polveri termoindurenti, pressosaldato; coibentata con materiali isolanti secondo la certificazione richiesta; telaio in angolari o lamiera pressopiegata, munito di zanche o tasselli da murare; guarnizioni termoespandenti e antifumo; serratura incassata con chiavi, scrocca e maniglia atermica antinfortunistica in plastica con anima acciaio; n 2 cerniere, una munita di molle tarabili per la chiusura automatica ed una registrabile verticalmente; guarnizioni termoespandenti e antifumo; nelle seguenti misure, indicative rispetto alle produzioni di serie, con possibilità di produzione di misure speciali a richiesta: - ad un battente con misure speciali a richiesta su ordinazione (da valutare sulla misura del passaggio netto) | m² | 1.62 | 252.35 | 408.807 | BIM on | I9.3.1.2.066;001;100 |  | BIM on
Item | 421 | 196 | [5 empty] | 104 | (vuoto) | 1C.09.400.0050.a | Chiudiporta oleodinamico aereo omologato per porte tagliafuoco; in opera, compresa assistenza muraria: - tipo normale | cad | 1 | 68.04 | 68.04 | BIM on | I9.3.1.2.066.330 |  | BIM on
9 | 422 |  | I9 | 00 | 00 | B1 | - | 107 | 0 | 0 | Locale tecnico |  |  |  | 320.39 | 0 | 0 |  | 0
Item | 423 | 197 | [5 empty] | 107 | (vuoto) | 1C.09.240.0020.e | Fornitura e posa in opera di porta tagliafuoco ad un battente, REI 60, di tipo omologato a norme UNI EN 1634-1, costituita da: - anta tamburata in lamiera di acciaio zincato e preverniciato a fuoco o con polveri termoindurenti, pressosaldato; coibentata con materiali isolanti secondo la certificazione richiesta; telaio in angolari o lamiera pressopiegata, munito di zanche o tasselli da murare; guarnizioni termoespandenti e antifumo; serratura incassata con chiavi, scrocca e maniglia atermica antinfortunistica in plastica con anima acciaio; n 2 cerniere, una munita di molle tarabili per la chiusura automatica ed una registrabile verticalmente; guarnizioni termoespandenti e antifumo; nelle seguenti misure, indicative rispetto alle produzioni di serie, con possibilità di produzione di misure speciali a richiesta: - ad un battente con misure speciali a richiesta su ordinazione (da valutare sulla misura del passaggio netto) | m² | 1 | 252.35 | 252.35 | BIM on | I9.3.1.2.066;001;100 |  | BIM on
Item | 424 | 198 | [5 empty] | 107 | (vuoto) | 1C.09.400.0050.a | Chiudiporta oleodinamico aereo omologato per porte tagliafuoco; in opera, compresa assistenza muraria: - tipo normale | cad | 1 | 68.04 | 68.04 | BIM on | I9.3.1.2.066.330 |  | BIM on
9 | 425 |  | I9 | 00 | 00 | B1 | - | 108 | 0 | 0 | Locale tecnico |  |  |  | 320.39 | 0 | 0 |  | 0
Item | 426 | 199 | [5 empty] | 108 | (vuoto) | 1C.09.240.0020.e | Fornitura e posa in opera di porta tagliafuoco ad un battente, REI 60, di tipo omologato a norme UNI EN 1634-1, costituita da: - anta tamburata in lamiera di acciaio zincato e preverniciato a fuoco o con polveri termoindurenti, pressosaldato; coibentata con materiali isolanti secondo la certificazione richiesta; telaio in angolari o lamiera pressopiegata, munito di zanche o tasselli da murare; guarnizioni termoespandenti e antifumo; serratura incassata con chiavi, scrocca e maniglia atermica antinfortunistica in plastica con anima acciaio; n 2 cerniere, una munita di molle tarabili per la chiusura automatica ed una registrabile verticalmente; guarnizioni termoespandenti e antifumo; nelle seguenti misure, indicative rispetto alle produzioni di serie, con possibilità di produzione di misure speciali a richiesta: - ad un battente con misure speciali a richiesta su ordinazione (da valutare sulla misura del passaggio netto) | m² | 1 | 252.35 | 252.35 | BIM on | I9.3.1.2.066;001;100 |  | BIM on
Item | 427 | 200 | [5 empty] | 108 | (vuoto) | 1C.09.400.0050.a | Chiudiporta oleodinamico aereo omologato per porte tagliafuoco; in opera, compresa assistenza muraria: - tipo normale | cad | 1 | 68.04 | 68.04 | BIM on | I9.3.1.2.066.330 |  | BIM on
8 | 428 |  | I9 | 00 | 00 | B1 | 3.1.2.045 | 0 | 0 | 0 | D-I9.00.00.0006 |  |  |  | 15542.39 | 0 | 0 |  | 0
9 | 429 |  | I9 | 00 | 00 | B1 | - | 038 | 0 | 0 | Disimpegno |  |  |  | 761.57 | 0 | 0 |  | 0
Item | 430 | 201 | [5 empty] | 038 | (vuoto) | 1C.09.240.0020.c | Fornitura e posa in opera di porta tagliafuoco ad un battente, REI 60, di tipo omologato a norme UNI EN 1634-1, costituita da: - anta tamburata in lamiera di acciaio zincato e preverniciato a fuoco o con polveri termoindurenti, pressosaldato; coibentata con materiali isolanti secondo la certificazione richiesta; telaio in angolari o lamiera pressopiegata, munito di zanche o tasselli da murare; guarnizioni termoespandenti e antifumo; serratura incassata con chiavi, scrocca e maniglia atermica antinfortunistica in plastica con anima acciaio; n 2 cerniere, una munita di molle tarabili per la chiusura automatica ed una registrabile verticalmente; guarnizioni termoespandenti e antifumo; nelle seguenti misure, indicative rispetto alle produzioni di serie, con possibilità di produzione di misure speciali a richiesta: - passaggio netto cm 90x200-210 circa | cad | 1 | 433.53 | 433.53 | BIM on | I9.3.1.2.045;001 |  | BIM on
Item | 431 | 202 | [5 empty] | 038 | (vuoto) | 1C.09.400.0050.a | Chiudiporta oleodinamico aereo omologato per porte tagliafuoco; in opera, compresa assistenza muraria: - tipo normale | cad | 1 | 68.04 | 68.04 | BIM on | I9.3.1.2.045.330 |  | BIM on
Item | 432 | 203 | [5 empty] | 038 | (vuoto) | PA36bis.1C.22.250.0010 | Sovrapprezzo per elettroserrattura tipo 101 | cad | 1 | 200 | 200 | BIM on | I9.3.1.2.045.101 |  | BIM on
Item | 433 | 204 | [5 empty] | 038 | (vuoto) | PA37.1C.22.250.0010 | Sovrapprezzo per fermaporta tipo 380 | cad | 1 | 30 | 30 | BIM on | I9.3.1.2.045.380 |  | BIM on
Item | 434 | 205 | [5 empty] | 038 | (vuoto) | PA38.1C.22.250.0010 | Sovrapprezzo per paracolpi tipo 360 | cad | 1 | 30 | 30 | BIM on | I9.3.1.2.045.360 |  | BIM on
9 | 435 |  | I9 | 00 | 00 | B1 | - | 041 | 0 | 0 | Deposito/magazzino |  |  |  | 761.57 | 0 | 0 |  | 0
Item | 436 | 206 | [5 empty] | 041 | (vuoto) | 1C.09.240.0020.c | Fornitura e posa in opera di porta tagliafuoco ad un battente, REI 60, di tipo omologato a norme UNI EN 1634-1, costituita da: - anta tamburata in lamiera di acciaio zincato e preverniciato a fuoco o con polveri termoindurenti, pressosaldato; coibentata con materiali isolanti secondo la certificazione richiesta; telaio in angolari o lamiera pressopiegata, munito di zanche o tasselli da murare; guarnizioni termoespandenti e antifumo; serratura incassata con chiavi, scrocca e maniglia atermica antinfortunistica in plastica con anima acciaio; n 2 cerniere, una munita di molle tarabili per la chiusura automatica ed una registrabile verticalmente; guarnizioni termoespandenti e antifumo; nelle seguenti misure, indicative rispetto alle produzioni di serie, con possibilità di produzione di misure speciali a richiesta: - passaggio netto cm 90x200-210 circa | cad | 1 | 433.53 | 433.53 | BIM on | I9.3.1.2.045;001 |  | BIM on
Item | 437 | 207 | [5 empty] | 041 | (vuoto) | 1C.09.400.0050.a | Chiudiporta oleodinamico aereo omologato per porte tagliafuoco; in opera, compresa assistenza muraria: - tipo normale | cad | 1 | 68.04 | 68.04 | BIM on | I9.3.1.2.045.330 |  | BIM on
Item | 438 | 208 | [5 empty] | 041 | (vuoto) | PA36bis.1C.22.250.0010 | Sovrapprezzo per elettroserrattura tipo 101 | cad | 1 | 200 | 200 | BIM on | I9.3.1.2.045.101 |  | BIM on
Item | 439 | 209 | [5 empty] | 041 | (vuoto) | PA37.1C.22.250.0010 | Sovrapprezzo per fermaporta tipo 380 | cad | 1 | 30 | 30 | BIM on | I9.3.1.2.045.380 |  | BIM on
Item | 440 | 210 | [5 empty] | 041 | (vuoto) | PA38.1C.22.250.0010 | Sovrapprezzo per paracolpi tipo 360 | cad | 1 | 30 | 30 | BIM on | I9.3.1.2.045.360 |  | BIM on
9 | 441 |  | I9 | 00 | 00 | B1 | - | 017 | 0 | 0 | Food Stand |  |  |  | 561.57 | 0 | 0 |  | 0
Item | 442 | 211 | [5 empty] | 017 | (vuoto) | 1C.09.240.0020.c | Fornitura e posa in opera di porta tagliafuoco ad un battente, REI 60, di tipo omologato a norme UNI EN 1634-1, costituita da: - anta tamburata in lamiera di acciaio zincato e preverniciato a fuoco o con polveri termoindurenti, pressosaldato; coibentata con materiali isolanti secondo la certificazione richiesta; telaio in angolari o lamiera pressopiegata, munito di zanche o tasselli da murare; guarnizioni termoespandenti e antifumo; serratura incassata con chiavi, scrocca e maniglia atermica antinfortunistica in plastica con anima acciaio; n 2 cerniere, una munita di molle tarabili per la chiusura automatica ed una registrabile verticalmente; guarnizioni termoespandenti e antifumo; nelle seguenti misure, indicative rispetto alle produzioni di serie, con possibilità di produzione di misure speciali a richiesta: - passaggio netto cm 90x200-210 circa | cad | 1 | 433.53 | 433.53 | BIM on | I9.3.1.2.045;001;100 |  | BIM on
Item | 443 | 212 | [5 empty] | 017 | (vuoto) | 1C.09.400.0050.a | Chiudiporta oleodinamico aereo omologato per porte tagliafuoco; in opera, compresa assistenza muraria: - tipo normale | cad | 1 | 68.04 | 68.04 | BIM on | I9.3.1.2.045.330 |  | BIM on
Item | 444 | 213 | [5 empty] | 017 | (vuoto) | PA37.1C.22.250.0010 | Sovrapprezzo per fermaporta tipo 380 | cad | 1 | 30 | 30 | BIM on | I9.3.1.2.045.380 |  | BIM on
Item | 445 | 214 | [5 empty] | 017 | (vuoto) | PA38.1C.22.250.0010 | Sovrapprezzo per paracolpi tipo 360 | cad | 1 | 30 | 30 | BIM on | I9.3.1.2.045.360 |  | BIM on
9 | 446 |  | I9 | 00 | 00 | B1 | - | 034 | 0 | 0 | Food Stand |  |  |  | 561.57 | 0 | 0 |  | 0
Item | 447 | 215 | [5 empty] | 034 | (vuoto) | 1C.09.240.0020.c | Fornitura e posa in opera di porta tagliafuoco ad un battente, REI 60, di tipo omologato a norme UNI EN 1634-1, costituita da: - anta tamburata in lamiera di acciaio zincato e preverniciato a fuoco o con polveri termoindurenti, pressosaldato; coibentata con materiali isolanti secondo la certificazione richiesta; telaio in angolari o lamiera pressopiegata, munito di zanche o tasselli da murare; guarnizioni termoespandenti e antifumo; serratura incassata con chiavi, scrocca e maniglia atermica antinfortunistica in plastica con anima acciaio; n 2 cerniere, una munita di molle tarabili per la chiusura automatica ed una registrabile verticalmente; guarnizioni termoespandenti e antifumo; nelle seguenti misure, indicative rispetto alle produzioni di serie, con possibilità di produzione di misure speciali a richiesta: - passaggio netto cm 90x200-210 circa | cad | 1 | 433.53 | 433.53 | BIM on | I9.3.1.2.045;001;100 |  | BIM on
Item | 448 | 216 | [5 empty] | 034 | (vuoto) | 1C.09.400.0050.a | Chiudiporta oleodinamico aereo omologato per porte tagliafuoco; in opera, compresa assistenza muraria: - tipo normale | cad | 1 | 68.04 | 68.04 | BIM on | I9.3.1.2.045.330 |  | BIM on
Item | 449 | 217 | [5 empty] | 034 | (vuoto) | PA37.1C.22.250.0010 | Sovrapprezzo per fermaporta tipo 380 | cad | 1 | 30 | 30 | BIM on | I9.3.1.2.045.380 |  | BIM on
Item | 450 | 218 | [5 empty] | 034 | (vuoto) | PA38.1C.22.250.0010 | Sovrapprezzo per paracolpi tipo 360 | cad | 1 | 30 | 30 | BIM on | I9.3.1.2.045.360 |  | BIM on
9 | 451 |  | I9 | 00 | 00 | B1 | - | 043 | 0 | 0 | Corridoio |  |  |  | 1123.14 | 0 | 0 |  | 0
Item | 452 | 219 | [5 empty] | 043 | (vuoto) | 1C.09.240.0020.c | Fornitura e posa in opera di porta tagliafuoco ad un battente, REI 60, di tipo omologato a norme UNI EN 1634-1, costituita da: - anta tamburata in lamiera di acciaio zincato e preverniciato a fuoco o con polveri termoindurenti, pressosaldato; coibentata con materiali isolanti secondo la certificazione richiesta; telaio in angolari o lamiera pressopiegata, munito di zanche o tasselli da murare; guarnizioni termoespandenti e antifumo; serratura incassata con chiavi, scrocca e maniglia atermica antinfortunistica in plastica con anima acciaio; n 2 cerniere, una munita di molle tarabili per la chiusura automatica ed una registrabile verticalmente; guarnizioni termoespandenti e antifumo; nelle seguenti misure, indicative rispetto alle produzioni di serie, con possibilità di produzione di misure speciali a richiesta: - passaggio netto cm 90x200-210 circa | cad | 2 | 433.53 | 867.06 | BIM on | I9.3.1.2.045;001;100 |  | BIM on
Item | 453 | 220 | [5 empty] | 043 | (vuoto) | 1C.09.400.0050.a | Chiudiporta oleodinamico aereo omologato per porte tagliafuoco; in opera, compresa assistenza muraria: - tipo normale | cad | 2 | 68.04 | 136.08 | BIM on | I9.3.1.2.045.330 |  | BIM on
Item | 454 | 221 | [5 empty] | 043 | (vuoto) | PA37.1C.22.250.0010 | Sovrapprezzo per fermaporta tipo 380 | cad | 2 | 30 | 60 | BIM on | I9.3.1.2.045.380 |  | BIM on
Item | 455 | 222 | [5 empty] | 043 | (vuoto) | PA38.1C.22.250.0010 | Sovrapprezzo per paracolpi tipo 360 | cad | 2 | 30 | 60 | BIM on | I9.3.1.2.045.360 |  | BIM on
9 | 456 |  | I9 | 00 | 00 | B1 | - | 047 | 0 | 0 | Food Stand |  |  |  | 561.57 | 0 | 0 |  | 0
Item | 457 | 223 | [5 empty] | 047 | (vuoto) | 1C.09.240.0020.c | Fornitura e posa in opera di porta tagliafuoco ad un battente, REI 60, di tipo omologato a norme UNI EN 1634-1, costituita da: - anta tamburata in lamiera di acciaio zincato e preverniciato a fuoco o con polveri termoindurenti, pressosaldato; coibentata con materiali isolanti secondo la certificazione richiesta; telaio in angolari o lamiera pressopiegata, munito di zanche o tasselli da murare; guarnizioni termoespandenti e antifumo; serratura incassata con chiavi, scrocca e maniglia atermica antinfortunistica in plastica con anima acciaio; n 2 cerniere, una munita di molle tarabili per la chiusura automatica ed una registrabile verticalmente; guarnizioni termoespandenti e antifumo; nelle seguenti misure, indicative rispetto alle produzioni di serie, con possibilità di produzione di misure speciali a richiesta: - passaggio netto cm 90x200-210 circa | cad | 1 | 433.53 | 433.53 | BIM on | I9.3.1.2.045;001;100 |  | BIM on
Item | 458 | 224 | [5 empty] | 047 | (vuoto) | 1C.09.400.0050.a | Chiudiporta oleodinamico aereo omologato per porte tagliafuoco; in opera, compresa assistenza muraria: - tipo normale | cad | 1 | 68.04 | 68.04 | BIM on | I9.3.1.2.045.330 |  | BIM on
Item | 459 | 225 | [5 empty] | 047 | (vuoto) | PA37.1C.22.250.0010 | Sovrapprezzo per fermaporta tipo 380 | cad | 1 | 30 | 30 | BIM on | I9.3.1.2.045.380 |  | BIM on
Item | 460 | 226 | [5 empty] | 047 | (vuoto) | PA38.1C.22.250.0010 | Sovrapprezzo per paracolpi tipo 360 | cad | 1 | 30 | 30 | BIM on | I9.3.1.2.045.360 |  | BIM on
9 | 461 |  | I9 | 00 | 00 | B1 | - | 046 | 0 | 0 | Locale BAT |  |  |  | 561.57 | 0 | 0 |  | 0
Item | 462 | 227 | [5 empty] | 046 | (vuoto) | 1C.09.240.0020.c | Fornitura e posa in opera di porta tagliafuoco ad un battente, REI 60, di tipo omologato a norme UNI EN 1634-1, costituita da: - anta tamburata in lamiera di acciaio zincato e preverniciato a fuoco o con polveri termoindurenti, pressosaldato; coibentata con materiali isolanti secondo la certificazione richiesta; telaio in angolari o lamiera pressopiegata, munito di zanche o tasselli da murare; guarnizioni termoespandenti e antifumo; serratura incassata con chiavi, scrocca e maniglia atermica antinfortunistica in plastica con anima acciaio; n 2 cerniere, una munita di molle tarabili per la chiusura automatica ed una registrabile verticalmente; guarnizioni termoespandenti e antifumo; nelle seguenti misure, indicative rispetto alle produzioni di serie, con possibilità di produzione di misure speciali a richiesta: - passaggio netto cm 90x200-210 circa | cad | 1 | 433.53 | 433.53 | BIM on | I9.3.1.2.045;001;100 |  | BIM on
Item | 463 | 228 | [5 empty] | 046 | (vuoto) | 1C.09.400.0050.a | Chiudiporta oleodinamico aereo omologato per porte tagliafuoco; in opera, compresa assistenza muraria: - tipo normale | cad | 1 | 68.04 | 68.04 | BIM on | I9.3.1.2.045.330 |  | BIM on
Item | 464 | 229 | [5 empty] | 046 | (vuoto) | PA37.1C.22.250.0010 | Sovrapprezzo per fermaporta tipo 380 | cad | 1 | 30 | 30 | BIM on | I9.3.1.2.045.380 |  | BIM on
Item | 465 | 230 | [5 empty] | 046 | (vuoto) | PA38.1C.22.250.0010 | Sovrapprezzo per paracolpi tipo 360 | cad | 1 | 30 | 30 | BIM on | I9.3.1.2.045.360 |  | BIM on
9 | 466 |  | I9 | 00 | 00 | B1 | - | 028 | 0 | 0 | Spogliatoio |  |  |  | 531.57 | 0 | 0 |  | 0
Item | 467 | 231 | [5 empty] | 028 | (vuoto) | 1C.09.240.0020.c | Fornitura e posa in opera di porta tagliafuoco ad un battente, REI 60, di tipo omologato a norme UNI EN 1634-1, costituita da: - anta tamburata in lamiera di acciaio zincato e preverniciato a fuoco o con polveri termoindurenti, pressosaldato; coibentata con materiali isolanti secondo la certificazione richiesta; telaio in angolari o lamiera pressopiegata, munito di zanche o tasselli da murare; guarnizioni termoespandenti e antifumo; serratura incassata con chiavi, scrocca e maniglia atermica antinfortunistica in plastica con anima acciaio; n 2 cerniere, una munita di molle tarabili per la chiusura automatica ed una registrabile verticalmente; guarnizioni termoespandenti e antifumo; nelle seguenti misure, indicative rispetto alle produzioni di serie, con possibilità di produzione di misure speciali a richiesta: - passaggio netto cm 90x200-210 circa | cad | 1 | 433.53 | 433.53 | BIM on | I9.3.1.2.045;001;100 |  | BIM on
Item | 468 | 232 | [5 empty] | 028 | (vuoto) | 1C.09.400.0050.a | Chiudiporta oleodinamico aereo omologato per porte tagliafuoco; in opera, compresa assistenza muraria: - tipo normale | cad | 1 | 68.04 | 68.04 | BIM on | I9.3.1.2.045.330 |  | BIM on
Item | 469 | 233 | [5 empty] | 028 | (vuoto) | PA37.1C.22.250.0010 | Sovrapprezzo per fermaporta tipo 380 | cad | 1 | 30 | 30 | BIM on | I9.3.1.2.045.380 |  | BIM on
9 | 470 |  | I9 | 00 | 00 | B1 | - | 030 | 0 | 0 | Food Stand |  |  |  | 561.57 | 0 | 0 |  | 0
Item | 471 | 234 | [5 empty] | 030 | (vuoto) | 1C.09.240.0020.c | Fornitura e posa in opera di porta tagliafuoco ad un battente, REI 60, di tipo omologato a norme UNI EN 1634-1, costituita da: - anta tamburata in lamiera di acciaio zincato e preverniciato a fuoco o con polveri termoindurenti, pressosaldato; coibentata con materiali isolanti secondo la certificazione richiesta; telaio in angolari o lamiera pressopiegata, munito di zanche o tasselli da murare; guarnizioni termoespandenti e antifumo; serratura incassata con chiavi, scrocca e maniglia atermica antinfortunistica in plastica con anima acciaio; n 2 cerniere, una munita di molle tarabili per la chiusura automatica ed una registrabile verticalmente; guarnizioni termoespandenti e antifumo; nelle seguenti misure, indicative rispetto alle produzioni di serie, con possibilità di produzione di misure speciali a richiesta: - passaggio netto cm 90x200-210 circa | cad | 1 | 433.53 | 433.53 | BIM on | I9.3.1.2.045;001;100 |  | BIM on
Item | 472 | 235 | [5 empty] | 030 | (vuoto) | 1C.09.400.0050.a | Chiudiporta oleodinamico aereo omologato per porte tagliafuoco; in opera, compresa assistenza muraria: - tipo normale | cad | 1 | 68.04 | 68.04 | BIM on | I9.3.1.2.045.330 |  | BIM on
Item | 473 | 236 | [5 empty] | 030 | (vuoto) | PA37.1C.22.250.0010 | Sovrapprezzo per fermaporta tipo 380 | cad | 1 | 30 | 30 | BIM on | I9.3.1.2.045.380 |  | BIM on
Item | 474 | 237 | [5 empty] | 030 | (vuoto) | PA38.1C.22.250.0010 | Sovrapprezzo per paracolpi tipo 360 | cad | 1 | 30 | 30 | BIM on | I9.3.1.2.045.360 |  | BIM on
9 | 475 |  | I9 | 00 | 00 | B1 | - | 073 | 0 | 0 | Locale Impianti Speciali |  |  |  | 761.57 | 0 | 0 |  | 0
Item | 476 | 238 | [5 empty] | 073 | (vuoto) | 1C.09.240.0020.c | Fornitura e posa in opera di porta tagliafuoco ad un battente, REI 60, di tipo omologato a norme UNI EN 1634-1, costituita da: - anta tamburata in lamiera di acciaio zincato e preverniciato a fuoco o con polveri termoindurenti, pressosaldato; coibentata con materiali isolanti secondo la certificazione richiesta; telaio in angolari o lamiera pressopiegata, munito di zanche o tasselli da murare; guarnizioni termoespandenti e antifumo; serratura incassata con chiavi, scrocca e maniglia atermica antinfortunistica in plastica con anima acciaio; n 2 cerniere, una munita di molle tarabili per la chiusura automatica ed una registrabile verticalmente; guarnizioni termoespandenti e antifumo; nelle seguenti misure, indicative rispetto alle produzioni di serie, con possibilità di produzione di misure speciali a richiesta: - passaggio netto cm 90x200-210 circa | cad | 1 | 433.53 | 433.53 | BIM on | I9.3.1.2.045;001 |  | BIM on
Item | 477 | 239 | [5 empty] | 073 | (vuoto) | 1C.09.400.0050.a | Chiudiporta oleodinamico aereo omologato per porte tagliafuoco; in opera, compresa assistenza muraria: - tipo normale | cad | 1 | 68.04 | 68.04 | BIM on | I9.3.1.2.045.330 |  | BIM on
Item | 478 | 240 | [5 empty] | 073 | (vuoto) | PA36bis.1C.22.250.0010 | Sovrapprezzo per elettroserrattura tipo 101 | cad | 1 | 200 | 200 | BIM on | I9.3.1.2.045.101 |  | BIM on
Item | 479 | 241 | [5 empty] | 073 | (vuoto) | PA37.1C.22.250.0010 | Sovrapprezzo per fermaporta tipo 380 | cad | 1 | 30 | 30 | BIM on | I9.3.1.2.045.380 |  | BIM on
Item | 480 | 242 | [5 empty] | 073 | (vuoto) | PA38.1C.22.250.0010 | Sovrapprezzo per paracolpi tipo 360 | cad | 1 | 30 | 30 | BIM on | I9.3.1.2.045.360 |  | BIM on
9 | 481 |  | I9 | 00 | 00 | B1 | - | 054 | 0 | 0 | Cabina MT/BT |  |  |  | 761.57 | 0 | 0 |  | 0
Item | 482 | 243 | [5 empty] | 054 | (vuoto) | 1C.09.240.0020.c | Fornitura e posa in opera di porta tagliafuoco ad un battente, REI 60, di tipo omologato a norme UNI EN 1634-1, costituita da: - anta tamburata in lamiera di acciaio zincato e preverniciato a fuoco o con polveri termoindurenti, pressosaldato; coibentata con materiali isolanti secondo la certificazione richiesta; telaio in angolari o lamiera pressopiegata, munito di zanche o tasselli da murare; guarnizioni termoespandenti e antifumo; serratura incassata con chiavi, scrocca e maniglia atermica antinfortunistica in plastica con anima acciaio; n 2 cerniere, una munita di molle tarabili per la chiusura automatica ed una registrabile verticalmente; guarnizioni termoespandenti e antifumo; nelle seguenti misure, indicative rispetto alle produzioni di serie, con possibilità di produzione di misure speciali a richiesta: - passaggio netto cm 90x200-210 circa | cad | 1 | 433.53 | 433.53 | BIM on | I9.3.1.2.045001 |  | BIM on
Item | 483 | 244 | [5 empty] | 054 | (vuoto) | 1C.09.400.0050.a | Chiudiporta oleodinamico aereo omologato per porte tagliafuoco; in opera, compresa assistenza muraria: - tipo normale | cad | 1 | 68.04 | 68.04 | BIM on | I9.3.1.2.045.330 |  | BIM on
Item | 484 | 245 | [5 empty] | 054 | (vuoto) | PA36bis.1C.22.250.0010 | Sovrapprezzo per elettroserrattura tipo 101 | cad | 1 | 200 | 200 | BIM on | I9.3.1.2.045.101 |  | BIM on
Item | 485 | 246 | [5 empty] | 054 | (vuoto) | PA37.1C.22.250.0010 | Sovrapprezzo per fermaporta tipo 380 | cad | 1 | 30 | 30 | BIM on | I9.3.1.2.045.380 |  | BIM on
Item | 486 | 247 | [5 empty] | 054 | (vuoto) | PA38.1C.22.250.0010 | Sovrapprezzo per paracolpi tipo 360 | cad | 1 | 30 | 30 | BIM on | I9.3.1.2.045.360 |  | BIM on
9 | 487 |  | I9 | 00 | 00 | B1 | - | 077 | 0 | 0 | Food Stand |  |  |  | 561.57 | 0 | 0 |  | 0
Item | 488 | 248 | [5 empty] | 077 | (vuoto) | 1C.09.240.0020.c | Fornitura e posa in opera di porta tagliafuoco ad un battente, REI 60, di tipo omologato a norme UNI EN 1634-1, costituita da: - anta tamburata in lamiera di acciaio zincato e preverniciato a fuoco o con polveri termoindurenti, pressosaldato; coibentata con materiali isolanti secondo la certificazione richiesta; telaio in angolari o lamiera pressopiegata, munito di zanche o tasselli da murare; guarnizioni termoespandenti e antifumo; serratura incassata con chiavi, scrocca e maniglia atermica antinfortunistica in plastica con anima acciaio; n 2 cerniere, una munita di molle tarabili per la chiusura automatica ed una registrabile verticalmente; guarnizioni termoespandenti e antifumo; nelle seguenti misure, indicative rispetto alle produzioni di serie, con possibilità di produzione di misure speciali a richiesta: - passaggio netto cm 90x200-210 circa | cad | 1 | 433.53 | 433.53 | BIM on | I9.3.1.2.045;001;100 |  | BIM on
Item | 489 | 249 | [5 empty] | 077 | (vuoto) | 1C.09.400.0050.a | Chiudiporta oleodinamico aereo omologato per porte tagliafuoco; in opera, compresa assistenza muraria: - tipo normale | cad | 1 | 68.04 | 68.04 | BIM on | I9.3.1.2.045.330 |  | BIM on
Item | 490 | 250 | [5 empty] | 077 | (vuoto) | PA37.1C.22.250.0010 | Sovrapprezzo per fermaporta tipo 380 | cad | 1 | 30 | 30 | BIM on | I9.3.1.2.045.380 |  | BIM on
Item | 491 | 251 | [5 empty] | 077 | (vuoto) | PA38.1C.22.250.0010 | Sovrapprezzo per paracolpi tipo 360 | cad | 1 | 30 | 30 | BIM on | I9.3.1.2.045.360 |  | BIM on
9 | 492 |  | I9 | 00 | 00 | B1 | - | 066 | 0 | 0 | Food Stand |  |  |  | 561.57 | 0 | 0 |  | 0
Item | 493 | 252 | [5 empty] | 066 | (vuoto) | 1C.09.240.0020.c | Fornitura e posa in opera di porta tagliafuoco ad un battente, REI 60, di tipo omologato a norme UNI EN 1634-1, costituita da: - anta tamburata in lamiera di acciaio zincato e preverniciato a fuoco o con polveri termoindurenti, pressosaldato; coibentata con materiali isolanti secondo la certificazione richiesta; telaio in angolari o lamiera pressopiegata, munito di zanche o tasselli da murare; guarnizioni termoespandenti e antifumo; serratura incassata con chiavi, scrocca e maniglia atermica antinfortunistica in plastica con anima acciaio; n 2 cerniere, una munita di molle tarabili per la chiusura automatica ed una registrabile verticalmente; guarnizioni termoespandenti e antifumo; nelle seguenti misure, indicative rispetto alle produzioni di serie, con possibilità di produzione di misure speciali a richiesta: - passaggio netto cm 90x200-210 circa | cad | 1 | 433.53 | 433.53 | BIM on | I9.3.1.2.045;001;100 |  | BIM on
Item | 494 | 253 | [5 empty] | 066 | (vuoto) | 1C.09.400.0050.a | Chiudiporta oleodinamico aereo omologato per porte tagliafuoco; in opera, compresa assistenza muraria: - tipo normale | cad | 1 | 68.04 | 68.04 | BIM on | I9.3.1.2.045.330 |  | BIM on
Item | 495 | 254 | [5 empty] | 066 | (vuoto) | PA37.1C.22.250.0010 | Sovrapprezzo per fermaporta tipo 380 | cad | 1 | 30 | 30 | BIM on | I9.3.1.2.045.380 |  | BIM on
Item | 496 | 255 | [5 empty] | 066 | (vuoto) | PA38.1C.22.250.0010 | Sovrapprezzo per paracolpi tipo 360 | cad | 1 | 30 | 30 | BIM on | I9.3.1.2.045.360 |  | BIM on
9 | 497 |  | I9 | 00 | 00 | B1 | - | 053 | 0 | 0 | Food Stand |  |  |  | 501.57 | 0 | 0 |  | 0
Item | 498 | 256 | [5 empty] | 053 | (vuoto) | 1C.09.240.0020.c | Fornitura e posa in opera di porta tagliafuoco ad un battente, REI 60, di tipo omologato a norme UNI EN 1634-1, costituita da: - anta tamburata in lamiera di acciaio zincato e preverniciato a fuoco o con polveri termoindurenti, pressosaldato; coibentata con materiali isolanti secondo la certificazione richiesta; telaio in angolari o lamiera pressopiegata, munito di zanche o tasselli da murare; guarnizioni termoespandenti e antifumo; serratura incassata con chiavi, scrocca e maniglia atermica antinfortunistica in plastica con anima acciaio; n 2 cerniere, una munita di molle tarabili per la chiusura automatica ed una registrabile verticalmente; guarnizioni termoespandenti e antifumo; nelle seguenti misure, indicative rispetto alle produzioni di serie, con possibilità di produzione di misure speciali a richiesta: - passaggio netto cm 90x200-210 circa | cad | 1 | 433.53 | 433.53 | BIM on | I9.3.1.2.045;001;100 |  | BIM on
Item | 499 | 257 | [5 empty] | 053 | (vuoto) | 1C.09.400.0050.a | Chiudiporta oleodinamico aereo omologato per porte tagliafuoco; in opera, compresa assistenza muraria: - tipo normale | cad | 1 | 68.04 | 68.04 | BIM on | I9.3.1.2.045.330 |  | BIM on
9 | 500 |  | I9 | 00 | 00 | B1 | - | 069 | 0 | 0 | Food Stand |  |  |  | 531.57 | 0 | 0 |  | 0
Item | 501 | 258 | [5 empty] | 069 | (vuoto) | 1C.09.240.0020.c | Fornitura e posa in opera di porta tagliafuoco ad un battente, REI 60, di tipo omologato a norme UNI EN 1634-1, costituita da: - anta tamburata in lamiera di acciaio zincato e preverniciato a fuoco o con polveri termoindurenti, pressosaldato; coibentata con materiali isolanti secondo la certificazione richiesta; telaio in angolari o lamiera pressopiegata, munito di zanche o tasselli da murare; guarnizioni termoespandenti e antifumo; serratura incassata con chiavi, scrocca e maniglia atermica antinfortunistica in plastica con anima acciaio; n 2 cerniere, una munita di molle tarabili per la chiusura automatica ed una registrabile verticalmente; guarnizioni termoespandenti e antifumo; nelle seguenti misure, indicative rispetto alle produzioni di serie, con possibilità di produzione di misure speciali a richiesta: - passaggio netto cm 90x200-210 circa | cad | 1 | 433.53 | 433.53 | BIM on | I9.3.1.2.045;001;100 |  | BIM on
Item | 502 | 259 | [5 empty] | 069 | (vuoto) | 1C.09.400.0050.a | Chiudiporta oleodinamico aereo omologato per porte tagliafuoco; in opera, compresa assistenza muraria: - tipo normale | cad | 1 | 68.04 | 68.04 | BIM on | I9.3.1.2.045.330 |  | BIM on
Item | 503 | 260 | [5 empty] | 069 | (vuoto) | PA37.1C.22.250.0010 | Sovrapprezzo per fermaporta tipo 380 | cad | 1 | 30 | 30 | BIM on | I9.3.1.2.045.380 |  | BIM on
9 | 504 |  | I9 | 00 | 00 | B1 | - | 082 | 0 | 0 | Food Stand |  |  |  | 531.57 | 0 | 0 |  | 0
Item | 505 | 261 | [5 empty] | 082 | (vuoto) | 1C.09.240.0020.c | Fornitura e posa in opera di porta tagliafuoco ad un battente, REI 60, di tipo omologato a norme UNI EN 1634-1, costituita da: - anta tamburata in lamiera di acciaio zincato e preverniciato a fuoco o con polveri termoindurenti, pressosaldato; coibentata con materiali isolanti secondo la certificazione richiesta; telaio in angolari o lamiera pressopiegata, munito di zanche o tasselli da murare; guarnizioni termoespandenti e antifumo; serratura incassata con chiavi, scrocca e maniglia atermica antinfortunistica in plastica con anima acciaio; n 2 cerniere, una munita di molle tarabili per la chiusura automatica ed una registrabile verticalmente; guarnizioni termoespandenti e antifumo; nelle seguenti misure, indicative rispetto alle produzioni di serie, con possibilità di produzione di misure speciali a richiesta: - passaggio netto cm 90x200-210 circa | cad | 1 | 433.53 | 433.53 | BIM on | I9.3.1.2.045;001;100 |  | BIM on
Item | 506 | 262 | [5 empty] | 082 | (vuoto) | 1C.09.400.0050.a | Chiudiporta oleodinamico aereo omologato per porte tagliafuoco; in opera, compresa assistenza muraria: - tipo normale | cad | 1 | 68.04 | 68.04 | BIM on | I9.3.1.2.045.330 |  | BIM on
Item | 507 | 263 | [5 empty] | 082 | (vuoto) | PA37.1C.22.250.0010 | Sovrapprezzo per fermaporta tipo 380 | cad | 1 | 30 | 30 | BIM on | I9.3.1.2.045.380 |  | BIM on
9 | 508 |  | I9 | 00 | 00 | B1 | - | 094 | 0 | 0 | Food Stand |  |  |  | 561.57 | 0 | 0 |  | 0
Item | 509 | 264 | [5 empty] | 094 | (vuoto) | 1C.09.240.0020.c | Fornitura e posa in opera di porta tagliafuoco ad un battente, REI 60, di tipo omologato a norme UNI EN 1634-1, costituita da: - anta tamburata in lamiera di acciaio zincato e preverniciato a fuoco o con polveri termoindurenti, pressosaldato; coibentata con materiali isolanti secondo la certificazione richiesta; telaio in angolari o lamiera pressopiegata, munito di zanche o tasselli da murare; guarnizioni termoespandenti e antifumo; serratura incassata con chiavi, scrocca e maniglia atermica antinfortunistica in plastica con anima acciaio; n 2 cerniere, una munita di molle tarabili per la chiusura automatica ed una registrabile verticalmente; guarnizioni termoespandenti e antifumo; nelle seguenti misure, indicative rispetto alle produzioni di serie, con possibilità di produzione di misure speciali a richiesta: - passaggio netto cm 90x200-210 circa | cad | 1 | 433.53 | 433.53 | BIM on | I9.3.1.2.045;001;100 |  | BIM on
Item | 510 | 265 | [5 empty] | 094 | (vuoto) | 1C.09.400.0050.a | Chiudiporta oleodinamico aereo omologato per porte tagliafuoco; in opera, compresa assistenza muraria: - tipo normale | cad | 1 | 68.04 | 68.04 | BIM on | I9.3.1.2.045.330 |  | BIM on
Item | 511 | 266 | [5 empty] | 094 | (vuoto) | PA37.1C.22.250.0010 | Sovrapprezzo per fermaporta tipo 380 | cad | 1 | 30 | 30 | BIM on | I9.3.1.2.045.380 |  | BIM on
Item | 512 | 267 | [5 empty] | 094 | (vuoto) | PA38.1C.22.250.0010 | Sovrapprezzo per paracolpi tipo 360 | cad | 1 | 30 | 30 | BIM on | I9.3.1.2.045.360 |  | BIM on
9 | 513 |  | I9 | 00 | 00 | B1 | - | 035 | 0 | 0 | Spogliatoio |  |  |  | 531.57 | 0 | 0 |  | 0
Item | 514 | 268 | [5 empty] | 035 | (vuoto) | 1C.09.240.0020.c | Fornitura e posa in opera di porta tagliafuoco ad un battente, REI 60, di tipo omologato a norme UNI EN 1634-1, costituita da: - anta tamburata in lamiera di acciaio zincato e preverniciato a fuoco o con polveri termoindurenti, pressosaldato; coibentata con materiali isolanti secondo la certificazione richiesta; telaio in angolari o lamiera pressopiegata, munito di zanche o tasselli da murare; guarnizioni termoespandenti e antifumo; serratura incassata con chiavi, scrocca e maniglia atermica antinfortunistica in plastica con anima acciaio; n 2 cerniere, una munita di molle tarabili per la chiusura automatica ed una registrabile verticalmente; guarnizioni termoespandenti e antifumo; nelle seguenti misure, indicative rispetto alle produzioni di serie, con possibilità di produzione di misure speciali a richiesta: - passaggio netto cm 90x200-210 circa | cad | 1 | 433.53 | 433.53 | BIM on | I9.3.1.2.045;001;100 |  | BIM on
Item | 515 | 269 | [5 empty] | 035 | (vuoto) | 1C.09.400.0050.a | Chiudiporta oleodinamico aereo omologato per porte tagliafuoco; in opera, compresa assistenza muraria: - tipo normale | cad | 1 | 68.04 | 68.04 | BIM on | I9.3.1.2.045.330 |  | BIM on
Item | 516 | 270 | [5 empty] | 035 | (vuoto) | PA37.1C.22.250.0010 | Sovrapprezzo per fermaporta tipo 380 | cad | 1 | 30 | 30 | BIM on | I9.3.1.2.045.380 |  | BIM on
9 | 517 |  | I9 | 00 | 00 | B1 | - | 032 | 0 | 0 | Spogliatoio |  |  |  | 531.57 | 0 | 0 |  | 0
Item | 518 | 271 | [5 empty] | 032 | (vuoto) | 1C.09.240.0020.c | Fornitura e posa in opera di porta tagliafuoco ad un battente, REI 60, di tipo omologato a norme UNI EN 1634-1, costituita da: - anta tamburata in lamiera di acciaio zincato e preverniciato a fuoco o con polveri termoindurenti, pressosaldato; coibentata con materiali isolanti secondo la certificazione richiesta; telaio in angolari o lamiera pressopiegata, munito di zanche o tasselli da murare; guarnizioni termoespandenti e antifumo; serratura incassata con chiavi, scrocca e maniglia atermica antinfortunistica in plastica con anima acciaio; n 2 cerniere, una munita di molle tarabili per la chiusura automatica ed una registrabile verticalmente; guarnizioni termoespandenti e antifumo; nelle seguenti misure, indicative rispetto alle produzioni di serie, con possibilità di produzione di misure speciali a richiesta: - passaggio netto cm 90x200-210 circa | cad | 1 | 433.53 | 433.53 | BIM on | I9.3.1.2.045;001;100 |  | BIM on
Item | 519 | 272 | [5 empty] | 032 | (vuoto) | 1C.09.400.0050.a | Chiudiporta oleodinamico aereo omologato per porte tagliafuoco; in opera, compresa assistenza muraria: - tipo normale | cad | 1 | 68.04 | 68.04 | BIM on | I9.3.1.2.045.330 |  | BIM on
Item | 520 | 273 | [5 empty] | 032 | (vuoto) | PA37.1C.22.250.0010 | Sovrapprezzo per fermaporta tipo 380 | cad | 1 | 30 | 30 | BIM on | I9.3.1.2.045.380 |  | BIM on
9 | 521 |  | I9 | 00 | 00 | B1 | - | 039 | 0 | 0 | Spogliatoio |  |  |  | 531.57 | 0 | 0 |  | 0
Item | 522 | 274 | [5 empty] | 039 | (vuoto) | 1C.09.240.0020.c | Fornitura e posa in opera di porta tagliafuoco ad un battente, REI 60, di tipo omologato a norme UNI EN 1634-1, costituita da: - anta tamburata in lamiera di acciaio zincato e preverniciato a fuoco o con polveri termoindurenti, pressosaldato; coibentata con materiali isolanti secondo la certificazione richiesta; telaio in angolari o lamiera pressopiegata, munito di zanche o tasselli da murare; guarnizioni termoespandenti e antifumo; serratura incassata con chiavi, scrocca e maniglia atermica antinfortunistica in plastica con anima acciaio; n 2 cerniere, una munita di molle tarabili per la chiusura automatica ed una registrabile verticalmente; guarnizioni termoespandenti e antifumo; nelle seguenti misure, indicative rispetto alle produzioni di serie, con possibilità di produzione di misure speciali a richiesta: - passaggio netto cm 90x200-210 circa | cad | 1 | 433.53 | 433.53 | BIM on | I9.3.1.2.045;001;100 |  | BIM on
Item | 523 | 275 | [5 empty] | 039 | (vuoto) | 1C.09.400.0050.a | Chiudiporta oleodinamico aereo omologato per porte tagliafuoco; in opera, compresa assistenza muraria: - tipo normale | cad | 1 | 68.04 | 68.04 | BIM on | I9.3.1.2.045.330 |  | BIM on
Item | 524 | 276 | [5 empty] | 039 | (vuoto) | PA37.1C.22.250.0010 | Sovrapprezzo per fermaporta tipo 380 | cad | 1 | 30 | 30 | BIM on | I9.3.1.2.045.380 |  | BIM on
9 | 525 |  | I9 | 00 | 00 | B1 | - | 061 | 0 | 0 | Spogliatoio |  |  |  | 531.57 | 0 | 0 |  | 0
Item | 526 | 277 | [5 empty] | 061 | (vuoto) | 1C.09.240.0020.c | Fornitura e posa in opera di porta tagliafuoco ad un battente, REI 60, di tipo omologato a norme UNI EN 1634-1, costituita da: - anta tamburata in lamiera di acciaio zincato e preverniciato a fuoco o con polveri termoindurenti, pressosaldato; coibentata con materiali isolanti secondo la certificazione richiesta; telaio in angolari o lamiera pressopiegata, munito di zanche o tasselli da murare; guarnizioni termoespandenti e antifumo; serratura incassata con chiavi, scrocca e maniglia atermica antinfortunistica in plastica con anima acciaio; n 2 cerniere, una munita di molle tarabili per la chiusura automatica ed una registrabile verticalmente; guarnizioni termoespandenti e antifumo; nelle seguenti misure, indicative rispetto alle produzioni di serie, con possibilità di produzione di misure speciali a richiesta: - passaggio netto cm 90x200-210 circa | cad | 1 | 433.53 | 433.53 | BIM on | I9.3.1.2.045;001;100 |  | BIM on
Item | 527 | 278 | [5 empty] | 061 | (vuoto) | 1C.09.400.0050.a | Chiudiporta oleodinamico aereo omologato per porte tagliafuoco; in opera, compresa assistenza muraria: - tipo normale | cad | 1 | 68.04 | 68.04 | BIM on | I9.3.1.2.045.330 |  | BIM on
Item | 528 | 279 | [5 empty] | 061 | (vuoto) | PA37.1C.22.250.0010 | Sovrapprezzo per fermaporta tipo 380 | cad | 1 | 30 | 30 | BIM on | I9.3.1.2.045.380 |  | BIM on
9 | 529 |  | I9 | 00 | 00 | B1 | - | 065 | 0 | 0 | Spogliatoio |  |  |  | 531.57 | 0 | 0 |  | 0
Item | 530 | 280 | [5 empty] | 065 | (vuoto) | 1C.09.240.0020.c | Fornitura e posa in opera di porta tagliafuoco ad un battente, REI 60, di tipo omologato a norme UNI EN 1634-1, costituita da: - anta tamburata in lamiera di acciaio zincato e preverniciato a fuoco o con polveri termoindurenti, pressosaldato; coibentata con materiali isolanti secondo la certificazione richiesta; telaio in angolari o lamiera pressopiegata, munito di zanche o tasselli da murare; guarnizioni termoespandenti e antifumo; serratura incassata con chiavi, scrocca e maniglia atermica antinfortunistica in plastica con anima acciaio; n 2 cerniere, una munita di molle tarabili per la chiusura automatica ed una registrabile verticalmente; guarnizioni termoespandenti e antifumo; nelle seguenti misure, indicative rispetto alle produzioni di serie, con possibilità di produzione di misure speciali a richiesta: - passaggio netto cm 90x200-210 circa | cad | 1 | 433.53 | 433.53 | BIM on | I9.3.1.2.045;001;100 |  | BIM on
Item | 531 | 281 | [5 empty] | 065 | (vuoto) | 1C.09.400.0050.a | Chiudiporta oleodinamico aereo omologato per porte tagliafuoco; in opera, compresa assistenza muraria: - tipo normale | cad | 1 | 68.04 | 68.04 | BIM on | I9.3.1.2.045.330 |  | BIM on
Item | 532 | 282 | [5 empty] | 065 | (vuoto) | PA37.1C.22.250.0010 | Sovrapprezzo per fermaporta tipo 380 | cad | 1 | 30 | 30 | BIM on | I9.3.1.2.045.380 |  | BIM on
9 | 533 |  | I9 | 00 | 00 | B1 | - | 075 | 0 | 0 | Spogliatoio |  |  |  | 531.57 | 0 | 0 |  | 0
Item | 534 | 283 | [5 empty] | 075 | (vuoto) | 1C.09.240.0020.c | Fornitura e posa in opera di porta tagliafuoco ad un battente, REI 60, di tipo omologato a norme UNI EN 1634-1, costituita da: - anta tamburata in lamiera di acciaio zincato e preverniciato a fuoco o con polveri termoindurenti, pressosaldato; coibentata con materiali isolanti secondo la certificazione richiesta; telaio in angolari o lamiera pressopiegata, munito di zanche o tasselli da murare; guarnizioni termoespandenti e antifumo; serratura incassata con chiavi, scrocca e maniglia atermica antinfortunistica in plastica con anima acciaio; n 2 cerniere, una munita di molle tarabili per la chiusura automatica ed una registrabile verticalmente; guarnizioni termoespandenti e antifumo; nelle seguenti misure, indicative rispetto alle produzioni di serie, con possibilità di produzione di misure speciali a richiesta: - passaggio netto cm 90x200-210 circa | cad | 1 | 433.53 | 433.53 | BIM on | I9.3.1.2.045;001;100 |  | BIM on
Item | 535 | 284 | [5 empty] | 075 | (vuoto) | 1C.09.400.0050.a | Chiudiporta oleodinamico aereo omologato per porte tagliafuoco; in opera, compresa assistenza muraria: - tipo normale | cad | 1 | 68.04 | 68.04 | BIM on | I9.3.1.2.045.330 |  | BIM on
Item | 536 | 285 | [5 empty] | 075 | (vuoto) | PA37.1C.22.250.0010 | Sovrapprezzo per fermaporta tipo 380 | cad | 1 | 30 | 30 | BIM on | I9.3.1.2.045.380 |  | BIM on
9 | 537 |  | I9 | 00 | 00 | B1 | - | 068 | 0 | 0 | Spogliatoio |  |  |  | 531.57 | 0 | 0 |  | 0
Item | 538 | 286 | [5 empty] | 068 | (vuoto) | 1C.09.240.0020.c | Fornitura e posa in opera di porta tagliafuoco ad un battente, REI 60, di tipo omologato a norme UNI EN 1634-1, costituita da: - anta tamburata in lamiera di acciaio zincato e preverniciato a fuoco o con polveri termoindurenti, pressosaldato; coibentata con materiali isolanti secondo la certificazione richiesta; telaio in angolari o lamiera pressopiegata, munito di zanche o tasselli da murare; guarnizioni termoespandenti e antifumo; serratura incassata con chiavi, scrocca e maniglia atermica antinfortunistica in plastica con anima acciaio; n 2 cerniere, una munita di molle tarabili per la chiusura automatica ed una registrabile verticalmente; guarnizioni termoespandenti e antifumo; nelle seguenti misure, indicative rispetto alle produzioni di serie, con possibilità di produzione di misure speciali a richiesta: - passaggio netto cm 90x200-210 circa | cad | 1 | 433.53 | 433.53 | BIM on | I9.3.1.2.045;001;100 |  | BIM on
Item | 539 | 287 | [5 empty] | 068 | (vuoto) | 1C.09.400.0050.a | Chiudiporta oleodinamico aereo omologato per porte tagliafuoco; in opera, compresa assistenza muraria: - tipo normale | cad | 1 | 68.04 | 68.04 | BIM on | I9.3.1.2.045.330 |  | BIM on
Item | 540 | 288 | [5 empty] | 068 | (vuoto) | PA37.1C.22.250.0010 | Sovrapprezzo per fermaporta tipo 380 | cad | 1 | 30 | 30 | BIM on | I9.3.1.2.045.380 |  | BIM on
9 | 541 |  | I9 | 00 | 00 | B1 | - | 092 | 0 | 0 | Spogliatoio |  |  |  | 531.57 | 0 | 0 |  | 0
Item | 542 | 289 | [5 empty] | 092 | (vuoto) | 1C.09.240.0020.c | Fornitura e posa in opera di porta tagliafuoco ad un battente, REI 60, di tipo omologato a norme UNI EN 1634-1, costituita da: - anta tamburata in lamiera di acciaio zincato e preverniciato a fuoco o con polveri termoindurenti, pressosaldato; coibentata con materiali isolanti secondo la certificazione richiesta; telaio in angolari o lamiera pressopiegata, munito di zanche o tasselli da murare; guarnizioni termoespandenti e antifumo; serratura incassata con chiavi, scrocca e maniglia atermica antinfortunistica in plastica con anima acciaio; n 2 cerniere, una munita di molle tarabili per la chiusura automatica ed una registrabile verticalmente; guarnizioni termoespandenti e antifumo; nelle seguenti misure, indicative rispetto alle produzioni di serie, con possibilità di produzione di misure speciali a richiesta: - passaggio netto cm 90x200-210 circa | cad | 1 | 433.53 | 433.53 | BIM on | I9.3.1.2.045;001;100 |  | BIM on
Item | 543 | 290 | [5 empty] | 092 | (vuoto) | 1C.09.400.0050.a | Chiudiporta oleodinamico aereo omologato per porte tagliafuoco; in opera, compresa assistenza muraria: - tipo normale | cad | 1 | 68.04 | 68.04 | BIM on | I9.3.1.2.045.330 |  | BIM on
Item | 544 | 291 | [5 empty] | 092 | (vuoto) | PA37.1C.22.250.0010 | Sovrapprezzo per fermaporta tipo 380 | cad | 1 | 30 | 30 | BIM on | I9.3.1.2.045.380 |  | BIM on
9 | 545 |  | I9 | 00 | 00 | B1 | - | 085 | 0 | 0 | Spogliatoio |  |  |  | 531.57 | 0 | 0 |  | 0
Item | 546 | 292 | [5 empty] | 085 | (vuoto) | 1C.09.240.0020.c | Fornitura e posa in opera di porta tagliafuoco ad un battente, REI 60, di tipo omologato a norme UNI EN 1634-1, costituita da: - anta tamburata in lamiera di acciaio zincato e preverniciato a fuoco o con polveri termoindurenti, pressosaldato; coibentata con materiali isolanti secondo la certificazione richiesta; telaio in angolari o lamiera pressopiegata, munito di zanche o tasselli da murare; guarnizioni termoespandenti e antifumo; serratura incassata con chiavi, scrocca e maniglia atermica antinfortunistica in plastica con anima acciaio; n 2 cerniere, una munita di molle tarabili per la chiusura automatica ed una registrabile verticalmente; guarnizioni termoespandenti e antifumo; nelle seguenti misure, indicative rispetto alle produzioni di serie, con possibilità di produzione di misure speciali a richiesta: - passaggio netto cm 90x200-210 circa | cad | 1 | 433.53 | 433.53 | BIM on | I9.3.1.2.045;001;100 |  | BIM on
Item | 547 | 293 | [5 empty] | 085 | (vuoto) | 1C.09.400.0050.a | Chiudiporta oleodinamico aereo omologato per porte tagliafuoco; in opera, compresa assistenza muraria: - tipo normale | cad | 1 | 68.04 | 68.04 | BIM on | I9.3.1.2.045.330 |  | BIM on
Item | 548 | 294 | [5 empty] | 085 | (vuoto) | PA37.1C.22.250.0010 | Sovrapprezzo per fermaporta tipo 380 | cad | 1 | 30 | 30 | BIM on | I9.3.1.2.045.380 |  | BIM on
8 | 549 |  | I9 | 00 | 00 | B1 | 3.1.2.058 | 0 | 0 | 0 | D-I9.00.00.0009 |  |  |  | 715.82 | 0 | 0 |  | 0
9 | 550 |  | I9 | 00 | 00 | B1 | - | 020 | 0 | 0 | Scala |  |  |  | 715.82 | 0 | 0 |  | 0
Item | 551 | 295 | [5 empty] | 020 | (vuoto) | 1C.09.240.0020.c | Fornitura e posa in opera di porta tagliafuoco ad un battente, REI 60, di tipo omologato a norme UNI EN 1634-1, costituita da: - anta tamburata in lamiera di acciaio zincato e preverniciato a fuoco o con polveri termoindurenti, pressosaldato; coibentata con materiali isolanti secondo la certificazione richiesta; telaio in angolari o lamiera pressopiegata, munito di zanche o tasselli da murare; guarnizioni termoespandenti e antifumo; serratura incassata con chiavi, scrocca e maniglia atermica antinfortunistica in plastica con anima acciaio; n 2 cerniere, una munita di molle tarabili per la chiusura automatica ed una registrabile verticalmente; guarnizioni termoespandenti e antifumo; nelle seguenti misure, indicative rispetto alle produzioni di serie, con possibilità di produzione di misure speciali a richiesta: - passaggio netto cm 90x200-210 circa | cad | 1 | 433.53 | 433.53 | BIM on | I9.3.1.2.058;100 |  | BIM on
Item | 552 | 296 | [5 empty] | 020 | (vuoto) | 1C.09.400.0050.a | Chiudiporta oleodinamico aereo omologato per porte tagliafuoco; in opera, compresa assistenza muraria: - tipo normale | cad | 1 | 68.04 | 68.04 | BIM on | I9.3.1.2.058.330 |  | BIM on
Item | 553 | 297 | [5 empty] | 020 | (vuoto) | 1C.09.400.0010.a | Maniglione antipanico omologato per uscite di sicurezza, a leva, scatole di comando nere, barra di azionamento in alluminio anodizzato, compreso serratura antipanico, completo di tutti gli accessori per il perfetto funzionamento, fornito ed applicato in opera su porte REI in ferro: - maniglione interno, esterno cieco senza maniglia | cad | 1 | 154.25 | 154.25 | BIM on | I9.3.1.2.058.003 |  | BIM on
Item | 554 | 298 | [5 empty] | 020 | (vuoto) | PA37.1C.22.250.0010 | Sovrapprezzo per fermaporta tipo 380 | cad | 1 | 30 | 30 | BIM on | I9.3.1.2.058.380 |  | BIM on
Item | 555 | 299 | [5 empty] | 020 | (vuoto) | PA38.1C.22.250.0010 | Sovrapprezzo per paracolpi tipo 360 | cad | 1 | 30 | 30 | BIM on | I9.3.1.2.058.360 |  | BIM on
8 | 556 |  | I9 | 00 | 00 | B1 | 3.1.2.067 | 0 | 0 | 0 | D-I9.00.00.0095 |  |  |  | 444.39 | 0 | 0 |  | 0
9 | 557 |  | I9 | 00 | 00 | B1 | - | 070 | 0 | 0 | Locale Unareti |  |  |  | 444.39 | 0 | 0 |  | 0
Item | 558 | 300 | [5 empty] | 070 | (vuoto) | 1C.22.350.0010.a | Chiudiporta aereo con meccanismo a pignone e cremagliera con movimento di chiusura completamente controllato, utilizzabile per porte destre e sinistre. Compresa la posa in opera e l'assistenza muraria. Con: - braccio senza fermo | cad | 1 | 53.45 | 53.45 | BIM on | I9.3.1.2.067.330 |  | BIM on
Item | 559 | 301 | [5 empty] | 070 | (vuoto) | 1U.06.700.0660 | Fornitura e posa di armadietto base in vetroresina con serratura, di dimensioni utili 687x630x238 mm, completo di piastra di fondo in bakelite e telaio di ancoraggio al pavimento. | cad | 1 | 360.94 | 360.94 | BIM on | I9.3.1.2.067;001;100 |  | BIM on
Item | 560 | 302 | [5 empty] | 070 | (vuoto) | PA38.1C.22.250.0010 | Sovrapprezzo per paracolpi tipo 360 | cad | 1 | 30 | 30 | BIM on | I9.3.1.2.067.360 |  | BIM on
8 | 561 |  | I9 | 00 | 00 | B1 | 3.1.2.030 | 0 | 0 | 0 | D-I9.00.00.0023 |  |  |  | 12505.68 | 0 | 0 |  | 0
9 | 562 |  | I9 | 00 | 00 | B1 | - | 035 | 0 | 0 | Spogliatoio |  |  |  | 1037.14 | 0 | 0 |  | 0
Item | 563 | 303 | [5 empty] | 035 | (vuoto) | PA231.1C.21.250.0010.c | Fornitura e posa di telaio in lamiera zincata di contenimento del battente, per porte scorrevoli ad un'anta, dotato di meccanismo per lo scorrimento dell'anta, con garanzia di funzionamento di 12 anni. Adatto per l'impiego sia in tavolati in muratura che di cartongesso, per spessori da 9 a 14,5 cm.; l'intonaco o cartongesso di contenimento del telaio si intendono compresi nella valutazione della parete. Anta scorrevole tamburata, spess. mm 44, finitura in tanganika tinto chiaro o tinto noce, con stipiti e cornici coprifilo; cerniere e serratura in acciaio ottonato, compresa la maniglietta a scomparsa colore oro lucido. Compresa la posa in opera nonchè le prestazioni di assistenza muraria per movimentazioni, pulizia ed allontanamento dei materiali di risulta. Per le seguenti dimensioni di luce libera di passaggio: - luce libera cm 90x220 | cad | 1 | 1037.14 | 1037.14 | BIM on | I9.3.1.2.030;001;100 |  | BIM on
9 | 564 |  | I9 | 00 | 00 | B1 | - | 019 | 0 | 0 | Bagno accessibile |  |  |  | 1037.14 | 0 | 0 |  | 0
Item | 565 | 304 | [5 empty] | 019 | (vuoto) | PA231.1C.21.250.0010.c | Fornitura e posa di telaio in lamiera zincata di contenimento del battente, per porte scorrevoli ad un'anta, dotato di meccanismo per lo scorrimento dell'anta, con garanzia di funzionamento di 12 anni. Adatto per l'impiego sia in tavolati in muratura che di cartongesso, per spessori da 9 a 14,5 cm.; l'intonaco o cartongesso di contenimento del telaio si intendono compresi nella valutazione della parete. Anta scorrevole tamburata, spess. mm 44, finitura in tanganika tinto chiaro o tinto noce, con stipiti e cornici coprifilo; cerniere e serratura in acciaio ottonato, compresa la maniglietta a scomparsa colore oro lucido. Compresa la posa in opera nonchè le prestazioni di assistenza muraria per movimentazioni, pulizia ed allontanamento dei materiali di risulta. Per le seguenti dimensioni di luce libera di passaggio: - luce libera cm 90x220 | cad | 1 | 1037.14 | 1037.14 | BIM on | I9.3.1.2.030;001;100 |  | BIM on
9 | 566 |  | I9 | 00 | 00 | B1 | - | 032 | 0 | 0 | Spogliatoio |  |  |  | 1037.14 | 0 | 0 |  | 0
Item | 567 | 305 | [5 empty] | 032 | (vuoto) | PA231.1C.21.250.0010.c | Fornitura e posa di telaio in lamiera zincata di contenimento del battente, per porte scorrevoli ad un'anta, dotato di meccanismo per lo scorrimento dell'anta, con garanzia di funzionamento di 12 anni. Adatto per l'impiego sia in tavolati in muratura che di cartongesso, per spessori da 9 a 14,5 cm.; l'intonaco o cartongesso di contenimento del telaio si intendono compresi nella valutazione della parete. Anta scorrevole tamburata, spess. mm 44, finitura in tanganika tinto chiaro o tinto noce, con stipiti e cornici coprifilo; cerniere e serratura in acciaio ottonato, compresa la maniglietta a scomparsa colore oro lucido. Compresa la posa in opera nonchè le prestazioni di assistenza muraria per movimentazioni, pulizia ed allontanamento dei materiali di risulta. Per le seguenti dimensioni di luce libera di passaggio: - luce libera cm 90x220 | cad | 1 | 1037.14 | 1037.14 | BIM on | I9.3.1.2.030;001;100 |  | BIM on
9 | 568 |  | I9 | 00 | 00 | B1 | - | 039 | 0 | 0 | Spogliatoio |  |  |  | 1037.14 | 0 | 0 |  | 0
Item | 569 | 306 | [5 empty] | 039 | (vuoto) | PA231.1C.21.250.0010.c | Fornitura e posa di telaio in lamiera zincata di contenimento del battente, per porte scorrevoli ad un'anta, dotato di meccanismo per lo scorrimento dell'anta, con garanzia di funzionamento di 12 anni. Adatto per l'impiego sia in tavolati in muratura che di cartongesso, per spessori da 9 a 14,5 cm.; l'intonaco o cartongesso di contenimento del telaio si intendono compresi nella valutazione della parete. Anta scorrevole tamburata, spess. mm 44, finitura in tanganika tinto chiaro o tinto noce, con stipiti e cornici coprifilo; cerniere e serratura in acciaio ottonato, compresa la maniglietta a scomparsa colore oro lucido. Compresa la posa in opera nonchè le prestazioni di assistenza muraria per movimentazioni, pulizia ed allontanamento dei materiali di risulta. Per le seguenti dimensioni di luce libera di passaggio: - luce libera cm 90x220 | cad | 1 | 1037.14 | 1037.14 | BIM on | I9.3.1.2.030;001;100 |  | BIM on
9 | 570 |  | I9 | 00 | 00 | B1 | - | 061 | 0 | 0 | Spogliatoio |  |  |  | 1037.14 | 0 | 0 |  | 0
Item | 571 | 307 | [5 empty] | 061 | (vuoto) | PA231.1C.21.250.0010.c | Fornitura e posa di telaio in lamiera zincata di contenimento del battente, per porte scorrevoli ad un'anta, dotato di meccanismo per lo scorrimento dell'anta, con garanzia di funzionamento di 12 anni. Adatto per l'impiego sia in tavolati in muratura che di cartongesso, per spessori da 9 a 14,5 cm.; l'intonaco o cartongesso di contenimento del telaio si intendono compresi nella valutazione della parete. Anta scorrevole tamburata, spess. mm 44, finitura in tanganika tinto chiaro o tinto noce, con stipiti e cornici coprifilo; cerniere e serratura in acciaio ottonato, compresa la maniglietta a scomparsa colore oro lucido. Compresa la posa in opera nonchè le prestazioni di assistenza muraria per movimentazioni, pulizia ed allontanamento dei materiali di risulta. Per le seguenti dimensioni di luce libera di passaggio: - luce libera cm 90x220 | cad | 1 | 1037.14 | 1037.14 | BIM on | I9.3.1.2.030;001;100 |  | BIM on
9 | 572 |  | I9 | 00 | 00 | B1 | - | 065 | 0 | 0 | Spogliatoio |  |  |  | 1037.14 | 0 | 0 |  | 0
Item | 573 | 308 | [5 empty] | 065 | (vuoto) | PA231.1C.21.250.0010.c | Fornitura e posa di telaio in lamiera zincata di contenimento del battente, per porte scorrevoli ad un'anta, dotato di meccanismo per lo scorrimento dell'anta, con garanzia di funzionamento di 12 anni. Adatto per l'impiego sia in tavolati in muratura che di cartongesso, per spessori da 9 a 14,5 cm.; l'intonaco o cartongesso di contenimento del telaio si intendono compresi nella valutazione della parete. Anta scorrevole tamburata, spess. mm 44, finitura in tanganika tinto chiaro o tinto noce, con stipiti e cornici coprifilo; cerniere e serratura in acciaio ottonato, compresa la maniglietta a scomparsa colore oro lucido. Compresa la posa in opera nonchè le prestazioni di assistenza muraria per movimentazioni, pulizia ed allontanamento dei materiali di risulta. Per le seguenti dimensioni di luce libera di passaggio: - luce libera cm 90x220 | cad | 1 | 1037.14 | 1037.14 | BIM on | I9.3.1.2.030;001;100 |  | BIM on
9 | 574 |  | I9 | 00 | 00 | B1 | - | 075 | 0 | 0 | Spogliatoio |  |  |  | 1037.14 | 0 | 0 |  | 0
Item | 575 | 309 | [5 empty] | 075 | (vuoto) | PA231.1C.21.250.0010.c | Fornitura e posa di telaio in lamiera zincata di contenimento del battente, per porte scorrevoli ad un'anta, dotato di meccanismo per lo scorrimento dell'anta, con garanzia di funzionamento di 12 anni. Adatto per l'impiego sia in tavolati in muratura che di cartongesso, per spessori da 9 a 14,5 cm.; l'intonaco o cartongesso di contenimento del telaio si intendono compresi nella valutazione della parete. Anta scorrevole tamburata, spess. mm 44, finitura in tanganika tinto chiaro o tinto noce, con stipiti e cornici coprifilo; cerniere e serratura in acciaio ottonato, compresa la maniglietta a scomparsa colore oro lucido. Compresa la posa in opera nonchè le prestazioni di assistenza muraria per movimentazioni, pulizia ed allontanamento dei materiali di risulta. Per le seguenti dimensioni di luce libera di passaggio: - luce libera cm 90x220 | cad | 1 | 1037.14 | 1037.14 | BIM on | I9.3.1.2.030;001;100 |  | BIM on
9 | 576 |  | I9 | 00 | 00 | B1 | - | 088 | 0 | 0 | Bagno uomini |  |  |  | 1067.14 | 0 | 0 |  | 0
Item | 577 | 310 | [5 empty] | 088 | (vuoto) | PA37.1C.22.250.0010 | Sovrapprezzo per fermaporta tipo 380 | cad | 1 | 30 | 30 | BIM on | I9.3.1.2.045.380 |  | BIM on
Item | 578 | 311 | [5 empty] | 088 | (vuoto) | PA231.1C.21.250.0010.c | Fornitura e posa di telaio in lamiera zincata di contenimento del battente, per porte scorrevoli ad un'anta, dotato di meccanismo per lo scorrimento dell'anta, con garanzia di funzionamento di 12 anni. Adatto per l'impiego sia in tavolati in muratura che di cartongesso, per spessori da 9 a 14,5 cm.; l'intonaco o cartongesso di contenimento del telaio si intendono compresi nella valutazione della parete. Anta scorrevole tamburata, spess. mm 44, finitura in tanganika tinto chiaro o tinto noce, con stipiti e cornici coprifilo; cerniere e serratura in acciaio ottonato, compresa la maniglietta a scomparsa colore oro lucido. Compresa la posa in opera nonchè le prestazioni di assistenza muraria per movimentazioni, pulizia ed allontanamento dei materiali di risulta. Per le seguenti dimensioni di luce libera di passaggio: - luce libera cm 90x220 | cad | 1 | 1037.14 | 1037.14 | BIM on | I9.3.1.2.030;001;100 |  | BIM on
9 | 579 |  | I9 | 00 | 00 | B1 | - | 068 | 0 | 0 | Spogliatoio |  |  |  | 1037.14 | 0 | 0 |  | 0
Item | 580 | 312 | [5 empty] | 068 | (vuoto) | PA231.1C.21.250.0010.c | Fornitura e posa di telaio in lamiera zincata di contenimento del battente, per porte scorrevoli ad un'anta, dotato di meccanismo per lo scorrimento dell'anta, con garanzia di funzionamento di 12 anni. Adatto per l'impiego sia in tavolati in muratura che di cartongesso, per spessori da 9 a 14,5 cm.; l'intonaco o cartongesso di contenimento del telaio si intendono compresi nella valutazione della parete. Anta scorrevole tamburata, spess. mm 44, finitura in tanganika tinto chiaro o tinto noce, con stipiti e cornici coprifilo; cerniere e serratura in acciaio ottonato, compresa la maniglietta a scomparsa colore oro lucido. Compresa la posa in opera nonchè le prestazioni di assistenza muraria per movimentazioni, pulizia ed allontanamento dei materiali di risulta. Per le seguenti dimensioni di luce libera di passaggio: - luce libera cm 90x220 | cad | 1 | 1037.14 | 1037.14 | BIM on | I9.3.1.2.030;001;100 |  | BIM on
9 | 581 |  | I9 | 00 | 00 | B1 | - | 092 | 0 | 0 | Spogliatoio |  |  |  | 1037.14 | 0 | 0 |  | 0
Item | 582 | 313 | [5 empty] | 092 | (vuoto) | PA231.1C.21.250.0010.c | Fornitura e posa di telaio in lamiera zincata di contenimento del battente, per porte scorrevoli ad un'anta, dotato di meccanismo per lo scorrimento dell'anta, con garanzia di funzionamento di 12 anni. Adatto per l'impiego sia in tavolati in muratura che di cartongesso, per spessori da 9 a 14,5 cm.; l'intonaco o cartongesso di contenimento del telaio si intendono compresi nella valutazione della parete. Anta scorrevole tamburata, spess. mm 44, finitura in tanganika tinto chiaro o tinto noce, con stipiti e cornici coprifilo; cerniere e serratura in acciaio ottonato, compresa la maniglietta a scomparsa colore oro lucido. Compresa la posa in opera nonchè le prestazioni di assistenza muraria per movimentazioni, pulizia ed allontanamento dei materiali di risulta. Per le seguenti dimensioni di luce libera di passaggio: - luce libera cm 90x220 | cad | 1 | 1037.14 | 1037.14 | BIM on | I9.3.1.2.030;001;100 |  | BIM on
9 | 583 |  | I9 | 00 | 00 | B1 | - | 071 | 0 | 0 | Bagno accessibile |  |  |  | 1067.14 | 0 | 0 |  | 0
Item | 584 | 314 | [5 empty] | 071 | (vuoto) | PA38.1C.22.250.0010 | Sovrapprezzo per paracolpi tipo 360 | cad | 1 | 30 | 30 | BIM on | I9.3.1.2.045.360 |  | BIM on
Item | 585 | 315 | [5 empty] | 071 | (vuoto) | PA231.1C.21.250.0010.c | Fornitura e posa di telaio in lamiera zincata di contenimento del battente, per porte scorrevoli ad un'anta, dotato di meccanismo per lo scorrimento dell'anta, con garanzia di funzionamento di 12 anni. Adatto per l'impiego sia in tavolati in muratura che di cartongesso, per spessori da 9 a 14,5 cm.; l'intonaco o cartongesso di contenimento del telaio si intendono compresi nella valutazione della parete. Anta scorrevole tamburata, spess. mm 44, finitura in tanganika tinto chiaro o tinto noce, con stipiti e cornici coprifilo; cerniere e serratura in acciaio ottonato, compresa la maniglietta a scomparsa colore oro lucido. Compresa la posa in opera nonchè le prestazioni di assistenza muraria per movimentazioni, pulizia ed allontanamento dei materiali di risulta. Per le seguenti dimensioni di luce libera di passaggio: - luce libera cm 90x220 | cad | 1 | 1037.14 | 1037.14 | BIM on | I9.3.1.2.030;001;100 |  | BIM on
9 | 586 |  | I9 | 00 | 00 | B1 | - | 085 | 0 | 0 | Spogliatoio |  |  |  | 1037.14 | 0 | 0 |  | 0
Item | 587 | 316 | [5 empty] | 085 | (vuoto) | PA231.1C.21.250.0010.c | Fornitura e posa di telaio in lamiera zincata di contenimento del battente, per porte scorrevoli ad un'anta, dotato di meccanismo per lo scorrimento dell'anta, con garanzia di funzionamento di 12 anni. Adatto per l'impiego sia in tavolati in muratura che di cartongesso, per spessori da 9 a 14,5 cm.; l'intonaco o cartongesso di contenimento del telaio si intendono compresi nella valutazione della parete. Anta scorrevole tamburata, spess. mm 44, finitura in tanganika tinto chiaro o tinto noce, con stipiti e cornici coprifilo; cerniere e serratura in acciaio ottonato, compresa la maniglietta a scomparsa colore oro lucido. Compresa la posa in opera nonchè le prestazioni di assistenza muraria per movimentazioni, pulizia ed allontanamento dei materiali di risulta. Per le seguenti dimensioni di luce libera di passaggio: - luce libera cm 90x220 | cad | 1 | 1037.14 | 1037.14 | BIM on | I9.3.1.2.030;001;100 |  | BIM on
8 | 588 |  | I9 | 00 | 00 | B1 | 3.1.2.024 | 0 | 0 | 0 | D-I9.00.00.0062 |  |  |  | 2289.4082 | 0 | 0 |  | 0
9 | 589 |  | I9 | 00 | 00 | B1 | - | 089 | 0 | 0 | Disimpegno |  |  |  | 2289.4082 | 0 | 0 |  | 0
Item | 590 | 317 | [5 empty] | 089 | (vuoto) | 1C.22.250.0070 | Porte interne ad una o più ante, realizzate con telaio in alluminio anodizzato colore naturale, battenti tamburati rivestiti sulle due facce con pannelli in fibra di legno e laminato plastico da 12/10 mm, spessore complessivo 45 ÷ 50 mm, complete di imbotti, guarnizioni di battuta, maniglie, accessori di movimento e chiusura. Compresa fornitura e posa falso telaio, tutte le assistenze murarie, il montaggio, i fissaggi, gli accessori d'uso. | m² | 3.74 | 337.43 | 1261.9882 | BIM on | I9.3.1.2.024;001;100 |  | BIM on
Item | 591 | 318 | [5 empty] | 089 | (vuoto) | 1C.22.350.0010.a | Chiudiporta aereo con meccanismo a pignone e cremagliera con movimento di chiusura completamente controllato, utilizzabile per porte destre e sinistre. Compresa la posa in opera e l'assistenza muraria. Con: - braccio senza fermo | cad | 2 | 53.45 | 106.9 | BIM on | I9.3.1.2.024.330 |  | BIM on
Item | 592 | 319 | [5 empty] | 089 | (vuoto) | PA37.1C.22.250.0010 | Sovrapprezzo per fermaporta tipo 380 | cad | 2 | 30 | 60 | BIM on | I9.3.1.2.024.380 |  | BIM on
Item | 593 | 320 | [5 empty] | 089 | (vuoto) | 1C.09.400.0110 | Dispositivo di apertura e/o chiusura automatica di serramenti mediante elettromagnete collegato a centrale di rilevazione antincendio. L’unità è composta di: - pannello di controllo con spie segnalazione correnti di rete, allarme ed interruttore di sgancio manuale; - elettromagnete tipo sicurezza positiva 24 Volt collegato tramite specifica leva di ancoraggio al perno inferiore del sistema di autochiusura; - contropiastra di riscontro assemblata su adattatore snodato pluridirezionale tenuta 35 kg; - braccetto per ancoraggio al telaio/muro; -monoblocco da avvitarsi al telaio del serramento; - dispositivo costituito da un complesso idraulico/meccanico tenuto in posizione di precarico da un sistema di piastre e magneti i quali, in caso di allarme o interruzione dell’alimentazione, provvedono mediante leveraggi propri alla movimentazione dell’infisso attuando l’apertura o la chiusura dello stesso in funzione alla tipologia richiesta; Normativa di riferimento: D.M. del 03.08.2015 e D.M. del 30.11.1983. In opera compresi collegamenti, assistenza muraria e quant'altro occorrente per dare il lavoro finito a regola d'arte. | cad | 1 | 860.52 | 860.52 | BIM on | I9.3.1.2.024.370 |  | BIM on
8 | 594 |  | I9 | 00 | 00 | B1 | 3.1.2.057 | 0 | 0 | 0 | D-I9.00.00.0003 |  |  |  | 13170.84 | 0 | 0 |  | 0
9 | 595 |  | I9 | 00 | 00 | B1 | - | 045 | 0 | 0 | Corridoio |  |  |  | 3464.23 | 0 | 0 |  | 0
Item | 596 | 321 | [5 empty] | 045 | (vuoto) | 1C.09.240.0030.a | Fornitura e posa in opera di porta tagliafuoco a due battenti, REI 60, di tipo omologato a norme UNI EN 1634-1, costituita da: - due ante tamburate, simmetriche o asimmetriche, in lamiera di acciaio zincato e preverniciato a fuoco o con polveri termoindurenti, pressosaldato; coibentate con materiali isolanti secondo la certificazione richiesta; telaio in angolari o lamiera pressopiegata, munito di zanche o tasselli da murare; guarnizioni termoespandenti e antifumo; serratura incassata con chiavi, scrocca e maniglia atermica antinfortunistica in plastica con anima acciaio; n 2 cerniere ogni battente, una munita di molle tarabili per la chiusura automatica ed una registrabile verticalmente; regolatore di chiusura per la corretta sequenza di chiusura delle ante, guarnizioni termoespandenti e antifumo; nelle seguenti misure, indicative rispetto alle produzioni di serie, con possibilità di produzione di misure speciali a richiesta: - passaggio netto cm 120x200-210 circa | cad | 2 | 765.33 | 1530.66 | BIM on | I9.3.1.2.057;001;100 |  | BIM on
Item | 597 | 322 | [5 empty] | 045 | (vuoto) | 1C.09.240.0030.a | Fornitura e posa in opera di porta tagliafuoco a due battenti, REI 60, di tipo omologato a norme UNI EN 1634-1, costituita da: - due ante tamburate, simmetriche o asimmetriche, in lamiera di acciaio zincato e preverniciato a fuoco o con polveri termoindurenti, pressosaldato; coibentate con materiali isolanti secondo la certificazione richiesta; telaio in angolari o lamiera pressopiegata, munito di zanche o tasselli da murare; guarnizioni termoespandenti e antifumo; serratura incassata con chiavi, scrocca e maniglia atermica antinfortunistica in plastica con anima acciaio; n 2 cerniere ogni battente, una munita di molle tarabili per la chiusura automatica ed una registrabile verticalmente; regolatore di chiusura per la corretta sequenza di chiusura delle ante, guarnizioni termoespandenti e antifumo; nelle seguenti misure, indicative rispetto alle produzioni di serie, con possibilità di produzione di misure speciali a richiesta: - passaggio netto cm 120x200-210 circa | cad | 1 | 765.33 | 765.33 | BIM on | I9.3.1.2.057;001 |  | BIM on
Item | 598 | 323 | [5 empty] | 045 | (vuoto) | 1C.09.400.0050.a | Chiudiporta oleodinamico aereo omologato per porte tagliafuoco; in opera, compresa assistenza muraria: - tipo normale | cad | 6 | 68.04 | 408.24 | BIM on | I9.3.1.2.057.330 |  | BIM on
Item | 599 | 324 | [5 empty] | 045 | (vuoto) | PA36bis.1C.22.250.0010 | Sovrapprezzo per elettroserrattura tipo 101 | cad | 2 | 200 | 400 | BIM on | I9.3.1.2.057.101 |  | BIM on
Item | 600 | 325 | [5 empty] | 045 | (vuoto) | PA37.1C.22.250.0010 | Sovrapprezzo per fermaporta tipo 380 | cad | 6 | 30 | 180 | BIM on | I9.3.1.2.057.380 |  | BIM on
Item | 601 | 326 | [5 empty] | 045 | (vuoto) | PA38.1C.22.250.0010 | Sovrapprezzo per paracolpi tipo 360 | cad | 6 | 30 | 180 | BIM on | I9.3.1.2.057.360 |  | BIM on
9 | 602 |  | I9 | 00 | 00 | B1 | - | 003 | 0 | 0 | Parcheggio Coperto |  |  |  | 1221.41 | 0 | 0 |  | 0
Item | 603 | 327 | [5 empty] | 003 | (vuoto) | 1C.09.240.0030.a | Fornitura e posa in opera di porta tagliafuoco a due battenti, REI 60, di tipo omologato a norme UNI EN 1634-1, costituita da: - due ante tamburate, simmetriche o asimmetriche, in lamiera di acciaio zincato e preverniciato a fuoco o con polveri termoindurenti, pressosaldato; coibentate con materiali isolanti secondo la certificazione richiesta; telaio in angolari o lamiera pressopiegata, munito di zanche o tasselli da murare; guarnizioni termoespandenti e antifumo; serratura incassata con chiavi, scrocca e maniglia atermica antinfortunistica in plastica con anima acciaio; n 2 cerniere ogni battente, una munita di molle tarabili per la chiusura automatica ed una registrabile verticalmente; regolatore di chiusura per la corretta sequenza di chiusura delle ante, guarnizioni termoespandenti e antifumo; nelle seguenti misure, indicative rispetto alle produzioni di serie, con possibilità di produzione di misure speciali a richiesta: - passaggio netto cm 120x200-210 circa | cad | 1 | 765.33 | 765.33 | BIM on | I9.3.1.2.057;001 |  | BIM on
Item | 604 | 328 | [5 empty] | 003 | (vuoto) | 1C.09.400.0050.a | Chiudiporta oleodinamico aereo omologato per porte tagliafuoco; in opera, compresa assistenza muraria: - tipo normale | cad | 2 | 68.04 | 136.08 | BIM on | I9.3.1.2.057.330 |  | BIM on
Item | 605 | 329 | [5 empty] | 003 | (vuoto) | PA36bis.1C.22.250.0010 | Sovrapprezzo per elettroserrattura tipo 101 | cad | 1 | 200 | 200 | BIM on | I9.3.1.2.057.101 |  | BIM on
Item | 606 | 330 | [5 empty] | 003 | (vuoto) | PA37.1C.22.250.0010 | Sovrapprezzo per fermaporta tipo 380 | cad | 2 | 30 | 60 | BIM on | I9.3.1.2.057.380 |  | BIM on
Item | 607 | 331 | [5 empty] | 003 | (vuoto) | PA38.1C.22.250.0010 | Sovrapprezzo per paracolpi tipo 360 | cad | 2 | 30 | 60 | BIM on | I9.3.1.2.057.360 |  | BIM on
9 | 608 |  | I9 | 00 | 00 | B1 | - | 012 | 0 | 0 | Corridoio |  |  |  | 1021.41 | 0 | 0 |  | 0
Item | 609 | 332 | [5 empty] | 012 | (vuoto) | 1C.09.240.0030.a | Fornitura e posa in opera di porta tagliafuoco a due battenti, REI 60, di tipo omologato a norme UNI EN 1634-1, costituita da: - due ante tamburate, simmetriche o asimmetriche, in lamiera di acciaio zincato e preverniciato a fuoco o con polveri termoindurenti, pressosaldato; coibentate con materiali isolanti secondo la certificazione richiesta; telaio in angolari o lamiera pressopiegata, munito di zanche o tasselli da murare; guarnizioni termoespandenti e antifumo; serratura incassata con chiavi, scrocca e maniglia atermica antinfortunistica in plastica con anima acciaio; n 2 cerniere ogni battente, una munita di molle tarabili per la chiusura automatica ed una registrabile verticalmente; regolatore di chiusura per la corretta sequenza di chiusura delle ante, guarnizioni termoespandenti e antifumo; nelle seguenti misure, indicative rispetto alle produzioni di serie, con possibilità di produzione di misure speciali a richiesta: - passaggio netto cm 120x200-210 circa | cad | 1 | 765.33 | 765.33 | BIM on | I9.3.1.2.057;001;100 |  | BIM on
Item | 610 | 333 | [5 empty] | 012 | (vuoto) | 1C.09.400.0050.a | Chiudiporta oleodinamico aereo omologato per porte tagliafuoco; in opera, compresa assistenza muraria: - tipo normale | cad | 2 | 68.04 | 136.08 | BIM on | I9.3.1.2.057.330 |  | BIM on
Item | 611 | 334 | [5 empty] | 012 | (vuoto) | PA37.1C.22.250.0010 | Sovrapprezzo per fermaporta tipo 380 | cad | 2 | 30 | 60 | BIM on | I9.3.1.2.057.380 |  | BIM on
Item | 612 | 335 | [5 empty] | 012 | (vuoto) | PA38.1C.22.250.0010 | Sovrapprezzo per paracolpi tipo 360 | cad | 2 | 30 | 60 | BIM on | I9.3.1.2.057.360 |  | BIM on
9 | 613 |  | I9 | 00 | 00 | B1 | - | 007 | 0 | 0 | Filtro fumo |  |  |  | 1221.41 | 0 | 0 |  | 0
Item | 614 | 336 | [5 empty] | 007 | (vuoto) | 1C.09.240.0030.a | Fornitura e posa in opera di porta tagliafuoco a due battenti, REI 60, di tipo omologato a norme UNI EN 1634-1, costituita da: - due ante tamburate, simmetriche o asimmetriche, in lamiera di acciaio zincato e preverniciato a fuoco o con polveri termoindurenti, pressosaldato; coibentate con materiali isolanti secondo la certificazione richiesta; telaio in angolari o lamiera pressopiegata, munito di zanche o tasselli da murare; guarnizioni termoespandenti e antifumo; serratura incassata con chiavi, scrocca e maniglia atermica antinfortunistica in plastica con anima acciaio; n 2 cerniere ogni battente, una munita di molle tarabili per la chiusura automatica ed una registrabile verticalmente; regolatore di chiusura per la corretta sequenza di chiusura delle ante, guarnizioni termoespandenti e antifumo; nelle seguenti misure, indicative rispetto alle produzioni di serie, con possibilità di produzione di misure speciali a richiesta: - passaggio netto cm 120x200-210 circa | cad | 1 | 765.33 | 765.33 | BIM on | I9.3.1.2.057;001 |  | BIM on
Item | 615 | 337 | [5 empty] | 007 | (vuoto) | 1C.09.400.0050.a | Chiudiporta oleodinamico aereo omologato per porte tagliafuoco; in opera, compresa assistenza muraria: - tipo normale | cad | 2 | 68.04 | 136.08 | BIM on | I9.3.1.2.057.330 |  | BIM on
Item | 616 | 338 | [5 empty] | 007 | (vuoto) | PA36bis.1C.22.250.0010 | Sovrapprezzo per elettroserrattura tipo 101 | cad | 1 | 200 | 200 | BIM on | I9.3.1.2.057.101 |  | BIM on
Item | 617 | 339 | [5 empty] | 007 | (vuoto) | PA37.1C.22.250.0010 | Sovrapprezzo per fermaporta tipo 380 | cad | 2 | 30 | 60 | BIM on | I9.3.1.2.057.380 |  | BIM on
Item | 618 | 340 | [5 empty] | 007 | (vuoto) | PA38.1C.22.250.0010 | Sovrapprezzo per paracolpi tipo 360 | cad | 2 | 30 | 60 | BIM on | I9.3.1.2.057.360 |  | BIM on
9 | 619 |  | I9 | 00 | 00 | B1 | - | 010 | 0 | 0 | Disimpegno |  |  |  | 855.33 | 0 | 0 |  | 0
Item | 620 | 341 | [5 empty] | 010 | (vuoto) | 1C.09.240.0030.a | Fornitura e posa in opera di porta tagliafuoco a due battenti, REI 60, di tipo omologato a norme UNI EN 1634-1, costituita da: - due ante tamburate, simmetriche o asimmetriche, in lamiera di acciaio zincato e preverniciato a fuoco o con polveri termoindurenti, pressosaldato; coibentate con materiali isolanti secondo la certificazione richiesta; telaio in angolari o lamiera pressopiegata, munito di zanche o tasselli da murare; guarnizioni termoespandenti e antifumo; serratura incassata con chiavi, scrocca e maniglia atermica antinfortunistica in plastica con anima acciaio; n 2 cerniere ogni battente, una munita di molle tarabili per la chiusura automatica ed una registrabile verticalmente; regolatore di chiusura per la corretta sequenza di chiusura delle ante, guarnizioni termoespandenti e antifumo; nelle seguenti misure, indicative rispetto alle produzioni di serie, con possibilità di produzione di misure speciali a richiesta: - passaggio netto cm 120x200-210 circa | cad | 1 | 765.33 | 765.33 | BIM on | I9.3.1.2.057;001;100 |  | BIM on
Item | 621 | 342 | [5 empty] | 010 | (vuoto) | PA37.1C.22.250.0010 | Sovrapprezzo per fermaporta tipo 380 | cad | 1 | 30 | 30 | BIM on | I9.3.1.2.057.380 |  | BIM on
Item | 622 | 343 | [5 empty] | 010 | (vuoto) | PA38.1C.22.250.0010 | Sovrapprezzo per paracolpi tipo 360 | cad | 2 | 30 | 60 | BIM on | I9.3.1.2.057.360 |  | BIM on
9 | 623 |  | I9 | 00 | 00 | B1 | - | 020 | 0 | 0 | Scala |  |  |  | 1161.41 | 0 | 0 |  | 0
Item | 624 | 344 | [5 empty] | 020 | (vuoto) | 1C.09.240.0030.a | Fornitura e posa in opera di porta tagliafuoco a due battenti, REI 60, di tipo omologato a norme UNI EN 1634-1, costituita da: - due ante tamburate, simmetriche o asimmetriche, in lamiera di acciaio zincato e preverniciato a fuoco o con polveri termoindurenti, pressosaldato; coibentate con materiali isolanti secondo la certificazione richiesta; telaio in angolari o lamiera pressopiegata, munito di zanche o tasselli da murare; guarnizioni termoespandenti e antifumo; serratura incassata con chiavi, scrocca e maniglia atermica antinfortunistica in plastica con anima acciaio; n 2 cerniere ogni battente, una munita di molle tarabili per la chiusura automatica ed una registrabile verticalmente; regolatore di chiusura per la corretta sequenza di chiusura delle ante, guarnizioni termoespandenti e antifumo; nelle seguenti misure, indicative rispetto alle produzioni di serie, con possibilità di produzione di misure speciali a richiesta: - passaggio netto cm 120x200-210 circa | cad | 1 | 765.33 | 765.33 | BIM on | I9.3.1.2.057;001;100 |  | BIM on
Item | 625 | 345 | [5 empty] | 020 | (vuoto) | 1C.09.400.0050.a | Chiudiporta oleodinamico aereo omologato per porte tagliafuoco; in opera, compresa assistenza muraria: - tipo normale | cad | 2 | 68.04 | 136.08 | BIM on | I9.3.1.2.057.330 |  | BIM on
Item | 626 | 346 | [5 empty] | 020 | (vuoto) | PA36bis.1C.22.250.0010 | Sovrapprezzo per elettroserrattura tipo 101 | cad | 1 | 200 | 200 | BIM on | I9.3.1.2.057.101 |  | BIM on
Item | 627 | 347 | [5 empty] | 020 | (vuoto) | PA37.1C.22.250.0010 | Sovrapprezzo per fermaporta tipo 380 | cad | 2 | 30 | 60 | BIM on | I9.3.1.2.057.380 |  | BIM on
9 | 628 |  | I9 | 00 | 00 | B1 | - | 040 | 0 | 0 | Corridoio |  |  |  | 1221.41 | 0 | 0 |  | 0
Item | 629 | 348 | [5 empty] | 040 | (vuoto) | 1C.09.240.0030.a | Fornitura e posa in opera di porta tagliafuoco a due battenti, REI 60, di tipo omologato a norme UNI EN 1634-1, costituita da: - due ante tamburate, simmetriche o asimmetriche, in lamiera di acciaio zincato e preverniciato a fuoco o con polveri termoindurenti, pressosaldato; coibentate con materiali isolanti secondo la certificazione richiesta; telaio in angolari o lamiera pressopiegata, munito di zanche o tasselli da murare; guarnizioni termoespandenti e antifumo; serratura incassata con chiavi, scrocca e maniglia atermica antinfortunistica in plastica con anima acciaio; n 2 cerniere ogni battente, una munita di molle tarabili per la chiusura automatica ed una registrabile verticalmente; regolatore di chiusura per la corretta sequenza di chiusura delle ante, guarnizioni termoespandenti e antifumo; nelle seguenti misure, indicative rispetto alle produzioni di serie, con possibilità di produzione di misure speciali a richiesta: - passaggio netto cm 120x200-210 circa | cad | 1 | 765.33 | 765.33 | BIM on | I9.3.1.2.057;001;100 |  | BIM on
Item | 630 | 349 | [5 empty] | 040 | (vuoto) | 1C.09.400.0050.a | Chiudiporta oleodinamico aereo omologato per porte tagliafuoco; in opera, compresa assistenza muraria: - tipo normale | cad | 2 | 68.04 | 136.08 | BIM on | I9.3.1.2.057.330 |  | BIM on
Item | 631 | 350 | [5 empty] | 040 | (vuoto) | PA36bis.1C.22.250.0010 | Sovrapprezzo per elettroserrattura tipo 101 | cad | 1 | 200 | 200 | BIM on | I9.3.1.2.057.101 |  | BIM on
Item | 632 | 351 | [5 empty] | 040 | (vuoto) | PA37.1C.22.250.0010 | Sovrapprezzo per fermaporta tipo 380 | cad | 2 | 30 | 60 | BIM on | I9.3.1.2.057.380 |  | BIM on
Item | 633 | 352 | [5 empty] | 040 | (vuoto) | PA38.1C.22.250.0010 | Sovrapprezzo per paracolpi tipo 360 | cad | 2 | 30 | 60 | BIM on | I9.3.1.2.057.360 |  | BIM on
9 | 634 |  | I9 | 00 | 00 | B1 | - | 084 | 0 | 0 | Filtro fumo |  |  |  | 1021.41 | 0 | 0 |  | 0
Item | 635 | 353 | [5 empty] | 084 | (vuoto) | 1C.09.240.0030.a | Fornitura e posa in opera di porta tagliafuoco a due battenti, REI 60, di tipo omologato a norme UNI EN 1634-1, costituita da: - due ante tamburate, simmetriche o asimmetriche, in lamiera di acciaio zincato e preverniciato a fuoco o con polveri termoindurenti, pressosaldato; coibentate con materiali isolanti secondo la certificazione richiesta; telaio in angolari o lamiera pressopiegata, munito di zanche o tasselli da murare; guarnizioni termoespandenti e antifumo; serratura incassata con chiavi, scrocca e maniglia atermica antinfortunistica in plastica con anima acciaio; n 2 cerniere ogni battente, una munita di molle tarabili per la chiusura automatica ed una registrabile verticalmente; regolatore di chiusura per la corretta sequenza di chiusura delle ante, guarnizioni termoespandenti e antifumo; nelle seguenti misure, indicative rispetto alle produzioni di serie, con possibilità di produzione di misure speciali a richiesta: - passaggio netto cm 120x200-210 circa | cad | 1 | 765.33 | 765.33 | BIM on | I9.3.1.2.057;001;100 |  | BIM on
Item | 636 | 354 | [5 empty] | 084 | (vuoto) | 1C.09.400.0050.a | Chiudiporta oleodinamico aereo omologato per porte tagliafuoco; in opera, compresa assistenza muraria: - tipo normale | cad | 2 | 68.04 | 136.08 | BIM on | I9.3.1.2.057.330 |  | BIM on
Item | 637 | 355 | [5 empty] | 084 | (vuoto) | PA37.1C.22.250.0010 | Sovrapprezzo per fermaporta tipo 380 | cad | 2 | 30 | 60 | BIM on | I9.3.1.2.057.380 |  | BIM on
Item | 638 | 356 | [5 empty] | 084 | (vuoto) | PA38.1C.22.250.0010 | Sovrapprezzo per paracolpi tipo 360 | cad | 2 | 30 | 60 | BIM on | I9.3.1.2.057.360 |  | BIM on
9 | 639 |  | I9 | 00 | 00 | B1 | - | 100 | 0 | 0 | Corridoio |  |  |  | 1982.82 | 0 | 0 |  | 0
Item | 640 | 357 | [5 empty] | 100 | (vuoto) | 1C.09.240.0030.a | Fornitura e posa in opera di porta tagliafuoco a due battenti, REI 60, di tipo omologato a norme UNI EN 1634-1, costituita da: - due ante tamburate, simmetriche o asimmetriche, in lamiera di acciaio zincato e preverniciato a fuoco o con polveri termoindurenti, pressosaldato; coibentate con materiali isolanti secondo la certificazione richiesta; telaio in angolari o lamiera pressopiegata, munito di zanche o tasselli da murare; guarnizioni termoespandenti e antifumo; serratura incassata con chiavi, scrocca e maniglia atermica antinfortunistica in plastica con anima acciaio; n 2 cerniere ogni battente, una munita di molle tarabili per la chiusura automatica ed una registrabile verticalmente; regolatore di chiusura per la corretta sequenza di chiusura delle ante, guarnizioni termoespandenti e antifumo; nelle seguenti misure, indicative rispetto alle produzioni di serie, con possibilità di produzione di misure speciali a richiesta: - passaggio netto cm 120x200-210 circa | cad | 2 | 765.33 | 1530.66 | BIM on | I9.3.1.2.057;001;100 |  | BIM on
Item | 641 | 358 | [5 empty] | 100 | (vuoto) | 1C.09.400.0050.a | Chiudiporta oleodinamico aereo omologato per porte tagliafuoco; in opera, compresa assistenza muraria: - tipo normale | cad | 4 | 68.04 | 272.16 | BIM on | I9.3.1.2.057.330 |  | BIM on
Item | 642 | 359 | [5 empty] | 100 | (vuoto) | PA37.1C.22.250.0010 | Sovrapprezzo per fermaporta tipo 380 | cad | 4 | 30 | 120 | BIM on | I9.3.1.2.057.380 |  | BIM on
Item | 643 | 360 | [5 empty] | 100 | (vuoto) | PA38.1C.22.250.0010 | Sovrapprezzo per paracolpi tipo 360 | cad | 2 | 30 | 60 | BIM on | I9.3.1.2.057.360 |  | BIM on
8 | 644 |  | I9 | 00 | 00 | B1 | 3.1.2.061 | 0 | 0 | 0 | D-I9.00.00.0020 |  |  |  | 2255.78 | 0 | 0 |  | 0
9 | 645 |  | I9 | 00 | 00 | B1 | - | 008 | 0 | 0 | Disimpegno |  |  |  | 1142.48 | 0 | 0 |  | 0
Item | 646 | 361 | [5 empty] | 008 | (vuoto) | 1C.09.250.0030.a | Porta tagliafuoco a due battenti, REI 120, di tipo omologato a norme UNI EN 1634-1, costituita da: - due ante tamburate, simmetriche o asimmetriche, in lamiera di acciaio zincato e preverniciato a fuoco o con polveri termoindurenti, pressosaldato; coibentate con materiali isolanti secondo la certificazione richiesta; telaio in angolari o lamiera pressopiegata, munito di zanche o tasselli da murare; guarnizioni termoespandenti e antifumo; serratura incassata con chiavi, scrocca e maniglia atermica antinfortunistica in plastica con anima acciaio; n 2 cerniere ogni battente, una munita di molle tarabili per la chiusura automatica ed una registrabile verticalmente, regolatore di chiusura per la corretta sequenza di chiusura delle ante; guarnizioni termoespandenti e antifumo; nelle seguenti misure, indicative rispetto alle produzioni di serie, con possibilità di produzione di misure speciali a richiesta: - passaggio netto cm 120x200-210 circa | cad | 1 | 886.4 | 886.4 | BIM on | I9.3.1.2.061;001;100 |  | BIM on
Item | 647 | 362 | [5 empty] | 008 | (vuoto) | 1C.09.400.0050.a | Chiudiporta oleodinamico aereo omologato per porte tagliafuoco; in opera, compresa assistenza muraria: - tipo normale | cad | 2 | 68.04 | 136.08 | BIM on | I9.3.1.2.061.330 |  | BIM on
Item | 648 | 363 | [5 empty] | 008 | (vuoto) | PA37.1C.22.250.0010 | Sovrapprezzo per fermaporta tipo 380 | cad | 2 | 30 | 60 | BIM on | I9.3.1.2.061.380 |  | BIM on
Item | 649 | 364 | [5 empty] | 008 | (vuoto) | PA38.1C.22.250.0010 | Sovrapprezzo per paracolpi tipo 360 | cad | 2 | 30 | 60 | BIM on | I9.3.1.2.061.360 |  | BIM on
9 | 650 |  | I9 | 00 | 00 | B1 | - | 005 | 0 | 0 | Locale gruppo elettrogeno |  |  |  | 1113.3 | 0 | 0 |  | 0
Item | 651 | 365 | [5 empty] | 005 | (vuoto) | 1C.22.350.0010.a | Chiudiporta aereo con meccanismo a pignone e cremagliera con movimento di chiusura completamente controllato, utilizzabile per porte destre e sinistre. Compresa la posa in opera e l'assistenza muraria. Con: - braccio senza fermo | cad | 2 | 53.45 | 106.9 | BIM on | I9.3.1.2.061.330 |  | BIM on
Item | 652 | 366 | [5 empty] | 005 | (vuoto) | 1C.09.250.0030.a | Porta tagliafuoco a due battenti, REI 120, di tipo omologato a norme UNI EN 1634-1, costituita da: - due ante tamburate, simmetriche o asimmetriche, in lamiera di acciaio zincato e preverniciato a fuoco o con polveri termoindurenti, pressosaldato; coibentate con materiali isolanti secondo la certificazione richiesta; telaio in angolari o lamiera pressopiegata, munito di zanche o tasselli da murare; guarnizioni termoespandenti e antifumo; serratura incassata con chiavi, scrocca e maniglia atermica antinfortunistica in plastica con anima acciaio; n 2 cerniere ogni battente, una munita di molle tarabili per la chiusura automatica ed una registrabile verticalmente, regolatore di chiusura per la corretta sequenza di chiusura delle ante; guarnizioni termoespandenti e antifumo; nelle seguenti misure, indicative rispetto alle produzioni di serie, con possibilità di produzione di misure speciali a richiesta: - passaggio netto cm 120x200-210 circa | cad | 1 | 886.4 | 886.4 | BIM on | I9.3.1.2.061;001;100 |  | BIM on
Item | 653 | 367 | [5 empty] | 005 | (vuoto) | PA37.1C.22.250.0010 | Sovrapprezzo per fermaporta tipo 380 | cad | 2 | 30 | 60 | BIM on | I9.3.1.2.061.380 |  | BIM on
Item | 654 | 368 | [5 empty] | 005 | (vuoto) | PA38.1C.22.250.0010 | Sovrapprezzo per paracolpi tipo 360 | cad | 2 | 30 | 60 | BIM on | I9.3.1.2.061.360 |  | BIM on
8 | 655 |  | I9 | 00 | 00 | B1 | 3.1.2.056 | 0 | 0 | 0 | D-I9.00.00.0001 |  |  |  | 3736.08 | 0 | 0 |  | 0
9 | 656 |  | I9 | 00 | 00 | B1 | - | 063 | 0 | 0 | Corridoio |  |  |  | 2490.72 | 0 | 0 |  | 0
Item | 657 | 369 | [5 empty] | 063 | (vuoto) | 1C.09.240.0030.b | Fornitura e posa in opera di porta tagliafuoco a due battenti, REI 60, di tipo omologato a norme UNI EN 1634-1, costituita da: - due ante tamburate, simmetriche o asimmetriche, in lamiera di acciaio zincato e preverniciato a fuoco o con polveri termoindurenti, pressosaldato; coibentate con materiali isolanti secondo la certificazione richiesta; telaio in angolari o lamiera pressopiegata, munito di zanche o tasselli da murare; guarnizioni termoespandenti e antifumo; serratura incassata con chiavi, scrocca e maniglia atermica antinfortunistica in plastica con anima acciaio; n 2 cerniere ogni battente, una munita di molle tarabili per la chiusura automatica ed una registrabile verticalmente; regolatore di chiusura per la corretta sequenza di chiusura delle ante, guarnizioni termoespandenti e antifumo; nelle seguenti misure, indicative rispetto alle produzioni di serie, con possibilità di produzione di misure speciali a richiesta: - passaggio netto cm 140x200-210 circa | cad | 2 | 789.28 | 1578.56 | BIM on | I9.3.1.2.056;001 |  | BIM on
Item | 658 | 370 | [5 empty] | 063 | (vuoto) | 1C.09.400.0050.a | Chiudiporta oleodinamico aereo omologato per porte tagliafuoco; in opera, compresa assistenza muraria: - tipo normale | cad | 4 | 68.04 | 272.16 | BIM on | I9.3.1.2.056.330 |  | BIM on
Item | 659 | 371 | [5 empty] | 063 | (vuoto) | PA36bis.1C.22.250.0010 | Sovrapprezzo per elettroserrattura tipo 101 | cad | 2 | 200 | 400 | BIM on | I9.3.1.2.056.101 |  | BIM on
Item | 660 | 372 | [5 empty] | 063 | (vuoto) | PA37.1C.22.250.0010 | Sovrapprezzo per fermaporta tipo 380 | cad | 4 | 30 | 120 | BIM on | I9.3.1.2.056.380 |  | BIM on
Item | 661 | 373 | [5 empty] | 063 | (vuoto) | PA38.1C.22.250.0010 | Sovrapprezzo per paracolpi tipo 360 | cad | 4 | 30 | 120 | BIM on | I9.3.1.2.056.360 |  | BIM on
9 | 662 |  | I9 | 00 | 00 | B1 | - | 021 | 0 | 0 | Locale RSU |  |  |  | 1245.36 | 0 | 0 |  | 0
Item | 663 | 374 | [5 empty] | 021 | (vuoto) | 1C.09.240.0030.b | Fornitura e posa in opera di porta tagliafuoco a due battenti, REI 60, di tipo omologato a norme UNI EN 1634-1, costituita da: - due ante tamburate, simmetriche o asimmetriche, in lamiera di acciaio zincato e preverniciato a fuoco o con polveri termoindurenti, pressosaldato; coibentate con materiali isolanti secondo la certificazione richiesta; telaio in angolari o lamiera pressopiegata, munito di zanche o tasselli da murare; guarnizioni termoespandenti e antifumo; serratura incassata con chiavi, scrocca e maniglia atermica antinfortunistica in plastica con anima acciaio; n 2 cerniere ogni battente, una munita di molle tarabili per la chiusura automatica ed una registrabile verticalmente; regolatore di chiusura per la corretta sequenza di chiusura delle ante, guarnizioni termoespandenti e antifumo; nelle seguenti misure, indicative rispetto alle produzioni di serie, con possibilità di produzione di misure speciali a richiesta: - passaggio netto cm 140x200-210 circa | cad | 1 | 789.28 | 789.28 | BIM on | I9.3.1.2.056;001 |  | BIM on
Item | 664 | 375 | [5 empty] | 021 | (vuoto) | 1C.09.400.0050.a | Chiudiporta oleodinamico aereo omologato per porte tagliafuoco; in opera, compresa assistenza muraria: - tipo normale | cad | 2 | 68.04 | 136.08 | BIM on | I9.3.1.2.056.330 |  | BIM on
Item | 665 | 376 | [5 empty] | 021 | (vuoto) | PA36bis.1C.22.250.0010 | Sovrapprezzo per elettroserrattura tipo 101 | cad | 1 | 200 | 200 | BIM on | I9.3.1.2.056.101 |  | BIM on
Item | 666 | 377 | [5 empty] | 021 | (vuoto) | PA37.1C.22.250.0010 | Sovrapprezzo per fermaporta tipo 380 | cad | 2 | 30 | 60 | BIM on | I9.3.1.2.056.380 |  | BIM on
Item | 667 | 378 | [5 empty] | 021 | (vuoto) | PA38.1C.22.250.0010 | Sovrapprezzo per paracolpi tipo 360 | cad | 2 | 30 | 60 | BIM on | I9.3.1.2.056.360 |  | BIM on
8 | 668 |  | I9 | 00 | 00 | B1 | 3.1.2.059 | 0 | 0 | 0 | D-I9.00.00.0008 |  |  |  | 4280.72 | 0 | 0 |  | 0
9 | 669 |  | I9 | 00 | 00 | B1 | - | 038 | 0 | 0 | Disimpegno |  |  |  | 1502.68 | 0 | 0 |  | 0
Item | 670 | 379 | [5 empty] | 038 | (vuoto) | 1C.09.240.0030.b | Fornitura e posa in opera di porta tagliafuoco a due battenti, REI 60, di tipo omologato a norme UNI EN 1634-1, costituita da: - due ante tamburate, simmetriche o asimmetriche, in lamiera di acciaio zincato e preverniciato a fuoco o con polveri termoindurenti, pressosaldato; coibentate con materiali isolanti secondo la certificazione richiesta; telaio in angolari o lamiera pressopiegata, munito di zanche o tasselli da murare; guarnizioni termoespandenti e antifumo; serratura incassata con chiavi, scrocca e maniglia atermica antinfortunistica in plastica con anima acciaio; n 2 cerniere ogni battente, una munita di molle tarabili per la chiusura automatica ed una registrabile verticalmente; regolatore di chiusura per la corretta sequenza di chiusura delle ante, guarnizioni termoespandenti e antifumo; nelle seguenti misure, indicative rispetto alle produzioni di serie, con possibilità di produzione di misure speciali a richiesta: - passaggio netto cm 140x200-210 circa | cad | 1 | 789.28 | 789.28 | BIM on | I9.3.1.2.059:100 |  | BIM on
Item | 671 | 380 | [5 empty] | 038 | (vuoto) | 1C.09.400.0050.a | Chiudiporta oleodinamico aereo omologato per porte tagliafuoco; in opera, compresa assistenza muraria: - tipo normale | cad | 2 | 68.04 | 136.08 | BIM on | I9.3.1.2.059.330 |  | BIM on
Item | 672 | 381 | [5 empty] | 038 | (vuoto) | 1C.09.400.0020.c | Maniglione antipanico omologato per uscite di sicurezza, con barra tipo push bar / touch bar, barra di azionamento rossa con carter nero, serratura antipanico; completo di tutti gli accessori per il perfetto funzionamento, fornito ed applicato in opera su porte REI in ferro: - maniglione interno con maniglia o pomolo e serratura esterna | cad | 2 | 228.66 | 457.32 | BIM on | I9.3.1.2.059.003 |  | BIM on
Item | 673 | 382 | [5 empty] | 038 | (vuoto) | PA37.1C.22.250.0010 | Sovrapprezzo per fermaporta tipo 380 | cad | 2 | 30 | 60 | BIM on | I9.3.1.2.059.380 |  | BIM on
Item | 674 | 383 | [5 empty] | 038 | (vuoto) | PA38.1C.22.250.0010 | Sovrapprezzo per paracolpi tipo 360 | cad | 2 | 30 | 60 | BIM on | I9.3.1.2.059.360 |  | BIM on
9 | 675 |  | I9 | 00 | 00 | B1 | - | 011 | 0 | 0 | Filtro fumo |  |  |  | 1275.36 | 0 | 0 |  | 0
Item | 676 | 384 | [5 empty] | 011 | (vuoto) | 1C.09.240.0030.b | Fornitura e posa in opera di porta tagliafuoco a due battenti, REI 60, di tipo omologato a norme UNI EN 1634-1, costituita da: - due ante tamburate, simmetriche o asimmetriche, in lamiera di acciaio zincato e preverniciato a fuoco o con polveri termoindurenti, pressosaldato; coibentate con materiali isolanti secondo la certificazione richiesta; telaio in angolari o lamiera pressopiegata, munito di zanche o tasselli da murare; guarnizioni termoespandenti e antifumo; serratura incassata con chiavi, scrocca e maniglia atermica antinfortunistica in plastica con anima acciaio; n 2 cerniere ogni battente, una munita di molle tarabili per la chiusura automatica ed una registrabile verticalmente; regolatore di chiusura per la corretta sequenza di chiusura delle ante, guarnizioni termoespandenti e antifumo; nelle seguenti misure, indicative rispetto alle produzioni di serie, con possibilità di produzione di misure speciali a richiesta: - passaggio netto cm 140x200-210 circa | cad | 1 | 789.28 | 789.28 | BIM on | I9.3.1.2.059 |  | BIM on
Item | 677 | 385 | [5 empty] | 011 | (vuoto) | 1C.09.400.0050.a | Chiudiporta oleodinamico aereo omologato per porte tagliafuoco; in opera, compresa assistenza muraria: - tipo normale | cad | 2 | 68.04 | 136.08 | BIM on | I9.3.1.2.059.330 |  | BIM on
Item | 678 | 386 | [5 empty] | 011 | (vuoto) | PA36bis.1C.22.250.0010 | Sovrapprezzo per elettroserrattura tipo 101 | cad | 1 | 200 | 200 | BIM on | I9.3.1.2.059.101 |  | BIM on
Item | 679 | 387 | [5 empty] | 011 | (vuoto) | PA37.1C.22.250.0010 | Sovrapprezzo per fermaporta tipo 380 | cad | 1 | 30 | 30 | BIM on | I9.3.1.2.026.380 |  | BIM on
Item | 680 | 388 | [5 empty] | 011 | (vuoto) | PA37.1C.22.250.0010 | Sovrapprezzo per fermaporta tipo 380 | cad | 2 | 30 | 60 | BIM on | I9.3.1.2.059.380 |  | BIM on
Item | 681 | 389 | [5 empty] | 011 | (vuoto) | PA38.1C.22.250.0010 | Sovrapprezzo per paracolpi tipo 360 | cad | 2 | 30 | 60 | BIM on | I9.3.1.2.059.360 |  | BIM on
9 | 682 |  | I9 | 00 | 00 | B1 | - | 063 | 0 | 0 | Corridoio |  |  |  | 1502.68 | 0 | 0 |  | 0
Item | 683 | 390 | [5 empty] | 063 | (vuoto) | 1C.09.240.0030.b | Fornitura e posa in opera di porta tagliafuoco a due battenti, REI 60, di tipo omologato a norme UNI EN 1634-1, costituita da: - due ante tamburate, simmetriche o asimmetriche, in lamiera di acciaio zincato e preverniciato a fuoco o con polveri termoindurenti, pressosaldato; coibentate con materiali isolanti secondo la certificazione richiesta; telaio in angolari o lamiera pressopiegata, munito di zanche o tasselli da murare; guarnizioni termoespandenti e antifumo; serratura incassata con chiavi, scrocca e maniglia atermica antinfortunistica in plastica con anima acciaio; n 2 cerniere ogni battente, una munita di molle tarabili per la chiusura automatica ed una registrabile verticalmente; regolatore di chiusura per la corretta sequenza di chiusura delle ante, guarnizioni termoespandenti e antifumo; nelle seguenti misure, indicative rispetto alle produzioni di serie, con possibilità di produzione di misure speciali a richiesta: - passaggio netto cm 140x200-210 circa | cad | 1 | 789.28 | 789.28 | BIM on | I9.3.1.2.059;100 |  | BIM on
Item | 684 | 391 | [5 empty] | 063 | (vuoto) | 1C.09.400.0050.a | Chiudiporta oleodinamico aereo omologato per porte tagliafuoco; in opera, compresa assistenza muraria: - tipo normale | cad | 2 | 68.04 | 136.08 | BIM on | I9.3.1.2.059.330 |  | BIM on
Item | 685 | 392 | [5 empty] | 063 | (vuoto) | 1C.09.400.0020.c | Maniglione antipanico omologato per uscite di sicurezza, con barra tipo push bar / touch bar, barra di azionamento rossa con carter nero, serratura antipanico; completo di tutti gli accessori per il perfetto funzionamento, fornito ed applicato in opera su porte REI in ferro: - maniglione interno con maniglia o pomolo e serratura esterna | cad | 2 | 228.66 | 457.32 | BIM on | I9.3.1.2.059.003 |  | BIM on
Item | 686 | 393 | [5 empty] | 063 | (vuoto) | PA37.1C.22.250.0010 | Sovrapprezzo per fermaporta tipo 380 | cad | 2 | 30 | 60 | BIM on | I9.3.1.2.059.380 |  | BIM on
Item | 687 | 394 | [5 empty] | 063 | (vuoto) | PA38.1C.22.250.0010 | Sovrapprezzo per paracolpi tipo 360 | cad | 2 | 30 | 60 | BIM on | I9.3.1.2.059.360 |  | BIM on
8 | 688 |  | I9 | 00 | 00 | B1 | 3.1.2.062 | 0 | 0 | 0 | D-I9.00.00.0007 |  |  |  | 1402.21 | 0 | 0 |  | 0
9 | 689 |  | I9 | 00 | 00 | B1 | - | 057 | 0 | 0 | Cabina elettrica |  |  |  | 1402.21 | 0 | 0 |  | 0
Item | 690 | 395 | [5 empty] | 057 | (vuoto) | 1C.09.250.0030.b | Porta tagliafuoco a due battenti, REI 120, di tipo omologato a norme UNI EN 1634-1, costituita da: - due ante tamburate, simmetriche o asimmetriche, in lamiera di acciaio zincato e preverniciato a fuoco o con polveri termoindurenti, pressosaldato; coibentate con materiali isolanti secondo la certificazione richiesta; telaio in angolari o lamiera pressopiegata, munito di zanche o tasselli da murare; guarnizioni termoespandenti e antifumo; serratura incassata con chiavi, scrocca e maniglia atermica antinfortunistica in plastica con anima acciaio; n 2 cerniere ogni battente, una munita di molle tarabili per la chiusura automatica ed una registrabile verticalmente, regolatore di chiusura per la corretta sequenza di chiusura delle ante; guarnizioni termoespandenti e antifumo; nelle seguenti misure, indicative rispetto alle produzioni di serie, con possibilità di produzione di misure speciali a richiesta: - passaggio netto cm 140x200-210 circa | cad | 1 | 946.13 | 946.13 | BIM on | I9.3.1.2.062;001 |  | BIM on
Item | 691 | 396 | [5 empty] | 057 | (vuoto) | 1C.09.400.0050.a | Chiudiporta oleodinamico aereo omologato per porte tagliafuoco; in opera, compresa assistenza muraria: - tipo normale | cad | 2 | 68.04 | 136.08 | BIM on | I9.3.1.2.062.330 |  | BIM on
Item | 692 | 397 | [5 empty] | 057 | (vuoto) | PA36bis.1C.22.250.0010 | Sovrapprezzo per elettroserrattura tipo 101 | cad | 1 | 200 | 200 | BIM on | I9.3.1.2.062.101 |  | BIM on
Item | 693 | 398 | [5 empty] | 057 | (vuoto) | PA37.1C.22.250.0010 | Sovrapprezzo per fermaporta tipo 380 | cad | 2 | 30 | 60 | BIM on | I9.3.1.2.062.380 |  | BIM on
Item | 694 | 399 | [5 empty] | 057 | (vuoto) | PA38.1C.22.250.0010 | Sovrapprezzo per paracolpi tipo 360 | cad | 2 | 30 | 60 | BIM on | I9.3.1.2.062.360 |  | BIM on
8 | 695 |  | I9 | 00 | 00 | B1 | 3.1.2.064 | 0 | 0 | 0 | D-I9.00.00.0065 |  |  |  | 6300.2272 | 0 | 0 |  | 0
9 | 696 |  | I9 | 00 | 00 | B1 | - | 003 | 0 | 0 | Parcheggio Coperto |  |  |  | 2166.7424 | 0 | 0 |  | 0
Item | 697 | 400 | [5 empty] | 003 | (vuoto) | 1C.09.240.0030.f | Fornitura e posa in opera di porta tagliafuoco a due battenti, REI 60, di tipo omologato a norme UNI EN 1634-1, costituita da: - due ante tamburate, simmetriche o asimmetriche, in lamiera di acciaio zincato e preverniciato a fuoco o con polveri termoindurenti, pressosaldato; coibentate con materiali isolanti secondo la certificazione richiesta; telaio in angolari o lamiera pressopiegata, munito di zanche o tasselli da murare; guarnizioni termoespandenti e antifumo; serratura incassata con chiavi, scrocca e maniglia atermica antinfortunistica in plastica con anima acciaio; n 2 cerniere ogni battente, una munita di molle tarabili per la chiusura automatica ed una registrabile verticalmente; regolatore di chiusura per la corretta sequenza di chiusura delle ante, guarnizioni termoespandenti e antifumo; nelle seguenti misure, indicative rispetto alle produzioni di serie, con possibilità di produzione di misure speciali a richiesta: - a due battenti con misure speciali a richiesta su ordinazione (da valutare sulla misura del passaggio netto) | m² | 5.76 | 296.99 | 1710.6624 | BIM on | I9.3.1.2.064;001 |  | BIM on
Item | 698 | 401 | [5 empty] | 003 | (vuoto) | 1C.09.400.0050.a | Chiudiporta oleodinamico aereo omologato per porte tagliafuoco; in opera, compresa assistenza muraria: - tipo normale | cad | 2 | 68.04 | 136.08 | BIM on | I9.3.1.2.064.330 |  | BIM on
Item | 699 | 402 | [5 empty] | 003 | (vuoto) | PA36bis.1C.22.250.0010 | Sovrapprezzo per elettroserrattura tipo 101 | cad | 1 | 200 | 200 | BIM on | I9.3.1.2.064.101 |  | BIM on
Item | 700 | 403 | [5 empty] | 003 | (vuoto) | PA37.1C.22.250.0010 | Sovrapprezzo per fermaporta tipo 380 | cad | 2 | 30 | 60 | BIM on | I9.3.1.2.064.380 |  | BIM on
Item | 701 | 404 | [5 empty] | 003 | (vuoto) | PA38.1C.22.250.0010 | Sovrapprezzo per paracolpi tipo 360 | cad | 2 | 30 | 60 | BIM on | I9.3.1.2.064.360 |  | BIM on
9 | 702 |  | I9 | 00 | 00 | B1 | - | 037 | 0 | 0 | Filtro fumo |  |  |  | 1966.7424 | 0 | 0 |  | 0
Item | 703 | 405 | [5 empty] | 037 | (vuoto) | 1C.09.240.0030.f | Fornitura e posa in opera di porta tagliafuoco a due battenti, REI 60, di tipo omologato a norme UNI EN 1634-1, costituita da: - due ante tamburate, simmetriche o asimmetriche, in lamiera di acciaio zincato e preverniciato a fuoco o con polveri termoindurenti, pressosaldato; coibentate con materiali isolanti secondo la certificazione richiesta; telaio in angolari o lamiera pressopiegata, munito di zanche o tasselli da murare; guarnizioni termoespandenti e antifumo; serratura incassata con chiavi, scrocca e maniglia atermica antinfortunistica in plastica con anima acciaio; n 2 cerniere ogni battente, una munita di molle tarabili per la chiusura automatica ed una registrabile verticalmente; regolatore di chiusura per la corretta sequenza di chiusura delle ante, guarnizioni termoespandenti e antifumo; nelle seguenti misure, indicative rispetto alle produzioni di serie, con possibilità di produzione di misure speciali a richiesta: - a due battenti con misure speciali a richiesta su ordinazione (da valutare sulla misura del passaggio netto) | m² | 5.76 | 296.99 | 1710.6624 | BIM on | I9.3.1.2.064;001;100 |  | BIM on
Item | 704 | 406 | [5 empty] | 037 | (vuoto) | 1C.09.400.0050.a | Chiudiporta oleodinamico aereo omologato per porte tagliafuoco; in opera, compresa assistenza muraria: - tipo normale | cad | 2 | 68.04 | 136.08 | BIM on | I9.3.1.2.064.330 |  | BIM on
Item | 705 | 407 | [5 empty] | 037 | (vuoto) | PA37.1C.22.250.0010 | Sovrapprezzo per fermaporta tipo 380 | cad | 2 | 30 | 60 | BIM on | I9.3.1.2.064.380 |  | BIM on
Item | 706 | 408 | [5 empty] | 037 | (vuoto) | PA38.1C.22.250.0010 | Sovrapprezzo per paracolpi tipo 360 | cad | 2 | 30 | 60 | BIM on | I9.3.1.2.064.360 |  | BIM on
9 | 707 |  | I9 | 00 | 00 | B1 | - | 106 | 0 | 0 | Locale tecnico |  |  |  | 2166.7424 | 0 | 0 |  | 0
Item | 708 | 409 | [5 empty] | 106 | (vuoto) | 1C.09.240.0030.f | Fornitura e posa in opera di porta tagliafuoco a due battenti, REI 60, di tipo omologato a norme UNI EN 1634-1, costituita da: - due ante tamburate, simmetriche o asimmetriche, in lamiera di acciaio zincato e preverniciato a fuoco o con polveri termoindurenti, pressosaldato; coibentate con materiali isolanti secondo la certificazione richiesta; telaio in angolari o lamiera pressopiegata, munito di zanche o tasselli da murare; guarnizioni termoespandenti e antifumo; serratura incassata con chiavi, scrocca e maniglia atermica antinfortunistica in plastica con anima acciaio; n 2 cerniere ogni battente, una munita di molle tarabili per la chiusura automatica ed una registrabile verticalmente; regolatore di chiusura per la corretta sequenza di chiusura delle ante, guarnizioni termoespandenti e antifumo; nelle seguenti misure, indicative rispetto alle produzioni di serie, con possibilità di produzione di misure speciali a richiesta: - a due battenti con misure speciali a richiesta su ordinazione (da valutare sulla misura del passaggio netto) | m² | 5.76 | 296.99 | 1710.6624 | BIM on | I9.3.1.2.064;001 |  | BIM on
Item | 709 | 410 | [5 empty] | 106 | (vuoto) | 1C.09.400.0050.a | Chiudiporta oleodinamico aereo omologato per porte tagliafuoco; in opera, compresa assistenza muraria: - tipo normale | cad | 2 | 68.04 | 136.08 | BIM on | I9.3.1.2.064.330 |  | BIM on
Item | 710 | 411 | [5 empty] | 106 | (vuoto) | PA36bis.1C.22.250.0010 | Sovrapprezzo per elettroserrattura tipo 101 | cad | 1 | 200 | 200 | BIM on | I9.3.1.2.064.101 |  | BIM on
Item | 711 | 412 | [5 empty] | 106 | (vuoto) | PA37.1C.22.250.0010 | Sovrapprezzo per fermaporta tipo 380 | cad | 2 | 30 | 60 | BIM on | I9.3.1.2.064.380 |  | BIM on
Item | 712 | 413 | [5 empty] | 106 | (vuoto) | PA38.1C.22.250.0010 | Sovrapprezzo per paracolpi tipo 360 | cad | 2 | 30 | 60 | BIM on | I9.3.1.2.064.360 |  | BIM on
8 | 713 |  | I9 | 00 | 00 | B1 | 3.1.2.019 | 0 | 0 | 0 | D-I9.00.00.0070 |  |  |  | 2198.4075 | 0 | 0 |  | 0
9 | 714 |  | I9 | 00 | 00 | B1 | - | 009 | 0 | 0 | Locale Pompa |  |  |  | 2198.4075 | 0 | 0 |  | 0
Item | 715 | 414 | [5 empty] | 009 | (vuoto) | 1C.22.250.0070 | Porte interne ad una o più ante, realizzate con telaio in alluminio anodizzato colore naturale, battenti tamburati rivestiti sulle due facce con pannelli in fibra di legno e laminato plastico da 12/10 mm, spessore complessivo 45 ÷ 50 mm, complete di imbotti, guarnizioni di battuta, maniglie, accessori di movimento e chiusura. Compresa fornitura e posa falso telaio, tutte le assistenze murarie, il montaggio, i fissaggi, gli accessori d'uso. | m² | 5.25 | 337.43 | 1771.5075 | BIM on | I9.3.1.2.019;001 |  | BIM on
Item | 716 | 415 | [5 empty] | 009 | (vuoto) | 1C.22.350.0010.a | Chiudiporta aereo con meccanismo a pignone e cremagliera con movimento di chiusura completamente controllato, utilizzabile per porte destre e sinistre. Compresa la posa in opera e l'assistenza muraria. Con: - braccio senza fermo | cad | 2 | 53.45 | 106.9 | BIM on | I9.3.1.2.019.330 |  | BIM on
Item | 717 | 416 | [5 empty] | 009 | (vuoto) | PA36bis.1C.22.250.0010 | Sovrapprezzo per elettroserrattura tipo 101 | cad | 1 | 200 | 200 | BIM on | I9.3.1.2.019.101 |  | BIM on
Item | 718 | 417 | [5 empty] | 009 | (vuoto) | PA37.1C.22.250.0010 | Sovrapprezzo per fermaporta tipo 380 | cad | 2 | 30 | 60 | BIM on | I9.3.1.2.019.380 |  | BIM on
Item | 719 | 418 | [5 empty] | 009 | (vuoto) | PA38.1C.22.250.0010 | Sovrapprezzo per paracolpi tipo 360 | cad | 2 | 30 | 60 | BIM on | I9.3.1.2.019.360 |  | BIM on
8 | 720 |  | I9 | 00 | 00 | B1 | 3.1.2.201 | 0 | 0 | 0 | D-I9.00.00.0091 |  |  |  | 341.6 | 0 | 0 |  | 0
9 | 721 |  | I9 | 00 | 00 | B1 | - | 003 | 0 | 0 | Parcheggio Coperto |  |  |  | 341.6 | 0 | 0 |  | 0
Item | 722 | 419 | [5 empty] | 003 | (vuoto) | 1C.22.040.0040.b | Cancelli in ferro, realizzati con profilati normali quadri, tondi, angolari, con o senza fodrina di lamiera, completi di accessori. Compresi: una mano di antiruggine, le assistenze per lo scarico, il deposito, il sollevamento a piè d'opera, la posa da fabbro e muraria, i fissaggi, gli accessori d'uso. (peso medio indicativo 30 kg/m²) - tipo complesso | kg | 35 | 9.76 | 341.6 | BIM on | I9.3.1.2.201;001;100 |  | BIM on
7 | 723 |  | I9 | 00 | 00 | B1 | 3.1.3 | 0 | 0 | 0 | Elementi di protezione |  |  |  | 13689.3231 | 0 | 0 |  | 0
8 | 724 |  | I9 | 00 | 00 | B1 | 3.1.3.013 | 0 | 0 | 0 | Railing: RAI_I_Panel Bars Vertical_Stair Railing_Sloped_TIPO 4 |  |  |  | 4972.174 | 0 | 0 |  | 0
9 | 725 |  | I9 | 00 | 00 | B1 | - | 000 | 0 | 0 | Generale |  |  |  | 4972.174 | 0 | 0 |  | 0
Item | 726 | 420 | [5 empty] | 000 | (vuoto) | 1C.22.040.0020.b | Parapetto di scale, ballatoi, balconi, terrazze e simili; con profilati normali tondi, quadri, piatti, angolari a disegno semplice. Compresa una mano di antiruggine, le assistenze per lo scarico, il deposito, il sollevamento a piè d'opera, la posa da fabbro e muraria, i fissaggi, gli accessori d'uso. (peso medio indicativo 25 kg/m²): - per rampe di scale | kg | 497.2 | 9.76 | 4852.672 | BIM indirect | I9.3.1.3.013 |  | BIM indirect
Item | 727 | 421 | [5 empty] | 000 | (vuoto) | 1C.24.320.0010.d | Pitturazione di superfici metalliche, già preparate, con una mano di antiruggine. Compresi piani di lavoro ed assistenze murarie. Con prodotti: - a base di resine alchidiche con pigmento anticorrosivo e promotori d'adesione (p.s. 1,65 kg/l - resa 0,06-0,08 l/m² per una mano) | m² | 27.346 | 4.37 | 119.502 | BIM indirect | I9.3.1.3.013 |  | BIM indirect
8 | 728 |  | I9 | 00 | 00 | B1 | 3.1.3.011 | 0 | 0 | 0 | Railing: RAI_I_Corrimano_MET_Ø50mm_1120mm_Attacco a Parapetto |  |  |  | 4234.8152 | 0 | 0 |  | 0
9 | 729 |  | I9 | 00 | 00 | B1 | - | 000 | 0 | 0 | Generale |  |  |  | 4234.8152 | 0 | 0 |  | 0
Item | 730 | 422 | [5 empty] | 000 | (vuoto) | PA59.1C.22.080.0010 | Corrimano a sezione circolare, diamentro mm 50 circa, composto da profilo tubolare in alluminio estruso, adeguatamente resistente alle sollecitazioni meccaniche con rivestimento completo in materiale acrovinilico di spessore 2-2,5 mm, con superficie goffrata antiscivolo, colorata in pasta, aporoso, ignifugo, antisettico, resistente agli agenti disinfettanti. Classificazione al fuoco in euroclasse equivalente alla classe 1 italiana .Compresa la fornitura, lo sfrido e l'incidenza dei supporti e dei terminali, la posa in opera, le assistenze murarie ed i piani di lavoro interni. | m | 70.84 | 59.78 | 4234.8152 | BIM on | I9.3.1.3.011 |  | BIM on
8 | 731 |  | I9 | 00 | 00 | B1 | 3.1.3.010 | 0 | 0 | 0 | Railing: RAI_I_VET_noProfilo_950_TIPO 01 - Parte Inclinata |  |  |  | 4482.3339 | 0 | 0 |  | 0
9 | 732 |  | I9 | 00 | 00 | B1 | - | 000 | 0 | 0 | Generale |  |  |  | 4482.3339 | 0 | 0 |  | 0
Item | 733 | 423 | [5 empty] | 000 | (vuoto) | 1C.22.150.0045 | Sovrapprezzo ai serramenti in ferro per verniciatura a forno con polveri termoindurenti specifiche per esterni, colori a scelta della D.L. | m² | 19.146 | 78.6 | 1504.8756 | BIM indirect | I9.3.1.3.010 |  | BIM indirect
Item | 734 | 424 | [5 empty] | 000 | (vuoto) | 1C.22.020.0010.e | Carpenteria metallica limitata a parti di edifici per travature per solai, coperture, ossature, rampe e ripiani scale, pensiline, balconi e simili, in opera imbullonata o saldata. Acciaio del tipo S235, S275 e S355. Compresi i profilati di qualsiasi tipo, sezione e dimensione, piastre, squadre, tiranti, bulloni, fori, fissaggi; mano di antiruggine; trasporti e sollevamenti; opere di sostegno e protezione, esclusi oneri per demolizioni e ripristini di opere murarie. Per strutture formate da: - profilati laminati a caldo S355JR - UNI EN 10025, altezza da 80 a 220mm | kg | 127.64 | 4.41 | 562.8924 | BIM indirect | I9.3.1.3.010 |  | BIM indirect
Item | 735 | 425 | [5 empty] | 000 | (vuoto) | 1C.23.185.0010.b | Fornitura e posa di cristallo di sicurezza stratificato e blindato. in misure fisse multiple di cm. 4; del tipo: - tre strati, spessore 26 ÷ 27 mm, con PVB 0,38 mm. | m² | 12.764 | 189.17 | 2414.5659 | BIM indirect | I9.3.1.3.010 |  | BIM indirect
6 | 736 |  | I9 | 00 | 00 | B1 | 3.2 | 0 | 0 | 0 | Partizione interna orizzontale |  |  |  | 296266.1233 | 0 | 0 |  | 0
7 | 737 |  | I9 | 00 | 00 | B1 | 3.2.1 | 0 | 0 | 0 | Solai |  |  |  | 296266.1233 | 0 | 0 |  | 0
8 | 738 |  | I9 | 00 | 00 | B1 | 3.2.1.017 | 0 | 0 | 0 | FLO_I_GEN_100mm_Vasca racc. acque B1 |  |  |  | 25600.2993 | 0 | 0 |  | 0
9 | 739 |  | I9 | 00 | 00 | B1 | - | 001 | 0 | 0 | Vasca di Irrigazione |  |  |  | 164.1889 | 0 | 0 |  | 0
Item | 740 | 426 | [5 empty] | 001 | (vuoto) | 1C.08.450.0010.b | Strato separatore in teli di polietilene espanso estruso - spessore 4 mm | m² | 2.37 | 2.35 | 5.5695 | BIM on | I9.3.2.1.017 |  | BIM on
Item | 741 | 427 | [5 empty] | 001 | (vuoto) | 1C.08.050.0050 | Massetto in calcestruzzo per formazione pendenze su lastrici, con impasto a 250 kg di cemento 32,5 R per m³ di sabbia, con superficie tirata a frattazzo fine, spessore medio cm 6 | m² | 2.37 | 18.99 | 45.0063 | BIM on | I9.3.2.1.017 |  | BIM on
Item | 742 | 428 | [5 empty] | 001 | (vuoto) | 1C.08.050.0060 | Per ogni cm in più o in meno, in aggiunta o detrazione, (spessore totale minimo 4 cm, massimo 8 cm) sulle voci precedenti | m² x cm | 8.058 | 2.77 | 22.3207 | BIM on | I9.3.2.1.017 |  | BIM on
Item | 743 | 429 | [5 empty] | 001 | (vuoto) | 1C.13.200.0020.b | Manto in policloruro di vinile (PVC) per coperture pavimentate, fondazioni e giardini pensili , non armato; posato a secco con saldatura dei sormonti ad aria calda o con solvente; compresi sfridi, sormonti e assistenze murarie: - spessore 2 mm | m² | 2.37 | 24.21 | 57.3777 | BIM on | I9.3.2.1.017 |  | BIM on
Item | 744 | 430 | [5 empty] | 001 | (vuoto) | 1C.13.100.0010 | Barriera al vapore con membrana elastoplastomerica, realizzata con l'impiego di un compound avente flessibilità a freddo -5°C (BPP), dotata di una speciale armatura consistente in una lamina di alluminio goffrata a buccia d'arancia dello spessore di 40 micron, accoppiata ad un velo di vetro, faccia inferiore rivestita di uno speciale film termofusibile, peso 2 kg/m², applicata a fiamma su idoneo piano di posa orizzontale o inclinato, compresi sormonti e assistenze murarie alla posa. Norma di riferimento / Caratteristiche UNI EN 1109 -flessibilità a freddo ≤ -5°C EN 1110 - stabilità di forma a caldo ≥ 120° C UNI EN 12311-1 - resistenza a trazione a rottura L/T 500/500 N/50 mm (-20%) UNI EN 12317-1 - Resistenza alla trazione delle giunzioni L/T 400/400 N/50 mm (-20%) | m² | 2.37 | 14.31 | 33.9147 | BIM on | I9.3.2.1.017 |  | BIM on
9 | 745 |  | I9 | 00 | 00 | B1 | - | 004 | 0 | 0 | Vasca antincendio |  |  |  | 179.43 | 0 | 0 |  | 0
Item | 746 | 431 | [5 empty] | 004 | (vuoto) | 1C.08.450.0010.b | Strato separatore in teli di polietilene espanso estruso - spessore 4 mm | m² | 2.59 | 2.35 | 6.0865 | BIM on | I9.3.2.1.017 |  | BIM on
Item | 747 | 432 | [5 empty] | 004 | (vuoto) | 1C.08.050.0050 | Massetto in calcestruzzo per formazione pendenze su lastrici, con impasto a 250 kg di cemento 32,5 R per m³ di sabbia, con superficie tirata a frattazzo fine, spessore medio cm 6 | m² | 2.59 | 18.99 | 49.1841 | BIM on | I9.3.2.1.017 |  | BIM on
Item | 748 | 433 | [5 empty] | 004 | (vuoto) | 1C.08.050.0060 | Per ogni cm in più o in meno, in aggiunta o detrazione, (spessore totale minimo 4 cm, massimo 8 cm) sulle voci precedenti | m² x cm | 8.806 | 2.77 | 24.3926 | BIM on | I9.3.2.1.017 |  | BIM on
Item | 749 | 434 | [5 empty] | 004 | (vuoto) | 1C.13.200.0020.b | Manto in policloruro di vinile (PVC) per coperture pavimentate, fondazioni e giardini pensili , non armato; posato a secco con saldatura dei sormonti ad aria calda o con solvente; compresi sfridi, sormonti e assistenze murarie: - spessore 2 mm | m² | 2.59 | 24.21 | 62.7039 | BIM on | I9.3.2.1.017 |  | BIM on
Item | 750 | 435 | [5 empty] | 004 | (vuoto) | 1C.13.100.0010 | Barriera al vapore con membrana elastoplastomerica, realizzata con l'impiego di un compound avente flessibilità a freddo -5°C (BPP), dotata di una speciale armatura consistente in una lamina di alluminio goffrata a buccia d'arancia dello spessore di 40 micron, accoppiata ad un velo di vetro, faccia inferiore rivestita di uno speciale film termofusibile, peso 2 kg/m², applicata a fiamma su idoneo piano di posa orizzontale o inclinato, compresi sormonti e assistenze murarie alla posa. Norma di riferimento / Caratteristiche UNI EN 1109 -flessibilità a freddo ≤ -5°C EN 1110 - stabilità di forma a caldo ≥ 120° C UNI EN 12311-1 - resistenza a trazione a rottura L/T 500/500 N/50 mm (-20%) UNI EN 12317-1 - Resistenza alla trazione delle giunzioni L/T 400/400 N/50 mm (-20%) | m² | 2.59 | 14.31 | 37.0629 | BIM on | I9.3.2.1.017 |  | BIM on
9 | 751 |  | I9 | 00 | 00 | B1 | - | 000 | 0 | 0 | Generale |  |  |  | 25256.6805 | 0 | 0 |  | 0
Item | 752 | 436 | [5 empty] | 000 | (vuoto) | 1C.08.450.0010.b | Strato separatore in teli di polietilene espanso estruso - spessore 4 mm | m² | 364.57 | 2.35 | 856.7395 | BIM on | I9.3.2.1.017 |  | BIM on
Item | 753 | 437 | [5 empty] | 000 | (vuoto) | 1C.08.050.0050 | Massetto in calcestruzzo per formazione pendenze su lastrici, con impasto a 250 kg di cemento 32,5 R per m³ di sabbia, con superficie tirata a frattazzo fine, spessore medio cm 6 | m² | 364.57 | 18.99 | 6923.1843 | BIM on | I9.3.2.1.017 |  | BIM on
Item | 754 | 438 | [5 empty] | 000 | (vuoto) | 1C.08.050.0060 | Per ogni cm in più o in meno, in aggiunta o detrazione, (spessore totale minimo 4 cm, massimo 8 cm) sulle voci precedenti | m² x cm | 1239.538 | 2.77 | 3433.5203 | BIM on | I9.3.2.1.017 |  | BIM on
Item | 755 | 439 | [5 empty] | 000 | (vuoto) | 1C.13.200.0020.b | Manto in policloruro di vinile (PVC) per coperture pavimentate, fondazioni e giardini pensili , non armato; posato a secco con saldatura dei sormonti ad aria calda o con solvente; compresi sfridi, sormonti e assistenze murarie: - spessore 2 mm | m² | 364.57 | 24.21 | 8826.2397 | BIM on | I9.3.2.1.017 |  | BIM on
Item | 756 | 440 | [5 empty] | 000 | (vuoto) | 1C.13.100.0010 | Barriera al vapore con membrana elastoplastomerica, realizzata con l'impiego di un compound avente flessibilità a freddo -5°C (BPP), dotata di una speciale armatura consistente in una lamina di alluminio goffrata a buccia d'arancia dello spessore di 40 micron, accoppiata ad un velo di vetro, faccia inferiore rivestita di uno speciale film termofusibile, peso 2 kg/m², applicata a fiamma su idoneo piano di posa orizzontale o inclinato, compresi sormonti e assistenze murarie alla posa. Norma di riferimento / Caratteristiche UNI EN 1109 -flessibilità a freddo ≤ -5°C EN 1110 - stabilità di forma a caldo ≥ 120° C UNI EN 12311-1 - resistenza a trazione a rottura L/T 500/500 N/50 mm (-20%) UNI EN 12317-1 - Resistenza alla trazione delle giunzioni L/T 400/400 N/50 mm (-20%) | m² | 364.57 | 14.31 | 5216.9967 | BIM on | I9.3.2.1.017 |  | BIM on
8 | 757 |  | I9 | 00 | 00 | B1 | 3.2.1.002 | 0 | 0 | 0 | FLO_I_GEN_150mm_Loc.Tec. P-1 |  |  |  | 83007.206 | 0 | 0 |  | 0
9 | 758 |  | I9 | 00 | 00 | B1 | - | 045 | 0 | 0 | Corridoio |  |  |  | 806.6648 | 0 | 0 |  | 0
Item | 759 | 441 | [5 empty] | 045 | (vuoto) | 1C.08.450.0010.b | Strato separatore in teli di polietilene espanso estruso - spessore 4 mm | m² | 23.397 | 2.35 | 54.983 | BIM on | I9.3.2.1.002.255 |  | BIM on
Item | 760 | 442 | [5 empty] | 045 | (vuoto) | 1C.18.020.0020.a | Pavimento a semina o spolvero di granulato sferoidale con incorporo superficiale di 2 kg/m² di quarzo e 2 kg/m² di cemento; compresa la fornitura del calcestruzzo del massetto, la lisciatura, la formazione dei giunti e l'assistenza muraria. Esclusa la rete elettrosaldata. Applicato a fresco su: - massetto spessore 15 cm di calcestruzzo C20/25, con superficie compatta e lisciata | m² | 21.27 | 35.34 | 751.6818 | BIM on | I9.3.2.1.002.165 |  | BIM on
9 | 761 |  | I9 | 00 | 00 | B1 | - | 038 | 0 | 0 | Disimpegno |  |  |  | 497.9553 | 0 | 0 |  | 0
Item | 762 | 443 | [5 empty] | 038 | (vuoto) | 1C.08.450.0010.b | Strato separatore in teli di polietilene espanso estruso - spessore 4 mm | m² | 14.443 | 2.35 | 33.9411 | BIM on | I9.3.2.1.002.255 |  | BIM on
Item | 763 | 444 | [5 empty] | 038 | (vuoto) | 1C.18.020.0020.a | Pavimento a semina o spolvero di granulato sferoidale con incorporo superficiale di 2 kg/m² di quarzo e 2 kg/m² di cemento; compresa la fornitura del calcestruzzo del massetto, la lisciatura, la formazione dei giunti e l'assistenza muraria. Esclusa la rete elettrosaldata. Applicato a fresco su: - massetto spessore 15 cm di calcestruzzo C20/25, con superficie compatta e lisciata | m² | 13.13 | 35.34 | 464.0142 | BIM on | I9.3.2.1.002.165 |  | BIM on
9 | 764 |  | I9 | 00 | 00 | B1 | - | 003 | 0 | 0 | Parcheggio Coperto |  |  |  | 16418.491 | 0 | 0 |  | 0
Item | 765 | 445 | [5 empty] | 003 | (vuoto) | 1C.08.450.0010.b | Strato separatore in teli di polietilene espanso estruso - spessore 4 mm | m² | 476.212 | 2.35 | 1119.0982 | BIM on | I9.3.2.1.002.255 |  | BIM on
Item | 766 | 446 | [5 empty] | 003 | (vuoto) | 1C.18.020.0020.a | Pavimento a semina o spolvero di granulato sferoidale con incorporo superficiale di 2 kg/m² di quarzo e 2 kg/m² di cemento; compresa la fornitura del calcestruzzo del massetto, la lisciatura, la formazione dei giunti e l'assistenza muraria. Esclusa la rete elettrosaldata. Applicato a fresco su: - massetto spessore 15 cm di calcestruzzo C20/25, con superficie compatta e lisciata | m² | 432.92 | 35.34 | 15299.3928 | BIM on | I9.3.2.1.002.165 |  | BIM on
9 | 767 |  | I9 | 00 | 00 | B1 | - | 002 | 0 | 0 | Locale Pompa |  |  |  | 1804.0923 | 0 | 0 |  | 0
Item | 768 | 447 | [5 empty] | 002 | (vuoto) | 1C.08.450.0010.b | Strato separatore in teli di polietilene espanso estruso - spessore 4 mm | m² | 52.327 | 2.35 | 122.9685 | BIM on | I9.3.2.1.002.255 |  | BIM on
Item | 769 | 448 | [5 empty] | 002 | (vuoto) | 1C.18.020.0020.a | Pavimento a semina o spolvero di granulato sferoidale con incorporo superficiale di 2 kg/m² di quarzo e 2 kg/m² di cemento; compresa la fornitura del calcestruzzo del massetto, la lisciatura, la formazione dei giunti e l'assistenza muraria. Esclusa la rete elettrosaldata. Applicato a fresco su: - massetto spessore 15 cm di calcestruzzo C20/25, con superficie compatta e lisciata | m² | 47.57 | 35.34 | 1681.1238 | BIM on | I9.3.2.1.002.165 |  | BIM on
9 | 770 |  | I9 | 00 | 00 | B1 | - | 041 | 0 | 0 | Deposito/magazzino |  |  |  | 932.5758 | 0 | 0 |  | 0
Item | 771 | 449 | [5 empty] | 041 | (vuoto) | 1C.08.450.0010.b | Strato separatore in teli di polietilene espanso estruso - spessore 4 mm | m² | 27.049 | 2.35 | 63.5652 | BIM on | I9.3.2.1.002.255 |  | BIM on
Item | 772 | 450 | [5 empty] | 041 | (vuoto) | 1C.18.020.0020.a | Pavimento a semina o spolvero di granulato sferoidale con incorporo superficiale di 2 kg/m² di quarzo e 2 kg/m² di cemento; compresa la fornitura del calcestruzzo del massetto, la lisciatura, la formazione dei giunti e l'assistenza muraria. Esclusa la rete elettrosaldata. Applicato a fresco su: - massetto spessore 15 cm di calcestruzzo C20/25, con superficie compatta e lisciata | m² | 24.59 | 35.34 | 869.0106 | BIM on | I9.3.2.1.002.165 |  | BIM on
9 | 773 |  | I9 | 00 | 00 | B1 | - | 000 | 0 | 0 | Generale |  |  |  | 3783.0188 | 0 | 0 |  | 0
Item | 774 | 451 | [5 empty] | 000 | (vuoto) | 1C.08.450.0010.b | Strato separatore in teli di polietilene espanso estruso - spessore 4 mm | m² | 109.725 | 2.35 | 257.8538 | BIM on | I9.3.2.1.002.255 |  | BIM on
Item | 775 | 452 | [5 empty] | 000 | (vuoto) | 1C.18.020.0020.a | Pavimento a semina o spolvero di granulato sferoidale con incorporo superficiale di 2 kg/m² di quarzo e 2 kg/m² di cemento; compresa la fornitura del calcestruzzo del massetto, la lisciatura, la formazione dei giunti e l'assistenza muraria. Esclusa la rete elettrosaldata. Applicato a fresco su: - massetto spessore 15 cm di calcestruzzo C20/25, con superficie compatta e lisciata | m² | 99.75 | 35.34 | 3525.165 | BIM on | I9.3.2.1.002.165 |  | BIM on
9 | 776 |  | I9 | 00 | 00 | B1 | - | 009 | 0 | 0 | Locale Pompa |  |  |  | 4083.764 | 0 | 0 |  | 0
Item | 777 | 453 | [5 empty] | 009 | (vuoto) | 1C.08.450.0010.b | Strato separatore in teli di polietilene espanso estruso - spessore 4 mm | m² | 118.448 | 2.35 | 278.3528 | BIM on | I9.3.2.1.002.255 |  | BIM on
Item | 778 | 454 | [5 empty] | 009 | (vuoto) | 1C.18.020.0020.a | Pavimento a semina o spolvero di granulato sferoidale con incorporo superficiale di 2 kg/m² di quarzo e 2 kg/m² di cemento; compresa la fornitura del calcestruzzo del massetto, la lisciatura, la formazione dei giunti e l'assistenza muraria. Esclusa la rete elettrosaldata. Applicato a fresco su: - massetto spessore 15 cm di calcestruzzo C20/25, con superficie compatta e lisciata | m² | 107.68 | 35.34 | 3805.4112 | BIM on | I9.3.2.1.002.165 |  | BIM on
9 | 779 |  | I9 | 00 | 00 | B1 | - | 012 | 0 | 0 | Corridoio |  |  |  | 404.6598 | 0 | 0 |  | 0
Item | 780 | 455 | [5 empty] | 012 | (vuoto) | 1C.08.450.0010.b | Strato separatore in teli di polietilene espanso estruso - spessore 4 mm | m² | 11.737 | 2.35 | 27.582 | BIM on | I9.3.2.1.002.255 |  | BIM on
Item | 781 | 456 | [5 empty] | 012 | (vuoto) | 1C.18.020.0020.a | Pavimento a semina o spolvero di granulato sferoidale con incorporo superficiale di 2 kg/m² di quarzo e 2 kg/m² di cemento; compresa la fornitura del calcestruzzo del massetto, la lisciatura, la formazione dei giunti e l'assistenza muraria. Esclusa la rete elettrosaldata. Applicato a fresco su: - massetto spessore 15 cm di calcestruzzo C20/25, con superficie compatta e lisciata | m² | 10.67 | 35.34 | 377.0778 | BIM on | I9.3.2.1.002.165 |  | BIM on
9 | 782 |  | I9 | 00 | 00 | B1 | - | 013 | 0 | 0 | Scala |  |  |  | 851.4162 | 0 | 0 |  | 0
Item | 783 | 457 | [5 empty] | 013 | (vuoto) | 1C.08.450.0010.b | Strato separatore in teli di polietilene espanso estruso - spessore 4 mm | m² | 24.695 | 2.35 | 58.0333 | BIM on | I9.3.2.1.002.255 |  | BIM on
Item | 784 | 458 | [5 empty] | 013 | (vuoto) | 1C.18.020.0020.a | Pavimento a semina o spolvero di granulato sferoidale con incorporo superficiale di 2 kg/m² di quarzo e 2 kg/m² di cemento; compresa la fornitura del calcestruzzo del massetto, la lisciatura, la formazione dei giunti e l'assistenza muraria. Esclusa la rete elettrosaldata. Applicato a fresco su: - massetto spessore 15 cm di calcestruzzo C20/25, con superficie compatta e lisciata | m² | 22.45 | 35.34 | 793.383 | BIM on | I9.3.2.1.002.165 |  | BIM on
9 | 785 |  | I9 | 00 | 00 | B1 | - | 011 | 0 | 0 | Filtro fumo |  |  |  | 180.9023 | 0 | 0 |  | 0
Item | 786 | 459 | [5 empty] | 011 | (vuoto) | 1C.08.450.0010.b | Strato separatore in teli di polietilene espanso estruso - spessore 4 mm | m² | 5.247 | 2.35 | 12.3305 | BIM on | I9.3.2.1.002.255 |  | BIM on
Item | 787 | 460 | [5 empty] | 011 | (vuoto) | 1C.18.020.0020.a | Pavimento a semina o spolvero di granulato sferoidale con incorporo superficiale di 2 kg/m² di quarzo e 2 kg/m² di cemento; compresa la fornitura del calcestruzzo del massetto, la lisciatura, la formazione dei giunti e l'assistenza muraria. Esclusa la rete elettrosaldata. Applicato a fresco su: - massetto spessore 15 cm di calcestruzzo C20/25, con superficie compatta e lisciata | m² | 4.77 | 35.34 | 168.5718 | BIM on | I9.3.2.1.002.165 |  | BIM on
9 | 788 |  | I9 | 00 | 00 | B1 | - | 017 | 0 | 0 | Food Stand |  |  |  | 556.739 | 0 | 0 |  | 0
Item | 789 | 461 | [5 empty] | 017 | (vuoto) | 1C.08.450.0010.b | Strato separatore in teli di polietilene espanso estruso - spessore 4 mm | m² | 16.148 | 2.35 | 37.9478 | BIM on | I9.3.2.1.002.255 |  | BIM on
Item | 790 | 462 | [5 empty] | 017 | (vuoto) | 1C.18.020.0020.a | Pavimento a semina o spolvero di granulato sferoidale con incorporo superficiale di 2 kg/m² di quarzo e 2 kg/m² di cemento; compresa la fornitura del calcestruzzo del massetto, la lisciatura, la formazione dei giunti e l'assistenza muraria. Esclusa la rete elettrosaldata. Applicato a fresco su: - massetto spessore 15 cm di calcestruzzo C20/25, con superficie compatta e lisciata | m² | 14.68 | 35.34 | 518.7912 | BIM on | I9.3.2.1.002.165 |  | BIM on
9 | 791 |  | I9 | 00 | 00 | B1 | - | 007 | 0 | 0 | Filtro fumo |  |  |  | 372.4235 | 0 | 0 |  | 0
Item | 792 | 463 | [5 empty] | 007 | (vuoto) | 1C.08.450.0010.b | Strato separatore in teli di polietilene espanso estruso - spessore 4 mm | m² | 10.802 | 2.35 | 25.3847 | BIM on | I9.3.2.1.002.255 |  | BIM on
Item | 793 | 464 | [5 empty] | 007 | (vuoto) | 1C.18.020.0020.a | Pavimento a semina o spolvero di granulato sferoidale con incorporo superficiale di 2 kg/m² di quarzo e 2 kg/m² di cemento; compresa la fornitura del calcestruzzo del massetto, la lisciatura, la formazione dei giunti e l'assistenza muraria. Esclusa la rete elettrosaldata. Applicato a fresco su: - massetto spessore 15 cm di calcestruzzo C20/25, con superficie compatta e lisciata | m² | 9.82 | 35.34 | 347.0388 | BIM on | I9.3.2.1.002.165 |  | BIM on
9 | 794 |  | I9 | 00 | 00 | B1 | - | 010 | 0 | 0 | Disimpegno |  |  |  | 447.8943 | 0 | 0 |  | 0
Item | 795 | 465 | [5 empty] | 010 | (vuoto) | 1C.08.450.0010.b | Strato separatore in teli di polietilene espanso estruso - spessore 4 mm | m² | 12.991 | 2.35 | 30.5289 | BIM on | I9.3.2.1.002.255 |  | BIM on
Item | 796 | 466 | [5 empty] | 010 | (vuoto) | 1C.18.020.0020.a | Pavimento a semina o spolvero di granulato sferoidale con incorporo superficiale di 2 kg/m² di quarzo e 2 kg/m² di cemento; compresa la fornitura del calcestruzzo del massetto, la lisciatura, la formazione dei giunti e l'assistenza muraria. Esclusa la rete elettrosaldata. Applicato a fresco su: - massetto spessore 15 cm di calcestruzzo C20/25, con superficie compatta e lisciata | m² | 11.81 | 35.34 | 417.3654 | BIM on | I9.3.2.1.002.165 |  | BIM on
9 | 797 |  | I9 | 00 | 00 | B1 | - | 008 | 0 | 0 | Disimpegno |  |  |  | 648.1382 | 0 | 0 |  | 0
Item | 798 | 467 | [5 empty] | 008 | (vuoto) | 1C.08.450.0010.b | Strato separatore in teli di polietilene espanso estruso - spessore 4 mm | m² | 18.799 | 2.35 | 44.1777 | BIM on | I9.3.2.1.002.255 |  | BIM on
Item | 799 | 468 | [5 empty] | 008 | (vuoto) | 1C.18.020.0020.a | Pavimento a semina o spolvero di granulato sferoidale con incorporo superficiale di 2 kg/m² di quarzo e 2 kg/m² di cemento; compresa la fornitura del calcestruzzo del massetto, la lisciatura, la formazione dei giunti e l'assistenza muraria. Esclusa la rete elettrosaldata. Applicato a fresco su: - massetto spessore 15 cm di calcestruzzo C20/25, con superficie compatta e lisciata | m² | 17.09 | 35.34 | 603.9606 | BIM on | I9.3.2.1.002.165 |  | BIM on
9 | 800 |  | I9 | 00 | 00 | B1 | - | 016 | 0 | 0 | Disimpegno |  |  |  | 270.7845 | 0 | 0 |  | 0
Item | 801 | 469 | [5 empty] | 016 | (vuoto) | 1C.08.450.0010.b | Strato separatore in teli di polietilene espanso estruso - spessore 4 mm | m² | 7.854 | 2.35 | 18.4569 | BIM on | I9.3.2.1.002.255 |  | BIM on
Item | 802 | 470 | [5 empty] | 016 | (vuoto) | 1C.18.020.0020.a | Pavimento a semina o spolvero di granulato sferoidale con incorporo superficiale di 2 kg/m² di quarzo e 2 kg/m² di cemento; compresa la fornitura del calcestruzzo del massetto, la lisciatura, la formazione dei giunti e l'assistenza muraria. Esclusa la rete elettrosaldata. Applicato a fresco su: - massetto spessore 15 cm di calcestruzzo C20/25, con superficie compatta e lisciata | m² | 7.14 | 35.34 | 252.3276 | BIM on | I9.3.2.1.002.165 |  | BIM on
9 | 803 |  | I9 | 00 | 00 | B1 | - | 020 | 0 | 0 | Scala |  |  |  | 750.915 | 0 | 0 |  | 0
Item | 804 | 471 | [5 empty] | 020 | (vuoto) | 1C.08.450.0010.b | Strato separatore in teli di polietilene espanso estruso - spessore 4 mm | m² | 21.78 | 2.35 | 51.183 | BIM on | I9.3.2.1.002.255 |  | BIM on
Item | 805 | 472 | [5 empty] | 020 | (vuoto) | 1C.18.020.0020.a | Pavimento a semina o spolvero di granulato sferoidale con incorporo superficiale di 2 kg/m² di quarzo e 2 kg/m² di cemento; compresa la fornitura del calcestruzzo del massetto, la lisciatura, la formazione dei giunti e l'assistenza muraria. Esclusa la rete elettrosaldata. Applicato a fresco su: - massetto spessore 15 cm di calcestruzzo C20/25, con superficie compatta e lisciata | m² | 19.8 | 35.34 | 699.732 | BIM on | I9.3.2.1.002.165 |  | BIM on
9 | 806 |  | I9 | 00 | 00 | B1 | - | 034 | 0 | 0 | Food Stand |  |  |  | 556.739 | 0 | 0 |  | 0
Item | 807 | 473 | [5 empty] | 034 | (vuoto) | 1C.08.450.0010.b | Strato separatore in teli di polietilene espanso estruso - spessore 4 mm | m² | 16.148 | 2.35 | 37.9478 | BIM on | I9.3.2.1.002.255 |  | BIM on
Item | 808 | 474 | [5 empty] | 034 | (vuoto) | 1C.18.020.0020.a | Pavimento a semina o spolvero di granulato sferoidale con incorporo superficiale di 2 kg/m² di quarzo e 2 kg/m² di cemento; compresa la fornitura del calcestruzzo del massetto, la lisciatura, la formazione dei giunti e l'assistenza muraria. Esclusa la rete elettrosaldata. Applicato a fresco su: - massetto spessore 15 cm di calcestruzzo C20/25, con superficie compatta e lisciata | m² | 14.68 | 35.34 | 518.7912 | BIM on | I9.3.2.1.002.165 |  | BIM on
9 | 809 |  | I9 | 00 | 00 | B1 | - | 043 | 0 | 0 | Corridoio |  |  |  | 153.5962 | 0 | 0 |  | 0
Item | 810 | 475 | [5 empty] | 043 | (vuoto) | 1C.08.450.0010.b | Strato separatore in teli di polietilene espanso estruso - spessore 4 mm | m² | 4.455 | 2.35 | 10.4693 | BIM on | I9.3.2.1.002.255 |  | BIM on
Item | 811 | 476 | [5 empty] | 043 | (vuoto) | 1C.18.020.0020.a | Pavimento a semina o spolvero di granulato sferoidale con incorporo superficiale di 2 kg/m² di quarzo e 2 kg/m² di cemento; compresa la fornitura del calcestruzzo del massetto, la lisciatura, la formazione dei giunti e l'assistenza muraria. Esclusa la rete elettrosaldata. Applicato a fresco su: - massetto spessore 15 cm di calcestruzzo C20/25, con superficie compatta e lisciata | m² | 4.05 | 35.34 | 143.127 | BIM on | I9.3.2.1.002.165 |  | BIM on
9 | 812 |  | I9 | 00 | 00 | B1 | - | 040 | 0 | 0 | Corridoio |  |  |  | 1084.2758 | 0 | 0 |  | 0
Item | 813 | 477 | [5 empty] | 040 | (vuoto) | 1C.08.450.0010.b | Strato separatore in teli di polietilene espanso estruso - spessore 4 mm | m² | 31.449 | 2.35 | 73.9052 | BIM on | I9.3.2.1.002.255 |  | BIM on
Item | 814 | 478 | [5 empty] | 040 | (vuoto) | 1C.18.020.0020.a | Pavimento a semina o spolvero di granulato sferoidale con incorporo superficiale di 2 kg/m² di quarzo e 2 kg/m² di cemento; compresa la fornitura del calcestruzzo del massetto, la lisciatura, la formazione dei giunti e l'assistenza muraria. Esclusa la rete elettrosaldata. Applicato a fresco su: - massetto spessore 15 cm di calcestruzzo C20/25, con superficie compatta e lisciata | m² | 28.59 | 35.34 | 1010.3706 | BIM on | I9.3.2.1.002.165 |  | BIM on
9 | 815 |  | I9 | 00 | 00 | B1 | - | 047 | 0 | 0 | Food Stand |  |  |  | 542.7068 | 0 | 0 |  | 0
Item | 816 | 479 | [5 empty] | 047 | (vuoto) | 1C.08.450.0010.b | Strato separatore in teli di polietilene espanso estruso - spessore 4 mm | m² | 15.741 | 2.35 | 36.9914 | BIM on | I9.3.2.1.002.255 |  | BIM on
Item | 817 | 480 | [5 empty] | 047 | (vuoto) | 1C.18.020.0020.a | Pavimento a semina o spolvero di granulato sferoidale con incorporo superficiale di 2 kg/m² di quarzo e 2 kg/m² di cemento; compresa la fornitura del calcestruzzo del massetto, la lisciatura, la formazione dei giunti e l'assistenza muraria. Esclusa la rete elettrosaldata. Applicato a fresco su: - massetto spessore 15 cm di calcestruzzo C20/25, con superficie compatta e lisciata | m² | 14.31 | 35.34 | 505.7154 | BIM on | I9.3.2.1.002.165 |  | BIM on
9 | 818 |  | I9 | 00 | 00 | B1 | - | 046 | 0 | 0 | Locale BAT |  |  |  | 110.741 | 0 | 0 |  | 0
Item | 819 | 481 | [5 empty] | 046 | (vuoto) | 1C.08.450.0010.b | Strato separatore in teli di polietilene espanso estruso - spessore 4 mm | m² | 3.212 | 2.35 | 7.5482 | BIM on | I9.3.2.1.002.255 |  | BIM on
Item | 820 | 482 | [5 empty] | 046 | (vuoto) | 1C.18.020.0020.a | Pavimento a semina o spolvero di granulato sferoidale con incorporo superficiale di 2 kg/m² di quarzo e 2 kg/m² di cemento; compresa la fornitura del calcestruzzo del massetto, la lisciatura, la formazione dei giunti e l'assistenza muraria. Esclusa la rete elettrosaldata. Applicato a fresco su: - massetto spessore 15 cm di calcestruzzo C20/25, con superficie compatta e lisciata | m² | 2.92 | 35.34 | 103.1928 | BIM on | I9.3.2.1.002.165 |  | BIM on
9 | 821 |  | I9 | 00 | 00 | B1 | - | 006 | 0 | 0 | Locale tecnico |  |  |  | 125.1525 | 0 | 0 |  | 0
Item | 822 | 483 | [5 empty] | 006 | (vuoto) | 1C.08.450.0010.b | Strato separatore in teli di polietilene espanso estruso - spessore 4 mm | m² | 3.63 | 2.35 | 8.5305 | BIM on | I9.3.2.1.002.255 |  | BIM on
Item | 823 | 484 | [5 empty] | 006 | (vuoto) | 1C.18.020.0020.a | Pavimento a semina o spolvero di granulato sferoidale con incorporo superficiale di 2 kg/m² di quarzo e 2 kg/m² di cemento; compresa la fornitura del calcestruzzo del massetto, la lisciatura, la formazione dei giunti e l'assistenza muraria. Esclusa la rete elettrosaldata. Applicato a fresco su: - massetto spessore 15 cm di calcestruzzo C20/25, con superficie compatta e lisciata | m² | 3.3 | 35.34 | 116.622 | BIM on | I9.3.2.1.002.165 |  | BIM on
9 | 824 |  | I9 | 00 | 00 | B1 | - | 037 | 0 | 0 | Filtro fumo |  |  |  | 406.1768 | 0 | 0 |  | 0
Item | 825 | 485 | [5 empty] | 037 | (vuoto) | 1C.08.450.0010.b | Strato separatore in teli di polietilene espanso estruso - spessore 4 mm | m² | 11.781 | 2.35 | 27.6854 | BIM on | I9.3.2.1.002.255 |  | BIM on
Item | 826 | 486 | [5 empty] | 037 | (vuoto) | 1C.18.020.0020.a | Pavimento a semina o spolvero di granulato sferoidale con incorporo superficiale di 2 kg/m² di quarzo e 2 kg/m² di cemento; compresa la fornitura del calcestruzzo del massetto, la lisciatura, la formazione dei giunti e l'assistenza muraria. Esclusa la rete elettrosaldata. Applicato a fresco su: - massetto spessore 15 cm di calcestruzzo C20/25, con superficie compatta e lisciata | m² | 10.71 | 35.34 | 378.4914 | BIM on | I9.3.2.1.002.165 |  | BIM on
9 | 827 |  | I9 | 00 | 00 | B1 | - | 036 | 0 | 0 | Locale CPSS |  |  |  | 109.9825 | 0 | 0 |  | 0
Item | 828 | 487 | [5 empty] | 036 | (vuoto) | 1C.08.450.0010.b | Strato separatore in teli di polietilene espanso estruso - spessore 4 mm | m² | 3.19 | 2.35 | 7.4965 | BIM on | I9.3.2.1.002.255 |  | BIM on
Item | 829 | 488 | [5 empty] | 036 | (vuoto) | 1C.18.020.0020.a | Pavimento a semina o spolvero di granulato sferoidale con incorporo superficiale di 2 kg/m² di quarzo e 2 kg/m² di cemento; compresa la fornitura del calcestruzzo del massetto, la lisciatura, la formazione dei giunti e l'assistenza muraria. Esclusa la rete elettrosaldata. Applicato a fresco su: - massetto spessore 15 cm di calcestruzzo C20/25, con superficie compatta e lisciata | m² | 2.9 | 35.34 | 102.486 | BIM on | I9.3.2.1.002.165 |  | BIM on
9 | 830 |  | I9 | 00 | 00 | B1 | - | 005 | 0 | 0 | Locale gruppo elettrogeno |  |  |  | 1221.5643 | 0 | 0 |  | 0
Item | 831 | 489 | [5 empty] | 005 | (vuoto) | 1C.08.450.0010.b | Strato separatore in teli di polietilene espanso estruso - spessore 4 mm | m² | 35.431 | 2.35 | 83.2629 | BIM on | I9.3.2.1.002.255 |  | BIM on
Item | 832 | 490 | [5 empty] | 005 | (vuoto) | 1C.18.020.0020.a | Pavimento a semina o spolvero di granulato sferoidale con incorporo superficiale di 2 kg/m² di quarzo e 2 kg/m² di cemento; compresa la fornitura del calcestruzzo del massetto, la lisciatura, la formazione dei giunti e l'assistenza muraria. Esclusa la rete elettrosaldata. Applicato a fresco su: - massetto spessore 15 cm di calcestruzzo C20/25, con superficie compatta e lisciata | m² | 32.21 | 35.34 | 1138.3014 | BIM on | I9.3.2.1.002.165 |  | BIM on
9 | 833 |  | I9 | 00 | 00 | B1 | - | 049 | 0 | 0 | Cabina MT/BT |  |  |  | 148.666 | 0 | 0 |  | 0
Item | 834 | 491 | [5 empty] | 049 | (vuoto) | 1C.08.450.0010.b | Strato separatore in teli di polietilene espanso estruso - spessore 4 mm | m² | 4.312 | 2.35 | 10.1332 | BIM on | I9.3.2.1.002.255 |  | BIM on
Item | 835 | 492 | [5 empty] | 049 | (vuoto) | 1C.18.020.0020.a | Pavimento a semina o spolvero di granulato sferoidale con incorporo superficiale di 2 kg/m² di quarzo e 2 kg/m² di cemento; compresa la fornitura del calcestruzzo del massetto, la lisciatura, la formazione dei giunti e l'assistenza muraria. Esclusa la rete elettrosaldata. Applicato a fresco su: - massetto spessore 15 cm di calcestruzzo C20/25, con superficie compatta e lisciata | m² | 3.92 | 35.34 | 138.5328 | BIM on | I9.3.2.1.002.165 |  | BIM on
9 | 836 |  | I9 | 00 | 00 | B1 | - | 042 | 0 | 0 | Cabina MT/BT |  |  |  | 155.4925 | 0 | 0 |  | 0
Item | 837 | 493 | [5 empty] | 042 | (vuoto) | 1C.08.450.0010.b | Strato separatore in teli di polietilene espanso estruso - spessore 4 mm | m² | 4.51 | 2.35 | 10.5985 | BIM on | I9.3.2.1.002.255 |  | BIM on
Item | 838 | 494 | [5 empty] | 042 | (vuoto) | 1C.18.020.0020.a | Pavimento a semina o spolvero di granulato sferoidale con incorporo superficiale di 2 kg/m² di quarzo e 2 kg/m² di cemento; compresa la fornitura del calcestruzzo del massetto, la lisciatura, la formazione dei giunti e l'assistenza muraria. Esclusa la rete elettrosaldata. Applicato a fresco su: - massetto spessore 15 cm di calcestruzzo C20/25, con superficie compatta e lisciata | m² | 4.1 | 35.34 | 144.894 | BIM on | I9.3.2.1.002.165 |  | BIM on
9 | 839 |  | I9 | 00 | 00 | B1 | - | 030 | 0 | 0 | Food Stand |  |  |  | 542.7068 | 0 | 0 |  | 0
Item | 840 | 495 | [5 empty] | 030 | (vuoto) | 1C.08.450.0010.b | Strato separatore in teli di polietilene espanso estruso - spessore 4 mm | m² | 15.741 | 2.35 | 36.9914 | BIM on | I9.3.2.1.002.255 |  | BIM on
Item | 841 | 496 | [5 empty] | 030 | (vuoto) | 1C.18.020.0020.a | Pavimento a semina o spolvero di granulato sferoidale con incorporo superficiale di 2 kg/m² di quarzo e 2 kg/m² di cemento; compresa la fornitura del calcestruzzo del massetto, la lisciatura, la formazione dei giunti e l'assistenza muraria. Esclusa la rete elettrosaldata. Applicato a fresco su: - massetto spessore 15 cm di calcestruzzo C20/25, con superficie compatta e lisciata | m² | 14.31 | 35.34 | 505.7154 | BIM on | I9.3.2.1.002.165 |  | BIM on
9 | 842 |  | I9 | 00 | 00 | B1 | - | 106 | 0 | 0 | Locale tecnico |  |  |  | 32959.4798 | 0 | 0 |  | 0
Item | 843 | 497 | [5 empty] | 106 | (vuoto) | 1C.08.450.0010.b | Strato separatore in teli di polietilene espanso estruso - spessore 4 mm | m² | 955.977 | 2.35 | 2246.546 | BIM on | I9.3.2.1.002.255 |  | BIM on
Item | 844 | 498 | [5 empty] | 106 | (vuoto) | 1C.18.020.0020.a | Pavimento a semina o spolvero di granulato sferoidale con incorporo superficiale di 2 kg/m² di quarzo e 2 kg/m² di cemento; compresa la fornitura del calcestruzzo del massetto, la lisciatura, la formazione dei giunti e l'assistenza muraria. Esclusa la rete elettrosaldata. Applicato a fresco su: - massetto spessore 15 cm di calcestruzzo C20/25, con superficie compatta e lisciata | m² | 869.07 | 35.34 | 30712.9338 | BIM on | I9.3.2.1.002.165 |  | BIM on
9 | 845 |  | I9 | 00 | 00 | B1 | - | 073 | 0 | 0 | Locale Impianti Speciali |  |  |  | 800.976 | 0 | 0 |  | 0
Item | 846 | 499 | [5 empty] | 073 | (vuoto) | 1C.08.450.0010.b | Strato separatore in teli di polietilene espanso estruso - spessore 4 mm | m² | 23.232 | 2.35 | 54.5952 | BIM on | I9.3.2.1.002.255 |  | BIM on
Item | 847 | 500 | [5 empty] | 073 | (vuoto) | 1C.18.020.0020.a | Pavimento a semina o spolvero di granulato sferoidale con incorporo superficiale di 2 kg/m² di quarzo e 2 kg/m² di cemento; compresa la fornitura del calcestruzzo del massetto, la lisciatura, la formazione dei giunti e l'assistenza muraria. Esclusa la rete elettrosaldata. Applicato a fresco su: - massetto spessore 15 cm di calcestruzzo C20/25, con superficie compatta e lisciata | m² | 21.12 | 35.34 | 746.3808 | BIM on | I9.3.2.1.002.165 |  | BIM on
9 | 848 |  | I9 | 00 | 00 | B1 | - | 057 | 0 | 0 | Cabina elettrica |  |  |  | 1556.8213 | 0 | 0 |  | 0
Item | 849 | 501 | [5 empty] | 057 | (vuoto) | 1C.08.450.0010.b | Strato separatore in teli di polietilene espanso estruso - spessore 4 mm | m² | 45.155 | 2.35 | 106.1143 | BIM on | I9.3.2.1.002.255 |  | BIM on
Item | 850 | 502 | [5 empty] | 057 | (vuoto) | 1C.18.020.0020.a | Pavimento a semina o spolvero di granulato sferoidale con incorporo superficiale di 2 kg/m² di quarzo e 2 kg/m² di cemento; compresa la fornitura del calcestruzzo del massetto, la lisciatura, la formazione dei giunti e l'assistenza muraria. Esclusa la rete elettrosaldata. Applicato a fresco su: - massetto spessore 15 cm di calcestruzzo C20/25, con superficie compatta e lisciata | m² | 41.05 | 35.34 | 1450.707 | BIM on | I9.3.2.1.002.165 |  | BIM on
9 | 851 |  | I9 | 00 | 00 | B1 | - | 054 | 0 | 0 | Cabina MT/BT |  |  |  | 376.9745 | 0 | 0 |  | 0
Item | 852 | 503 | [5 empty] | 054 | (vuoto) | 1C.08.450.0010.b | Strato separatore in teli di polietilene espanso estruso - spessore 4 mm | m² | 10.934 | 2.35 | 25.6949 | BIM on | I9.3.2.1.002.255 |  | BIM on
Item | 853 | 504 | [5 empty] | 054 | (vuoto) | 1C.18.020.0020.a | Pavimento a semina o spolvero di granulato sferoidale con incorporo superficiale di 2 kg/m² di quarzo e 2 kg/m² di cemento; compresa la fornitura del calcestruzzo del massetto, la lisciatura, la formazione dei giunti e l'assistenza muraria. Esclusa la rete elettrosaldata. Applicato a fresco su: - massetto spessore 15 cm di calcestruzzo C20/25, con superficie compatta e lisciata | m² | 9.94 | 35.34 | 351.2796 | BIM on | I9.3.2.1.002.165 |  | BIM on
9 | 854 |  | I9 | 00 | 00 | B1 | - | 063 | 0 | 0 | Corridoio |  |  |  | 5596.5923 | 0 | 0 |  | 0
Item | 855 | 505 | [5 empty] | 063 | (vuoto) | 1C.08.450.0010.b | Strato separatore in teli di polietilene espanso estruso - spessore 4 mm | m² | 162.327 | 2.35 | 381.4685 | BIM on | I9.3.2.1.002.255 |  | BIM on
Item | 856 | 506 | [5 empty] | 063 | (vuoto) | 1C.18.020.0020.a | Pavimento a semina o spolvero di granulato sferoidale con incorporo superficiale di 2 kg/m² di quarzo e 2 kg/m² di cemento; compresa la fornitura del calcestruzzo del massetto, la lisciatura, la formazione dei giunti e l'assistenza muraria. Esclusa la rete elettrosaldata. Applicato a fresco su: - massetto spessore 15 cm di calcestruzzo C20/25, con superficie compatta e lisciata | m² | 147.57 | 35.34 | 5215.1238 | BIM on | I9.3.2.1.002.165 |  | BIM on
9 | 857 |  | I9 | 00 | 00 | B1 | - | 077 | 0 | 0 | Food Stand |  |  |  | 409.9693 | 0 | 0 |  | 0
Item | 858 | 507 | [5 empty] | 077 | (vuoto) | 1C.08.450.0010.b | Strato separatore in teli di polietilene espanso estruso - spessore 4 mm | m² | 11.891 | 2.35 | 27.9439 | BIM on | I9.3.2.1.002.255 |  | BIM on
Item | 859 | 508 | [5 empty] | 077 | (vuoto) | 1C.18.020.0020.a | Pavimento a semina o spolvero di granulato sferoidale con incorporo superficiale di 2 kg/m² di quarzo e 2 kg/m² di cemento; compresa la fornitura del calcestruzzo del massetto, la lisciatura, la formazione dei giunti e l'assistenza muraria. Esclusa la rete elettrosaldata. Applicato a fresco su: - massetto spessore 15 cm di calcestruzzo C20/25, con superficie compatta e lisciata | m² | 10.81 | 35.34 | 382.0254 | BIM on | I9.3.2.1.002.165 |  | BIM on
9 | 860 |  | I9 | 00 | 00 | B1 | - | 066 | 0 | 0 | Food Stand |  |  |  | 544.9823 | 0 | 0 |  | 0
Item | 861 | 509 | [5 empty] | 066 | (vuoto) | 1C.08.450.0010.b | Strato separatore in teli di polietilene espanso estruso - spessore 4 mm | m² | 15.807 | 2.35 | 37.1465 | BIM on | I9.3.2.1.002.255 |  | BIM on
Item | 862 | 510 | [5 empty] | 066 | (vuoto) | 1C.18.020.0020.a | Pavimento a semina o spolvero di granulato sferoidale con incorporo superficiale di 2 kg/m² di quarzo e 2 kg/m² di cemento; compresa la fornitura del calcestruzzo del massetto, la lisciatura, la formazione dei giunti e l'assistenza muraria. Esclusa la rete elettrosaldata. Applicato a fresco su: - massetto spessore 15 cm di calcestruzzo C20/25, con superficie compatta e lisciata | m² | 14.37 | 35.34 | 507.8358 | BIM on | I9.3.2.1.002.165 |  | BIM on
9 | 863 |  | I9 | 00 | 00 | B1 | - | 053 | 0 | 0 | Food Stand |  |  |  | 542.7068 | 0 | 0 |  | 0
Item | 864 | 511 | [5 empty] | 053 | (vuoto) | 1C.08.450.0010.b | Strato separatore in teli di polietilene espanso estruso - spessore 4 mm | m² | 15.741 | 2.35 | 36.9914 | BIM on | I9.3.2.1.002.255 |  | BIM on
Item | 865 | 512 | [5 empty] | 053 | (vuoto) | 1C.18.020.0020.a | Pavimento a semina o spolvero di granulato sferoidale con incorporo superficiale di 2 kg/m² di quarzo e 2 kg/m² di cemento; compresa la fornitura del calcestruzzo del massetto, la lisciatura, la formazione dei giunti e l'assistenza muraria. Esclusa la rete elettrosaldata. Applicato a fresco su: - massetto spessore 15 cm di calcestruzzo C20/25, con superficie compatta e lisciata | m² | 14.31 | 35.34 | 505.7154 | BIM on | I9.3.2.1.002.165 |  | BIM on
9 | 866 |  | I9 | 00 | 00 | B1 | - | 069 | 0 | 0 | Food Stand |  |  |  | 542.7068 | 0 | 0 |  | 0
Item | 867 | 513 | [5 empty] | 069 | (vuoto) | 1C.08.450.0010.b | Strato separatore in teli di polietilene espanso estruso - spessore 4 mm | m² | 15.741 | 2.35 | 36.9914 | BIM on | I9.3.2.1.002.255 |  | BIM on
Item | 868 | 514 | [5 empty] | 069 | (vuoto) | 1C.18.020.0020.a | Pavimento a semina o spolvero di granulato sferoidale con incorporo superficiale di 2 kg/m² di quarzo e 2 kg/m² di cemento; compresa la fornitura del calcestruzzo del massetto, la lisciatura, la formazione dei giunti e l'assistenza muraria. Esclusa la rete elettrosaldata. Applicato a fresco su: - massetto spessore 15 cm di calcestruzzo C20/25, con superficie compatta e lisciata | m² | 14.31 | 35.34 | 505.7154 | BIM on | I9.3.2.1.002.165 |  | BIM on
9 | 869 |  | I9 | 00 | 00 | B1 | - | 082 | 0 | 0 | Food Stand |  |  |  | 544.9823 | 0 | 0 |  | 0
Item | 870 | 515 | [5 empty] | 082 | (vuoto) | 1C.08.450.0010.b | Strato separatore in teli di polietilene espanso estruso - spessore 4 mm | m² | 15.807 | 2.35 | 37.1465 | BIM on | I9.3.2.1.002.255 |  | BIM on
Item | 871 | 516 | [5 empty] | 082 | (vuoto) | 1C.18.020.0020.a | Pavimento a semina o spolvero di granulato sferoidale con incorporo superficiale di 2 kg/m² di quarzo e 2 kg/m² di cemento; compresa la fornitura del calcestruzzo del massetto, la lisciatura, la formazione dei giunti e l'assistenza muraria. Esclusa la rete elettrosaldata. Applicato a fresco su: - massetto spessore 15 cm di calcestruzzo C20/25, con superficie compatta e lisciata | m² | 14.37 | 35.34 | 507.8358 | BIM on | I9.3.2.1.002.165 |  | BIM on
9 | 872 |  | I9 | 00 | 00 | B1 | - | 094 | 0 | 0 | Food Stand |  |  |  | 400.488 | 0 | 0 |  | 0
Item | 873 | 517 | [5 empty] | 094 | (vuoto) | 1C.08.450.0010.b | Strato separatore in teli di polietilene espanso estruso - spessore 4 mm | m² | 11.616 | 2.35 | 27.2976 | BIM on | I9.3.2.1.002.255 |  | BIM on
Item | 874 | 518 | [5 empty] | 094 | (vuoto) | 1C.18.020.0020.a | Pavimento a semina o spolvero di granulato sferoidale con incorporo superficiale di 2 kg/m² di quarzo e 2 kg/m² di cemento; compresa la fornitura del calcestruzzo del massetto, la lisciatura, la formazione dei giunti e l'assistenza muraria. Esclusa la rete elettrosaldata. Applicato a fresco su: - massetto spessore 15 cm di calcestruzzo C20/25, con superficie compatta e lisciata | m² | 10.56 | 35.34 | 373.1904 | BIM on | I9.3.2.1.002.165 |  | BIM on
9 | 875 |  | I9 | 00 | 00 | B1 | - | 050 | 0 | 0 | Locale UPS |  |  |  | 155.4925 | 0 | 0 |  | 0
Item | 876 | 519 | [5 empty] | 050 | (vuoto) | 1C.08.450.0010.b | Strato separatore in teli di polietilene espanso estruso - spessore 4 mm | m² | 4.51 | 2.35 | 10.5985 | BIM on | I9.3.2.1.002.255 |  | BIM on
Item | 877 | 520 | [5 empty] | 050 | (vuoto) | 1C.18.020.0020.a | Pavimento a semina o spolvero di granulato sferoidale con incorporo superficiale di 2 kg/m² di quarzo e 2 kg/m² di cemento; compresa la fornitura del calcestruzzo del massetto, la lisciatura, la formazione dei giunti e l'assistenza muraria. Esclusa la rete elettrosaldata. Applicato a fresco su: - massetto spessore 15 cm di calcestruzzo C20/25, con superficie compatta e lisciata | m² | 4.1 | 35.34 | 144.894 | BIM on | I9.3.2.1.002.165 |  | BIM on
9 | 878 |  | I9 | 00 | 00 | B1 | - | 084 | 0 | 0 | Filtro fumo |  |  |  | 529.0538 | 0 | 0 |  | 0
Item | 879 | 521 | [5 empty] | 084 | (vuoto) | 1C.08.450.0010.b | Strato separatore in teli di polietilene espanso estruso - spessore 4 mm | m² | 15.345 | 2.35 | 36.0608 | BIM on | I9.3.2.1.002.255 |  | BIM on
Item | 880 | 522 | [5 empty] | 084 | (vuoto) | 1C.18.020.0020.a | Pavimento a semina o spolvero di granulato sferoidale con incorporo superficiale di 2 kg/m² di quarzo e 2 kg/m² di cemento; compresa la fornitura del calcestruzzo del massetto, la lisciatura, la formazione dei giunti e l'assistenza muraria. Esclusa la rete elettrosaldata. Applicato a fresco su: - massetto spessore 15 cm di calcestruzzo C20/25, con superficie compatta e lisciata | m² | 13.95 | 35.34 | 492.993 | BIM on | I9.3.2.1.002.165 |  | BIM on
9 | 881 |  | I9 | 00 | 00 | B1 | - | 056 | 0 | 0 | Corridoio |  |  |  | 77.7463 | 0 | 0 |  | 0
Item | 882 | 523 | [5 empty] | 056 | (vuoto) | 1C.08.450.0010.b | Strato separatore in teli di polietilene espanso estruso - spessore 4 mm | m² | 2.255 | 2.35 | 5.2992 | BIM on | I9.3.2.1.002.255 |  | BIM on
Item | 883 | 524 | [5 empty] | 056 | (vuoto) | 1C.18.020.0020.a | Pavimento a semina o spolvero di granulato sferoidale con incorporo superficiale di 2 kg/m² di quarzo e 2 kg/m² di cemento; compresa la fornitura del calcestruzzo del massetto, la lisciatura, la formazione dei giunti e l'assistenza muraria. Esclusa la rete elettrosaldata. Applicato a fresco su: - massetto spessore 15 cm di calcestruzzo C20/25, con superficie compatta e lisciata | m² | 2.05 | 35.34 | 72.447 | BIM on | I9.3.2.1.002.165 |  | BIM on
8 | 884 |  | I9 | 00 | 00 | B1 | 3.2.1.905 | 0 | 0 | 0 | CEI_I_CCT_62.5mm_CS Bagno Res. |  |  |  | 67.5024 | 0 | 0 |  | 0
9 | 885 |  | I9 | 00 | 00 | B1 | - | 000 | 0 | 0 | Generale |  |  |  | 67.5024 | 0 | 0 |  | 0
Item | 886 | 525 | [5 empty] | 000 | (vuoto) | PA01.1C.20.050.0020.a | Controsoffitti in pannelli di gesso da 600 x 600 x 22 mm, armati con filo di ferro zincato,con orditura nascosta e cornice perimetrale di finitura, compresa; orditura di sostegno costituita da idonei profilati portanti ed intermedi, completa di accessori di sospensione; compreso l'impiego di trabattelli, tutte le assistenze murarie, la pulizia finale con allontanamento dei materiali di risulta. Nei tipi: - a superficie liscia con lastra idrorepellente | m² | 1.68 | 40.18 | 67.5024 | BIM on | I9.3.2.1.905.422; I9.3.2.1.905.107 |  | BIM on
8 | 887 |  | I9 | 00 | 00 | B1 | 3.2.1.048 | 0 | 0 | 0 | FLO_I_CEM_170mm_Basamento impianti B1 |  |  |  | 2861.7276 | 0 | 0 |  | 0
9 | 888 |  | I9 | 00 | 00 | B1 | - | 106 | 0 | 0 | Locale tecnico |  |  |  | 2861.7276 | 0 | 0 |  | 0
Item | 889 | 526 | [5 empty] | 106 | (vuoto) | 1C.10.450.0030.b | Isolamento acustico sotto pavimento, realizzato con strato di gomma vulcanizzata sfilacciata mista a granuli e agglomerata con lattici, ancorato su un supporto in cartonfeltro bitumato, in rotoli. Compresi: tagli e relativa sigillatura, adattamenti, fissaggi, raccordi, assistenza muraria. Per spessori: - per ogni 2 mm in più | m² | 380.64 | 0.73 | 277.8672 | BIM on | I9.3.2.1.048.305 |  | BIM on
Item | 890 | 527 | [5 empty] | 106 | (vuoto) | 1C.10.450.0030.b | Isolamento acustico sotto pavimento, realizzato con strato di gomma vulcanizzata sfilacciata mista a granuli e agglomerata con lattici, ancorato su un supporto in cartonfeltro bitumato, in rotoli. Compresi: tagli e relativa sigillatura, adattamenti, fissaggi, raccordi, assistenza muraria. Per spessori: - per ogni 2 mm in più | m² | 380.64 | 0.73 | 277.8672 | BIM on | I9.3.2.1.037.260 |  | BIM on
Item | 891 | 528 | [5 empty] | 106 | (vuoto) | 1C.10.450.0030.a | Isolamento acustico sotto pavimento, realizzato con strato di gomma vulcanizzata sfilacciata mista a granuli e agglomerata con lattici, ancorato su un supporto in cartonfeltro bitumato, in rotoli. Compresi: tagli e relativa sigillatura, adattamenti, fissaggi, raccordi, assistenza muraria. Per spessori: - spessore 4 mm | m² | 47.58 | 5.7 | 271.206 | BIM on | I9.3.2.1.048.305 |  | BIM on
Item | 892 | 529 | [5 empty] | 106 | (vuoto) | 1C.18.020.0020.a | Pavimento a semina o spolvero di granulato sferoidale con incorporo superficiale di 2 kg/m² di quarzo e 2 kg/m² di cemento; compresa la fornitura del calcestruzzo del massetto, la lisciatura, la formazione dei giunti e l'assistenza muraria. Esclusa la rete elettrosaldata. Applicato a fresco su: - massetto spessore 15 cm di calcestruzzo C20/25, con superficie compatta e lisciata | m² | 47.58 | 35.34 | 1681.4772 | BIM on | I9.3.2.1.048.165 |  | BIM on
Item | 893 | 530 | [5 empty] | 106 | (vuoto) | PA282.1C.04.450.0020 | Rete di acciaio elettrosaldata, rispondente ai Criteri Ambientali Minimi di cui al Decreto 23 giugno 2022 del Ministero della Transizione Ecologica, con caratteristiche rispondenti alla norma UNI EN 10080 e prodotto con sistemi di controllo di produzione in stabilimento di cui al D.M.17/01/2018, in opera compreso sormonti, tagli, sfridi, legature. | kg | 194.1264 | 1.82 | 353.31 | BIM on | I9.3.2.1.048.165 |  | BIM on
8 | 894 |  | I9 | 00 | 00 | B1 | 3.2.1.051 | 0 | 0 | 0 | FLO_I_GEN_1200mm_B1 Unareti |  |  |  | 2335.571 | 0 | 0 |  | 0
9 | 895 |  | I9 | 00 | 00 | B1 | - | 056 | 0 | 0 | Corridoio |  |  |  | 2087.859 | 0 | 0 |  | 0
Item | 896 | 531 | [5 empty] | 056 | (vuoto) | 1C.08.450.0010.b | Strato separatore in teli di polietilene espanso estruso - spessore 4 mm | m² | 25.96 | 2.35 | 61.006 | BIM on | I9.2.3.1.051.255 |  | BIM on
Item | 897 | 532 | [5 empty] | 056 | (vuoto) | 1C.08.050.0050 | Massetto in calcestruzzo per formazione pendenze su lastrici, con impasto a 250 kg di cemento 32,5 R per m³ di sabbia, con superficie tirata a frattazzo fine, spessore medio cm 6 | m² | 23.6 | 18.99 | 448.164 | BIM on | I9.2.3.1.051.082 |  | BIM on
Item | 898 | 533 | [5 empty] | 056 | (vuoto) | 1C.08.050.0060 | Per ogni cm in più o in meno, in aggiunta o detrazione, (spessore totale minimo 4 cm, massimo 8 cm) sulle voci precedenti | m² x cm | 94.4 | 2.77 | 261.488 | BIM on | I9.2.3.1.051.082 |  | BIM on
Item | 899 | 534 | [5 empty] | 056 | (vuoto) | 1C.13.100.0010 | Barriera al vapore con membrana elastoplastomerica, realizzata con l'impiego di un compound avente flessibilità a freddo -5°C (BPP), dotata di una speciale armatura consistente in una lamina di alluminio goffrata a buccia d'arancia dello spessore di 40 micron, accoppiata ad un velo di vetro, faccia inferiore rivestita di uno speciale film termofusibile, peso 2 kg/m², applicata a fiamma su idoneo piano di posa orizzontale o inclinato, compresi sormonti e assistenze murarie alla posa. Norma di riferimento / Caratteristiche UNI EN 1109 -flessibilità a freddo ≤ -5°C EN 1110 - stabilità di forma a caldo ≥ 120° C UNI EN 12311-1 - resistenza a trazione a rottura L/T 500/500 N/50 mm (-20%) UNI EN 12317-1 - Resistenza alla trazione delle giunzioni L/T 400/400 N/50 mm (-20%) | m² | 23.6 | 14.31 | 337.716 | BIM on | I9.2.3.1.051.293 |  | BIM on
Item | 900 | 535 | [5 empty] | 056 | (vuoto) | 1C.02.350.0020.b | Rinterro di scavi eseguito a mano, compreso spianamenti, costipazione a strati non superiori a 50 cm, bagnatura e ricarichi: - con materiale di scavo depositato entro 1.000 m dal luogo di impiego , caricato e trasportato a bordo scavo con mezzi meccanici, per il rinterro manuale | m³ | 18.88 | 28.85 | 544.688 | BIM on | I9.2.3.1.051.360 |  | BIM on
Item | 901 | 536 | [5 empty] | 056 | (vuoto) | 1C.02.350.0010.e | Rinterro di scavi con mezzi meccanici con carico, trasporto e scarico al luogo d'impiego, spianamenti e costipazione a strati non superiori a 50 cm, bagnatura e ricarichi: - con fornitura di sabbia viva di cava | m³ | 7.08 | 36.66 | 259.5528 | BIM on | I9.2.3.1.051.358 |  | BIM on
Item | 902 | 537 | [5 empty] | 056 | (vuoto) | PA282.1C.04.450.0020 | Rete di acciaio elettrosaldata, rispondente ai Criteri Ambientali Minimi di cui al Decreto 23 giugno 2022 del Ministero della Transizione Ecologica, con caratteristiche rispondenti alla norma UNI EN 10080 e prodotto con sistemi di controllo di produzione in stabilimento di cui al D.M.17/01/2018, in opera compreso sormonti, tagli, sfridi, legature. | kg | 96.288 | 1.82 | 175.2442 | BIM on | I9.2.3.1.051.082 |  | BIM on
9 | 903 |  | I9 | 00 | 00 | B1 | - | 070 | 0 | 0 | Locale Unareti |  |  |  | 247.7121 | 0 | 0 |  | 0
Item | 904 | 538 | [5 empty] | 070 | (vuoto) | 1C.08.450.0010.b | Strato separatore in teli di polietilene espanso estruso - spessore 4 mm | m² | 3.08 | 2.35 | 7.238 | BIM on | I9.2.3.1.051.255 |  | BIM on
Item | 905 | 539 | [5 empty] | 070 | (vuoto) | 1C.08.050.0050 | Massetto in calcestruzzo per formazione pendenze su lastrici, con impasto a 250 kg di cemento 32,5 R per m³ di sabbia, con superficie tirata a frattazzo fine, spessore medio cm 6 | m² | 2.8 | 18.99 | 53.172 | BIM on | I9.2.3.1.051.082 |  | BIM on
Item | 906 | 540 | [5 empty] | 070 | (vuoto) | 1C.08.050.0060 | Per ogni cm in più o in meno, in aggiunta o detrazione, (spessore totale minimo 4 cm, massimo 8 cm) sulle voci precedenti | m² x cm | 11.2 | 2.77 | 31.024 | BIM on | I9.2.3.1.051.082 |  | BIM on
Item | 907 | 541 | [5 empty] | 070 | (vuoto) | 1C.13.100.0010 | Barriera al vapore con membrana elastoplastomerica, realizzata con l'impiego di un compound avente flessibilità a freddo -5°C (BPP), dotata di una speciale armatura consistente in una lamina di alluminio goffrata a buccia d'arancia dello spessore di 40 micron, accoppiata ad un velo di vetro, faccia inferiore rivestita di uno speciale film termofusibile, peso 2 kg/m², applicata a fiamma su idoneo piano di posa orizzontale o inclinato, compresi sormonti e assistenze murarie alla posa. Norma di riferimento / Caratteristiche UNI EN 1109 -flessibilità a freddo ≤ -5°C EN 1110 - stabilità di forma a caldo ≥ 120° C UNI EN 12311-1 - resistenza a trazione a rottura L/T 500/500 N/50 mm (-20%) UNI EN 12317-1 - Resistenza alla trazione delle giunzioni L/T 400/400 N/50 mm (-20%) | m² | 2.8 | 14.31 | 40.068 | BIM on | I9.2.3.1.051.293 |  | BIM on
Item | 908 | 542 | [5 empty] | 070 | (vuoto) | 1C.02.350.0020.b | Rinterro di scavi eseguito a mano, compreso spianamenti, costipazione a strati non superiori a 50 cm, bagnatura e ricarichi: - con materiale di scavo depositato entro 1.000 m dal luogo di impiego , caricato e trasportato a bordo scavo con mezzi meccanici, per il rinterro manuale | m³ | 2.24 | 28.85 | 64.624 | BIM on | I9.2.3.1.051.360 |  | BIM on
Item | 909 | 543 | [5 empty] | 070 | (vuoto) | 1C.02.350.0010.e | Rinterro di scavi con mezzi meccanici con carico, trasporto e scarico al luogo d'impiego, spianamenti e costipazione a strati non superiori a 50 cm, bagnatura e ricarichi: - con fornitura di sabbia viva di cava | m³ | 0.84 | 36.66 | 30.7944 | BIM on | I9.2.3.1.051.358 |  | BIM on
Item | 910 | 544 | [5 empty] | 070 | (vuoto) | PA282.1C.04.450.0020 | Rete di acciaio elettrosaldata, rispondente ai Criteri Ambientali Minimi di cui al Decreto 23 giugno 2022 del Ministero della Transizione Ecologica, con caratteristiche rispondenti alla norma UNI EN 10080 e prodotto con sistemi di controllo di produzione in stabilimento di cui al D.M.17/01/2018, in opera compreso sormonti, tagli, sfridi, legature. | kg | 11.424 | 1.82 | 20.7917 | BIM on | I9.2.3.1.051.082 |  | BIM on
8 | 911 |  | I9 | 00 | 00 | B1 | 3.2.1.100 | 0 | 0 | 0 | FLO_I_GEN_500mm_Vespaio Aerato 450 |  |  |  | 46928.5785 | 0 | 0 |  | 0
9 | 912 |  | I9 | 00 | 00 | B1 | - | 000 | 0 | 0 | Generale |  |  |  | 46928.5785 | 0 | 0 |  | 0
Item | 913 | 545 | [5 empty] | 000 | (vuoto) | 1C.08.450.0010.b | Strato separatore in teli di polietilene espanso estruso - spessore 4 mm | m² | 304.83 | 2.35 | 716.3505 | BIM on | I9.3.2.1.033.254 |  | BIM on
Item | 914 | 546 | [5 empty] | 000 | (vuoto) | 1C.08.100.0060 | Per ogni cm in più o in meno, in aggiunta o detrazione, (spessore totale minimo 3 cm, massimo 8 cm, esclusi i sottofondi di riempimento che possono avere spessori maggiori quanto necessari) sulle voci precedenti | m² x cm | 914.49 | 3.61 | 3301.3089 | BIM on | I9.3.2.1.100.352 |  | BIM on
Item | 915 | 547 | [5 empty] | 000 | (vuoto) | 1C.10.200.0090.a | Isolamento termico, realizzato sotto pavimento con lastre di polistirene espanso estruso, superficie liscia con pelle, bordi battentati, prodotte con gas senza CFC e HCFC; conduttività termica W/mK 0,032 per spessori fino a 40 mm, e W/mK 0,034 per spessori da 50 mm e oltre, resistenza alla compressione kPa 250 per spessori fino a 40 mm, e kPa 300 per spessori da 50 mm e oltre; reazione al fuoco Euroclasse E; conformi alla norma UNI EN 13164, con marcatura CE. Compresi: tagli e sigillature relative, adattamenti, fissaggi con qualsiasi mezzo su qualsiasi struttura, raccordi, assistenze murarie. Negli spessori: - spessore 30 mm | m² | 304.83 | 16.54 | 5041.8882 | BIM on | I9.3.2.1.100.285 |  | BIM on
Item | 916 | 548 | [5 empty] | 000 | (vuoto) | 1C.10.200.0090.b | Isolamento termico, realizzato sotto pavimento con lastre di polistirene espanso estruso, superficie liscia con pelle, bordi battentati, prodotte con gas senza CFC e HCFC; conduttività termica W/mK 0,032 per spessori fino a 40 mm, e W/mK 0,034 per spessori da 50 mm e oltre, resistenza alla compressione kPa 250 per spessori fino a 40 mm, e kPa 300 per spessori da 50 mm e oltre; reazione al fuoco Euroclasse E; conformi alla norma UNI EN 13164, con marcatura CE. Compresi: tagli e sigillature relative, adattamenti, fissaggi con qualsiasi mezzo su qualsiasi struttura, raccordi, assistenze murarie. Negli spessori: - per ogni 10 mm in più | m² x cm | 3353.13 | 4.36 | 14619.6468 | BIM on | I9.3.2.1.100.285 |  | BIM on
Item | 917 | 549 | [5 empty] | 000 | (vuoto) | 1C.08.100.0010 | Sottofondo di riempimento alleggerito con impasto a 150 kg di cemento 32,5 R per m³ di argilla espansa, rispondente ai Criteri Ambientali Minimi di cui al Decreto 23 giugno 2022 del Ministero della Transizione Ecologica, granulometria 8-20 mm, costipato e tirato a frattazzo lungo senza obbligo di piani, spessore cm 5 | m² | 304.83 | 18.24 | 5560.0992 | BIM on | I9.3.2.1.100.352 |  | BIM on
Item | 918 | 550 | [5 empty] | 000 | (vuoto) | PA281.1C.08.100.0050 | Massetti di sottofondo con le seguenti caratteristiche: Materiale: Calcestruzzo alleggerito Materiale di alleggerimento: Argilla espansa Piano di Posa: Pendenziato La lisciatura del massetto, gli oneri per l'eventuale formazione di pendenze e la rete di armatura sono computati in altre voce specifiche. Compreso fornitura e lo scarico del materiale, la movimentazione in cantiere, realizzazione di giunti di dilatazione, eventuali additivi, sigillature, profili metallici di contenimento in corrispondenza di fori e/o salti di quota, scarico del materiale, movimentazione in cantiere ed ogni altro onere ed accessorio necessario per dare l'opera completa e finita a regola d'arte nel pieno rispetto delle indicazioni progettuali | m² | 304.83 | 19.26 | 5871.0258 | BIM on | I9.3.2.1.100.061 |  | BIM on
Item | 919 | 551 | [5 empty] | 000 | (vuoto) | PA228.1C.05.500.0020.d | Formazione di vespaio formato da elementi in plastica, posa degli elementi in plastica a perdere nelle varie altezze, getto di riempimento con calcestruzzo C25/30, fino a costituire una solettina superiore dello spessore di 5 cm. Comprese tutte le attività ed i materiali necessari a dare l'opera finita in ogni sua parte. - altezza elementi cm 45. | m² | 304.83 | 38.77 | 11818.2591 | BIM on | I9.3.2.1.100.050 I9.3.2.1.100.453 |  | BIM on
8 | 920 |  | I9 | 00 | 00 | B1 | 3.2.1.040 | 0 | 0 | 0 | FLO_I_GEN_150mm_Locale RSU |  |  |  | 7502.4437 | 0 | 0 |  | 0
9 | 921 |  | I9 | 00 | 00 | B1 | - | 021 | 0 | 0 | Locale RSU |  |  |  | 7502.4437 | 0 | 0 |  | 0
Item | 922 | 552 | [5 empty] | 021 | (vuoto) | 1C.08.450.0010.b | Strato separatore in teli di polietilene espanso estruso - spessore 4 mm | m² | 92.565 | 2.35 | 217.5278 | BIM on | I9.3.2.1.040 |  | BIM on
Item | 923 | 553 | [5 empty] | 021 | (vuoto) | 1C.08.050.0050 | Massetto in calcestruzzo per formazione pendenze su lastrici, con impasto a 250 kg di cemento 32,5 R per m³ di sabbia, con superficie tirata a frattazzo fine, spessore medio cm 6 | m² | 84.15 | 18.99 | 1598.0085 | BIM on | I9.3.2.1.040 |  | BIM on
Item | 924 | 554 | [5 empty] | 021 | (vuoto) | 1C.08.050.0060 | Per ogni cm in più o in meno, in aggiunta o detrazione, (spessore totale minimo 4 cm, massimo 8 cm) sulle voci precedenti | m² x cm | 631.125 | 2.77 | 1748.2162 | BIM on | I9.3.2.1.040 |  | BIM on
Item | 925 | 555 | [5 empty] | 021 | (vuoto) | 1C.18.150.0030.f | Pavimento in piastrelle di grès fine porcellanato a superficie smaltata, spessore 8 ÷ 10 mm, posato con boiacca di puro cemento su letto di malta di legante idraulico, o incollato su idoneo sottofondo; comprese assistenze murarie, escluso il sottofondo, con piastrelle: - 30 x 30 cm, colori forti | m² | 84.15 | 39.38 | 3313.827 | BIM on | I9.3.2.1.040 |  | BIM on
Item | 926 | 556 | [5 empty] | 021 | (vuoto) | PA282.1C.04.450.0020 | Rete di acciaio elettrosaldata, rispondente ai Criteri Ambientali Minimi di cui al Decreto 23 giugno 2022 del Ministero della Transizione Ecologica, con caratteristiche rispondenti alla norma UNI EN 10080 e prodotto con sistemi di controllo di produzione in stabilimento di cui al D.M.17/01/2018, in opera compreso sormonti, tagli, sfridi, legature. | kg | 343.332 | 1.82 | 624.8642 | BIM on | I9.3.2.1.040 |  | BIM on
8 | 927 |  | I9 | 00 | 00 | B1 | 3.2.1.104 | 0 | 0 | 0 | FLO_I_GEN_150mm_Vespaio Aerato 100 |  |  |  | 4914.1034 | 0 | 0 |  | 0
9 | 928 |  | I9 | 00 | 00 | B1 | - | 000 | 0 | 0 | Generale |  |  |  | 4754.0476 | 0 | 0 |  | 0
Item | 929 | 557 | [5 empty] | 000 | (vuoto) | 1C.08.450.0010.b | Strato separatore in teli di polietilene espanso estruso - spessore 4 mm | m² | 60.89 | 2.35 | 143.0915 | BIM on | I9.3.2.1.104 |  | BIM on
Item | 930 | 558 | [5 empty] | 000 | (vuoto) | 1C.05.500.0020.a | Formazione di vespaio formato da un sottofondo di appoggio degli elementi in plastica dello spessore di cm 8 con calcestruzzo C16/20, posa degli elementi in plastica a perdere nelle varie altezze, getto di riempimento con calcestruzzo C25/30, fino a costituire una solettina superiore dello spessore minimo di 3 cm. Esclusa eventuale armatura in ferro e i bordi di contenimento se necessari. Comprese tutte le attività ed i materiali necessari a dare l'opera finita in ogni sua parte. - altezza elementi cm 15-20 | m² | 60.89 | 44.45 | 2706.5605 | BIM on | I9.3.2.1.104 |  | BIM on
Item | 931 | 559 | [5 empty] | 000 | (vuoto) | 1C.04.010.0010.b | Sottofondazioni in conglomerato cementizio realizzate mediante getto, con l'ausilio di argano o gru o qualsiasi altro mezzo di movimentazione, di calcestruzzo confezionato in betoniera, con cemento 32.5 R ed inerti ad assortimento granulometrico adeguato alla particolare destinazione del getto; resistenza: - C16/20 - esposizione X0 - consistenza S3 | m³ | -4.8712 | 143.62 | -699.6017 | BIM on | I9.3.2.1.104 |  | BIM on
Item | 932 | 560 | [5 empty] | 000 | (vuoto) | 1C.18.020.0020.a | Pavimento a semina o spolvero di granulato sferoidale con incorporo superficiale di 2 kg/m² di quarzo e 2 kg/m² di cemento; compresa la fornitura del calcestruzzo del massetto, la lisciatura, la formazione dei giunti e l'assistenza muraria. Esclusa la rete elettrosaldata. Applicato a fresco su: - massetto spessore 15 cm di calcestruzzo C20/25, con superficie compatta e lisciata | m² | 60.89 | 35.34 | 2151.8526 | BIM on | I9.3.2.1.104 |  | BIM on
Item | 933 | 561 | [5 empty] | 000 | (vuoto) | PA282.1C.04.450.0020 | Rete di acciaio elettrosaldata, rispondente ai Criteri Ambientali Minimi di cui al Decreto 23 giugno 2022 del Ministero della Transizione Ecologica, con caratteristiche rispondenti alla norma UNI EN 10080 e prodotto con sistemi di controllo di produzione in stabilimento di cui al D.M.17/01/2018, in opera compreso sormonti, tagli, sfridi, legature. | kg | 248.4312 | 1.82 | 452.1448 | BIM on | I9.3.2.1.104 |  | BIM on
9 | 934 |  | I9 | 00 | 00 | B1 | - | 056 | 0 | 0 | Corridoio |  |  |  | 160.0558 | 0 | 0 |  | 0
Item | 935 | 562 | [5 empty] | 056 | (vuoto) | 1C.08.450.0010.b | Strato separatore in teli di polietilene espanso estruso - spessore 4 mm | m² | 2.05 | 2.35 | 4.8175 | BIM on | I9.3.2.1.104 |  | BIM on
Item | 936 | 563 | [5 empty] | 056 | (vuoto) | 1C.05.500.0020.a | Formazione di vespaio formato da un sottofondo di appoggio degli elementi in plastica dello spessore di cm 8 con calcestruzzo C16/20, posa degli elementi in plastica a perdere nelle varie altezze, getto di riempimento con calcestruzzo C25/30, fino a costituire una solettina superiore dello spessore minimo di 3 cm. Esclusa eventuale armatura in ferro e i bordi di contenimento se necessari. Comprese tutte le attività ed i materiali necessari a dare l'opera finita in ogni sua parte. - altezza elementi cm 15-20 | m² | 2.05 | 44.45 | 91.1225 | BIM on | I9.3.2.1.104 |  | BIM on
Item | 937 | 564 | [5 empty] | 056 | (vuoto) | 1C.04.010.0010.b | Sottofondazioni in conglomerato cementizio realizzate mediante getto, con l'ausilio di argano o gru o qualsiasi altro mezzo di movimentazione, di calcestruzzo confezionato in betoniera, con cemento 32.5 R ed inerti ad assortimento granulometrico adeguato alla particolare destinazione del getto; resistenza: - C16/20 - esposizione X0 - consistenza S3 | m³ | -0.164 | 143.62 | -23.5537 | BIM on | I9.3.2.1.104 |  | BIM on
Item | 938 | 565 | [5 empty] | 056 | (vuoto) | 1C.18.020.0020.a | Pavimento a semina o spolvero di granulato sferoidale con incorporo superficiale di 2 kg/m² di quarzo e 2 kg/m² di cemento; compresa la fornitura del calcestruzzo del massetto, la lisciatura, la formazione dei giunti e l'assistenza muraria. Esclusa la rete elettrosaldata. Applicato a fresco su: - massetto spessore 15 cm di calcestruzzo C20/25, con superficie compatta e lisciata | m² | 2.05 | 35.34 | 72.447 | BIM on | I9.3.2.1.104 |  | BIM on
Item | 939 | 566 | [5 empty] | 056 | (vuoto) | PA282.1C.04.450.0020 | Rete di acciaio elettrosaldata, rispondente ai Criteri Ambientali Minimi di cui al Decreto 23 giugno 2022 del Ministero della Transizione Ecologica, con caratteristiche rispondenti alla norma UNI EN 10080 e prodotto con sistemi di controllo di produzione in stabilimento di cui al D.M.17/01/2018, in opera compreso sormonti, tagli, sfridi, legature. | kg | 8.364 | 1.82 | 15.2225 | BIM on | I9.3.2.1.104 |  | BIM on
8 | 940 |  | I9 | 00 | 00 | B1 | 3.2.1.047 | 0 | 0 | 0 | FLO_I_GEN_300mm_Iso con resina |  |  |  | 10678.3177 | 0 | 0 |  | 0
9 | 941 |  | I9 | 00 | 00 | B1 | - | 089 | 0 | 0 | Disimpegno |  |  |  | 4304.2216 | 0 | 0 |  | 0
Item | 942 | 567 | [5 empty] | 089 | (vuoto) | 1C.08.450.0010.b | Strato separatore in teli di polietilene espanso estruso - spessore 4 mm | m² | 13.87 | 2.35 | 32.5945 | BIM on | I9.3.2.1.047.254 |  | BIM on
Item | 943 | 568 | [5 empty] | 089 | (vuoto) | 1C.08.100.0060 | Per ogni cm in più o in meno, in aggiunta o detrazione, (spessore totale minimo 3 cm, massimo 8 cm, esclusi i sottofondi di riempimento che possono avere spessori maggiori quanto necessari) sulle voci precedenti | m² x cm | 36.062 | 3.61 | 130.1838 | BIM on | I9.3.2.1.047.080 |  | BIM on
Item | 944 | 569 | [5 empty] | 089 | (vuoto) | 1C.08.100.0060 | Per ogni cm in più o in meno, in aggiunta o detrazione, (spessore totale minimo 3 cm, massimo 8 cm, esclusi i sottofondi di riempimento che possono avere spessori maggiori quanto necessari) sulle voci precedenti | m² x cm | 41.61 | 3.61 | 150.2121 | BIM on | I9.3.2.1.047.352 |  | BIM on
Item | 945 | 570 | [5 empty] | 089 | (vuoto) | 1C.10.200.0090.a | Isolamento termico, realizzato sotto pavimento con lastre di polistirene espanso estruso, superficie liscia con pelle, bordi battentati, prodotte con gas senza CFC e HCFC; conduttività termica W/mK 0,032 per spessori fino a 40 mm, e W/mK 0,034 per spessori da 50 mm e oltre, resistenza alla compressione kPa 250 per spessori fino a 40 mm, e kPa 300 per spessori da 50 mm e oltre; reazione al fuoco Euroclasse E; conformi alla norma UNI EN 13164, con marcatura CE. Compresi: tagli e sigillature relative, adattamenti, fissaggi con qualsiasi mezzo su qualsiasi struttura, raccordi, assistenze murarie. Negli spessori: - spessore 30 mm | m² | 97.09 | 16.54 | 1605.8686 | BIM on | I9.3.2.1.047.258 |  | BIM on
Item | 946 | 571 | [5 empty] | 089 | (vuoto) | 1C.10.200.0090.b | Isolamento termico, realizzato sotto pavimento con lastre di polistirene espanso estruso, superficie liscia con pelle, bordi battentati, prodotte con gas senza CFC e HCFC; conduttività termica W/mK 0,032 per spessori fino a 40 mm, e W/mK 0,034 per spessori da 50 mm e oltre, resistenza alla compressione kPa 250 per spessori fino a 40 mm, e kPa 300 per spessori da 50 mm e oltre; reazione al fuoco Euroclasse E; conformi alla norma UNI EN 13164, con marcatura CE. Compresi: tagli e sigillature relative, adattamenti, fissaggi con qualsiasi mezzo su qualsiasi struttura, raccordi, assistenze murarie. Negli spessori: - per ogni 10 mm in più | m² x cm | 152.57 | 4.36 | 665.2052 | BIM on | I9.3.2.1.047.258 |  | BIM on
Item | 947 | 572 | [5 empty] | 089 | (vuoto) | 1C.18.020.0090 | Pavimento ad alta resistenza meccanica, eseguito con malta sintetica epossidica e speciali cariche silicee, metalliche e fibre di vetro su massetto cementizio esistente e meccanicamente solido, spessore da 2 a 2,5 mm; resistenza alla compressione di 1000 kg/cm² con caratteristiche di antiabrasione, resistenza agli acidi, agli oli, ai carburanti. Compresa la formazione dei giunti e l'assistenza muraria. Esclusa la rete elettrosaldata e la formazione del massetto in calcestruzzo. | m² | 27.74 | 40.9 | 1134.566 | BIM on | I9.3.2.1.047.174 |  | BIM on
Item | 948 | 573 | [5 empty] | 089 | (vuoto) | 1C.08.100.0030 | Massetto per pavimenti incollati in ceramica, parquet, resilienti, linoleum, moquette, marmi sottili prefiniti e simili, con impasto a 300 kg di cemento 32,5 R per m³ di argilla espansa, rispondente ai Criteri Ambientali Minimi di cui al Decreto 23 giugno 2022 del Ministero della Transizione Ecologica, granulometria 3-8 mm, tirato in perfetto piano, spessore cm 5 | m² | 13.87 | 23.98 | 332.6026 | BIM on | I9.3.2.1.047.080 |  | BIM on
Item | 949 | 574 | [5 empty] | 089 | (vuoto) | 1C.08.100.0010 | Sottofondo di riempimento alleggerito con impasto a 150 kg di cemento 32,5 R per m³ di argilla espansa, rispondente ai Criteri Ambientali Minimi di cui al Decreto 23 giugno 2022 del Ministero della Transizione Ecologica, granulometria 8-20 mm, costipato e tirato a frattazzo lungo senza obbligo di piani, spessore cm 5 | m² | 13.87 | 18.24 | 252.9888 | BIM on | I9.3.2.1.047.352 |  | BIM on
9 | 950 |  | I9 | 00 | 00 | B1 | - | 103 | 0 | 0 | Scala |  |  |  | 6374.096 | 0 | 0 |  | 0
Item | 951 | 575 | [5 empty] | 103 | (vuoto) | 1C.08.450.0010.b | Strato separatore in teli di polietilene espanso estruso - spessore 4 mm | m² | 20.54 | 2.35 | 48.269 | BIM on | I9.3.2.1.047.254 |  | BIM on
Item | 952 | 576 | [5 empty] | 103 | (vuoto) | 1C.08.100.0060 | Per ogni cm in più o in meno, in aggiunta o detrazione, (spessore totale minimo 3 cm, massimo 8 cm, esclusi i sottofondi di riempimento che possono avere spessori maggiori quanto necessari) sulle voci precedenti | m² x cm | 53.404 | 3.61 | 192.7884 | BIM on | I9.3.2.1.047.080 |  | BIM on
Item | 953 | 577 | [5 empty] | 103 | (vuoto) | 1C.08.100.0060 | Per ogni cm in più o in meno, in aggiunta o detrazione, (spessore totale minimo 3 cm, massimo 8 cm, esclusi i sottofondi di riempimento che possono avere spessori maggiori quanto necessari) sulle voci precedenti | m² x cm | 61.62 | 3.61 | 222.4482 | BIM on | I9.3.2.1.047.352 |  | BIM on
Item | 954 | 578 | [5 empty] | 103 | (vuoto) | 1C.10.200.0090.a | Isolamento termico, realizzato sotto pavimento con lastre di polistirene espanso estruso, superficie liscia con pelle, bordi battentati, prodotte con gas senza CFC e HCFC; conduttività termica W/mK 0,032 per spessori fino a 40 mm, e W/mK 0,034 per spessori da 50 mm e oltre, resistenza alla compressione kPa 250 per spessori fino a 40 mm, e kPa 300 per spessori da 50 mm e oltre; reazione al fuoco Euroclasse E; conformi alla norma UNI EN 13164, con marcatura CE. Compresi: tagli e sigillature relative, adattamenti, fissaggi con qualsiasi mezzo su qualsiasi struttura, raccordi, assistenze murarie. Negli spessori: - spessore 30 mm | m² | 143.78 | 16.54 | 2378.1212 | BIM on | I9.3.2.1.047.258 |  | BIM on
Item | 955 | 579 | [5 empty] | 103 | (vuoto) | 1C.10.200.0090.b | Isolamento termico, realizzato sotto pavimento con lastre di polistirene espanso estruso, superficie liscia con pelle, bordi battentati, prodotte con gas senza CFC e HCFC; conduttività termica W/mK 0,032 per spessori fino a 40 mm, e W/mK 0,034 per spessori da 50 mm e oltre, resistenza alla compressione kPa 250 per spessori fino a 40 mm, e kPa 300 per spessori da 50 mm e oltre; reazione al fuoco Euroclasse E; conformi alla norma UNI EN 13164, con marcatura CE. Compresi: tagli e sigillature relative, adattamenti, fissaggi con qualsiasi mezzo su qualsiasi struttura, raccordi, assistenze murarie. Negli spessori: - per ogni 10 mm in più | m² x cm | 225.94 | 4.36 | 985.0984 | BIM on | I9.3.2.1.047.258 |  | BIM on
Item | 956 | 580 | [5 empty] | 103 | (vuoto) | 1C.18.020.0090 | Pavimento ad alta resistenza meccanica, eseguito con malta sintetica epossidica e speciali cariche silicee, metalliche e fibre di vetro su massetto cementizio esistente e meccanicamente solido, spessore da 2 a 2,5 mm; resistenza alla compressione di 1000 kg/cm² con caratteristiche di antiabrasione, resistenza agli acidi, agli oli, ai carburanti. Compresa la formazione dei giunti e l'assistenza muraria. Esclusa la rete elettrosaldata e la formazione del massetto in calcestruzzo. | m² | 41.08 | 40.9 | 1680.172 | BIM on | I9.3.2.1.047.174 |  | BIM on
Item | 957 | 581 | [5 empty] | 103 | (vuoto) | 1C.08.100.0030 | Massetto per pavimenti incollati in ceramica, parquet, resilienti, linoleum, moquette, marmi sottili prefiniti e simili, con impasto a 300 kg di cemento 32,5 R per m³ di argilla espansa, rispondente ai Criteri Ambientali Minimi di cui al Decreto 23 giugno 2022 del Ministero della Transizione Ecologica, granulometria 3-8 mm, tirato in perfetto piano, spessore cm 5 | m² | 20.54 | 23.98 | 492.5492 | BIM on | I9.3.2.1.047.080 |  | BIM on
Item | 958 | 582 | [5 empty] | 103 | (vuoto) | 1C.08.100.0010 | Sottofondo di riempimento alleggerito con impasto a 150 kg di cemento 32,5 R per m³ di argilla espansa, rispondente ai Criteri Ambientali Minimi di cui al Decreto 23 giugno 2022 del Ministero della Transizione Ecologica, granulometria 8-20 mm, costipato e tirato a frattazzo lungo senza obbligo di piani, spessore cm 5 | m² | 20.54 | 18.24 | 374.6496 | BIM on | I9.3.2.1.047.352 |  | BIM on
8 | 959 |  | I9 | 00 | 00 | B1 | 3.2.1.033 | 0 | 0 | 0 | FLO_I_GEN_300mm_Pav su platea |  |  |  | 58678.0292 | 0 | 0 |  | 0
9 | 960 |  | I9 | 00 | 00 | B1 | - | 014 | 0 | 0 | Docce uomini |  |  |  | 395.9025 | 0 | 0 |  | 0
Item | 961 | 583 | [5 empty] | 014 | (vuoto) | 1C.08.450.0010.b | Strato separatore in teli di polietilene espanso estruso - spessore 4 mm | m² | 1.5 | 2.35 | 3.525 | BIM on | I9.3.2.1.033.254 |  | BIM on
Item | 962 | 584 | [5 empty] | 014 | (vuoto) | 1C.08.100.0060 | Per ogni cm in più o in meno, in aggiunta o detrazione, (spessore totale minimo 3 cm, massimo 8 cm, esclusi i sottofondi di riempimento che possono avere spessori maggiori quanto necessari) sulle voci precedenti | m² x cm | 2.25 | 3.61 | 8.1225 | BIM on | I9.3.2.1.033.061 |  | BIM on
Item | 963 | 585 | [5 empty] | 014 | (vuoto) | 1C.08.100.0060 | Per ogni cm in più o in meno, in aggiunta o detrazione, (spessore totale minimo 3 cm, massimo 8 cm, esclusi i sottofondi di riempimento che possono avere spessori maggiori quanto necessari) sulle voci precedenti | m² x cm | 4.5 | 3.61 | 16.245 | BIM on | I9.3.2.1.033.352 |  | BIM on
Item | 964 | 586 | [5 empty] | 014 | (vuoto) | 1C.10.200.0090.a | Isolamento termico, realizzato sotto pavimento con lastre di polistirene espanso estruso, superficie liscia con pelle, bordi battentati, prodotte con gas senza CFC e HCFC; conduttività termica W/mK 0,032 per spessori fino a 40 mm, e W/mK 0,034 per spessori da 50 mm e oltre, resistenza alla compressione kPa 250 per spessori fino a 40 mm, e kPa 300 per spessori da 50 mm e oltre; reazione al fuoco Euroclasse E; conformi alla norma UNI EN 13164, con marcatura CE. Compresi: tagli e sigillature relative, adattamenti, fissaggi con qualsiasi mezzo su qualsiasi struttura, raccordi, assistenze murarie. Negli spessori: - spessore 30 mm | m² | 10.5 | 16.54 | 173.67 | BIM on | I9.3.2.1.033.285 |  | BIM on
Item | 965 | 587 | [5 empty] | 014 | (vuoto) | 1C.10.200.0090.b | Isolamento termico, realizzato sotto pavimento con lastre di polistirene espanso estruso, superficie liscia con pelle, bordi battentati, prodotte con gas senza CFC e HCFC; conduttività termica W/mK 0,032 per spessori fino a 40 mm, e W/mK 0,034 per spessori da 50 mm e oltre, resistenza alla compressione kPa 250 per spessori fino a 40 mm, e kPa 300 per spessori da 50 mm e oltre; reazione al fuoco Euroclasse E; conformi alla norma UNI EN 13164, con marcatura CE. Compresi: tagli e sigillature relative, adattamenti, fissaggi con qualsiasi mezzo su qualsiasi struttura, raccordi, assistenze murarie. Negli spessori: - per ogni 10 mm in più | m² x cm | 16.5 | 4.36 | 71.94 | BIM on | I9.3.2.1.033.285 |  | BIM on
Item | 966 | 588 | [5 empty] | 014 | (vuoto) | 1C.18.150.0030.f | Pavimento in piastrelle di grès fine porcellanato a superficie smaltata, spessore 8 ÷ 10 mm, posato con boiacca di puro cemento su letto di malta di legante idraulico, o incollato su idoneo sottofondo; comprese assistenze murarie, escluso il sottofondo, con piastrelle: - 30 x 30 cm, colori forti | m² | 1.5 | 39.38 | 59.07 | BIM on | I9.3.2.1.033.159 |  | BIM on
Item | 967 | 589 | [5 empty] | 014 | (vuoto) | 1C.08.100.0030 | Massetto per pavimenti incollati in ceramica, parquet, resilienti, linoleum, moquette, marmi sottili prefiniti e simili, con impasto a 300 kg di cemento 32,5 R per m³ di argilla espansa, rispondente ai Criteri Ambientali Minimi di cui al Decreto 23 giugno 2022 del Ministero della Transizione Ecologica, granulometria 3-8 mm, tirato in perfetto piano, spessore cm 5 | m² | 1.5 | 23.98 | 35.97 | BIM on | I9.3.2.1.033.061 |  | BIM on
Item | 968 | 590 | [5 empty] | 014 | (vuoto) | 1C.08.100.0010 | Sottofondo di riempimento alleggerito con impasto a 150 kg di cemento 32,5 R per m³ di argilla espansa, rispondente ai Criteri Ambientali Minimi di cui al Decreto 23 giugno 2022 del Ministero della Transizione Ecologica, granulometria 8-20 mm, costipato e tirato a frattazzo lungo senza obbligo di piani, spessore cm 5 | m² | 1.5 | 18.24 | 27.36 | BIM on | I9.3.2.1.033.352 |  | BIM on
9 | 969 |  | I9 | 00 | 00 | B1 | - | 028 | 0 | 0 | Spogliatoio |  |  |  | 1338.1504 | 0 | 0 |  | 0
Item | 970 | 591 | [5 empty] | 028 | (vuoto) | 1C.08.450.0010.b | Strato separatore in teli di polietilene espanso estruso - spessore 4 mm | m² | 5.07 | 2.35 | 11.9145 | BIM on | I9.3.2.1.033.254 |  | BIM on
Item | 971 | 592 | [5 empty] | 028 | (vuoto) | 1C.08.100.0060 | Per ogni cm in più o in meno, in aggiunta o detrazione, (spessore totale minimo 3 cm, massimo 8 cm, esclusi i sottofondi di riempimento che possono avere spessori maggiori quanto necessari) sulle voci precedenti | m² x cm | 7.605 | 3.61 | 27.4541 | BIM on | I9.3.2.1.033.061 |  | BIM on
Item | 972 | 593 | [5 empty] | 028 | (vuoto) | 1C.08.100.0060 | Per ogni cm in più o in meno, in aggiunta o detrazione, (spessore totale minimo 3 cm, massimo 8 cm, esclusi i sottofondi di riempimento che possono avere spessori maggiori quanto necessari) sulle voci precedenti | m² x cm | 15.21 | 3.61 | 54.9081 | BIM on | I9.3.2.1.033.352 |  | BIM on
Item | 973 | 594 | [5 empty] | 028 | (vuoto) | 1C.10.200.0090.a | Isolamento termico, realizzato sotto pavimento con lastre di polistirene espanso estruso, superficie liscia con pelle, bordi battentati, prodotte con gas senza CFC e HCFC; conduttività termica W/mK 0,032 per spessori fino a 40 mm, e W/mK 0,034 per spessori da 50 mm e oltre, resistenza alla compressione kPa 250 per spessori fino a 40 mm, e kPa 300 per spessori da 50 mm e oltre; reazione al fuoco Euroclasse E; conformi alla norma UNI EN 13164, con marcatura CE. Compresi: tagli e sigillature relative, adattamenti, fissaggi con qualsiasi mezzo su qualsiasi struttura, raccordi, assistenze murarie. Negli spessori: - spessore 30 mm | m² | 35.49 | 16.54 | 587.0046 | BIM on | I9.3.2.1.033.285 |  | BIM on
Item | 974 | 595 | [5 empty] | 028 | (vuoto) | 1C.10.200.0090.b | Isolamento termico, realizzato sotto pavimento con lastre di polistirene espanso estruso, superficie liscia con pelle, bordi battentati, prodotte con gas senza CFC e HCFC; conduttività termica W/mK 0,032 per spessori fino a 40 mm, e W/mK 0,034 per spessori da 50 mm e oltre, resistenza alla compressione kPa 250 per spessori fino a 40 mm, e kPa 300 per spessori da 50 mm e oltre; reazione al fuoco Euroclasse E; conformi alla norma UNI EN 13164, con marcatura CE. Compresi: tagli e sigillature relative, adattamenti, fissaggi con qualsiasi mezzo su qualsiasi struttura, raccordi, assistenze murarie. Negli spessori: - per ogni 10 mm in più | m² x cm | 55.77 | 4.36 | 243.1572 | BIM on | I9.3.2.1.033.285 |  | BIM on
Item | 975 | 596 | [5 empty] | 028 | (vuoto) | 1C.18.150.0030.f | Pavimento in piastrelle di grès fine porcellanato a superficie smaltata, spessore 8 ÷ 10 mm, posato con boiacca di puro cemento su letto di malta di legante idraulico, o incollato su idoneo sottofondo; comprese assistenze murarie, escluso il sottofondo, con piastrelle: - 30 x 30 cm, colori forti | m² | 5.07 | 39.38 | 199.6566 | BIM on | I9.3.2.1.033.159 |  | BIM on
Item | 976 | 597 | [5 empty] | 028 | (vuoto) | 1C.08.100.0030 | Massetto per pavimenti incollati in ceramica, parquet, resilienti, linoleum, moquette, marmi sottili prefiniti e simili, con impasto a 300 kg di cemento 32,5 R per m³ di argilla espansa, rispondente ai Criteri Ambientali Minimi di cui al Decreto 23 giugno 2022 del Ministero della Transizione Ecologica, granulometria 3-8 mm, tirato in perfetto piano, spessore cm 5 | m² | 5.07 | 23.98 | 121.5786 | BIM on | I9.3.2.1.033.061 |  | BIM on
Item | 977 | 598 | [5 empty] | 028 | (vuoto) | 1C.08.100.0010 | Sottofondo di riempimento alleggerito con impasto a 150 kg di cemento 32,5 R per m³ di argilla espansa, rispondente ai Criteri Ambientali Minimi di cui al Decreto 23 giugno 2022 del Ministero della Transizione Ecologica, granulometria 8-20 mm, costipato e tirato a frattazzo lungo senza obbligo di piani, spessore cm 5 | m² | 5.07 | 18.24 | 92.4768 | BIM on | I9.3.2.1.033.352 |  | BIM on
9 | 978 |  | I9 | 00 | 00 | B1 | - | 027 | 0 | 0 | Docce donna |  |  |  | 395.9025 | 0 | 0 |  | 0
Item | 979 | 599 | [5 empty] | 027 | (vuoto) | 1C.08.450.0010.b | Strato separatore in teli di polietilene espanso estruso - spessore 4 mm | m² | 1.5 | 2.35 | 3.525 | BIM on | I9.3.2.1.033.254 |  | BIM on
Item | 980 | 600 | [5 empty] | 027 | (vuoto) | 1C.08.100.0060 | Per ogni cm in più o in meno, in aggiunta o detrazione, (spessore totale minimo 3 cm, massimo 8 cm, esclusi i sottofondi di riempimento che possono avere spessori maggiori quanto necessari) sulle voci precedenti | m² x cm | 2.25 | 3.61 | 8.1225 | BIM on | I9.3.2.1.033.061 |  | BIM on
Item | 981 | 601 | [5 empty] | 027 | (vuoto) | 1C.08.100.0060 | Per ogni cm in più o in meno, in aggiunta o detrazione, (spessore totale minimo 3 cm, massimo 8 cm, esclusi i sottofondi di riempimento che possono avere spessori maggiori quanto necessari) sulle voci precedenti | m² x cm | 4.5 | 3.61 | 16.245 | BIM on | I9.3.2.1.033.352 |  | BIM on
Item | 982 | 602 | [5 empty] | 027 | (vuoto) | 1C.10.200.0090.a | Isolamento termico, realizzato sotto pavimento con lastre di polistirene espanso estruso, superficie liscia con pelle, bordi battentati, prodotte con gas senza CFC e HCFC; conduttività termica W/mK 0,032 per spessori fino a 40 mm, e W/mK 0,034 per spessori da 50 mm e oltre, resistenza alla compressione kPa 250 per spessori fino a 40 mm, e kPa 300 per spessori da 50 mm e oltre; reazione al fuoco Euroclasse E; conformi alla norma UNI EN 13164, con marcatura CE. Compresi: tagli e sigillature relative, adattamenti, fissaggi con qualsiasi mezzo su qualsiasi struttura, raccordi, assistenze murarie. Negli spessori: - spessore 30 mm | m² | 10.5 | 16.54 | 173.67 | BIM on | I9.3.2.1.033.285 |  | BIM on
Item | 983 | 603 | [5 empty] | 027 | (vuoto) | 1C.10.200.0090.b | Isolamento termico, realizzato sotto pavimento con lastre di polistirene espanso estruso, superficie liscia con pelle, bordi battentati, prodotte con gas senza CFC e HCFC; conduttività termica W/mK 0,032 per spessori fino a 40 mm, e W/mK 0,034 per spessori da 50 mm e oltre, resistenza alla compressione kPa 250 per spessori fino a 40 mm, e kPa 300 per spessori da 50 mm e oltre; reazione al fuoco Euroclasse E; conformi alla norma UNI EN 13164, con marcatura CE. Compresi: tagli e sigillature relative, adattamenti, fissaggi con qualsiasi mezzo su qualsiasi struttura, raccordi, assistenze murarie. Negli spessori: - per ogni 10 mm in più | m² x cm | 16.5 | 4.36 | 71.94 | BIM on | I9.3.2.1.033.285 |  | BIM on
Item | 984 | 604 | [5 empty] | 027 | (vuoto) | 1C.18.150.0030.f | Pavimento in piastrelle di grès fine porcellanato a superficie smaltata, spessore 8 ÷ 10 mm, posato con boiacca di puro cemento su letto di malta di legante idraulico, o incollato su idoneo sottofondo; comprese assistenze murarie, escluso il sottofondo, con piastrelle: - 30 x 30 cm, colori forti | m² | 1.5 | 39.38 | 59.07 | BIM on | I9.3.2.1.033.159 |  | BIM on
Item | 985 | 605 | [5 empty] | 027 | (vuoto) | 1C.08.100.0030 | Massetto per pavimenti incollati in ceramica, parquet, resilienti, linoleum, moquette, marmi sottili prefiniti e simili, con impasto a 300 kg di cemento 32,5 R per m³ di argilla espansa, rispondente ai Criteri Ambientali Minimi di cui al Decreto 23 giugno 2022 del Ministero della Transizione Ecologica, granulometria 3-8 mm, tirato in perfetto piano, spessore cm 5 | m² | 1.5 | 23.98 | 35.97 | BIM on | I9.3.2.1.033.061 |  | BIM on
Item | 986 | 606 | [5 empty] | 027 | (vuoto) | 1C.08.100.0010 | Sottofondo di riempimento alleggerito con impasto a 150 kg di cemento 32,5 R per m³ di argilla espansa, rispondente ai Criteri Ambientali Minimi di cui al Decreto 23 giugno 2022 del Ministero della Transizione Ecologica, granulometria 8-20 mm, costipato e tirato a frattazzo lungo senza obbligo di piani, spessore cm 5 | m² | 1.5 | 18.24 | 27.36 | BIM on | I9.3.2.1.033.352 |  | BIM on
9 | 987 |  | I9 | 00 | 00 | B1 | - | 035 | 0 | 0 | Spogliatoio |  |  |  | 1412.0522 | 0 | 0 |  | 0
Item | 988 | 607 | [5 empty] | 035 | (vuoto) | 1C.08.450.0010.b | Strato separatore in teli di polietilene espanso estruso - spessore 4 mm | m² | 5.35 | 2.35 | 12.5725 | BIM on | I9.3.2.1.033.254 |  | BIM on
Item | 989 | 608 | [5 empty] | 035 | (vuoto) | 1C.08.100.0060 | Per ogni cm in più o in meno, in aggiunta o detrazione, (spessore totale minimo 3 cm, massimo 8 cm, esclusi i sottofondi di riempimento che possono avere spessori maggiori quanto necessari) sulle voci precedenti | m² x cm | 8.025 | 3.61 | 28.9702 | BIM on | I9.3.2.1.033.061 |  | BIM on
Item | 990 | 609 | [5 empty] | 035 | (vuoto) | 1C.08.100.0060 | Per ogni cm in più o in meno, in aggiunta o detrazione, (spessore totale minimo 3 cm, massimo 8 cm, esclusi i sottofondi di riempimento che possono avere spessori maggiori quanto necessari) sulle voci precedenti | m² x cm | 16.05 | 3.61 | 57.9405 | BIM on | I9.3.2.1.033.352 |  | BIM on
Item | 991 | 610 | [5 empty] | 035 | (vuoto) | 1C.10.200.0090.a | Isolamento termico, realizzato sotto pavimento con lastre di polistirene espanso estruso, superficie liscia con pelle, bordi battentati, prodotte con gas senza CFC e HCFC; conduttività termica W/mK 0,032 per spessori fino a 40 mm, e W/mK 0,034 per spessori da 50 mm e oltre, resistenza alla compressione kPa 250 per spessori fino a 40 mm, e kPa 300 per spessori da 50 mm e oltre; reazione al fuoco Euroclasse E; conformi alla norma UNI EN 13164, con marcatura CE. Compresi: tagli e sigillature relative, adattamenti, fissaggi con qualsiasi mezzo su qualsiasi struttura, raccordi, assistenze murarie. Negli spessori: - spessore 30 mm | m² | 37.45 | 16.54 | 619.423 | BIM on | I9.3.2.1.033.285 |  | BIM on
Item | 992 | 611 | [5 empty] | 035 | (vuoto) | 1C.10.200.0090.b | Isolamento termico, realizzato sotto pavimento con lastre di polistirene espanso estruso, superficie liscia con pelle, bordi battentati, prodotte con gas senza CFC e HCFC; conduttività termica W/mK 0,032 per spessori fino a 40 mm, e W/mK 0,034 per spessori da 50 mm e oltre, resistenza alla compressione kPa 250 per spessori fino a 40 mm, e kPa 300 per spessori da 50 mm e oltre; reazione al fuoco Euroclasse E; conformi alla norma UNI EN 13164, con marcatura CE. Compresi: tagli e sigillature relative, adattamenti, fissaggi con qualsiasi mezzo su qualsiasi struttura, raccordi, assistenze murarie. Negli spessori: - per ogni 10 mm in più | m² x cm | 58.85 | 4.36 | 256.586 | BIM on | I9.3.2.1.033.285 |  | BIM on
Item | 993 | 612 | [5 empty] | 035 | (vuoto) | 1C.18.150.0030.f | Pavimento in piastrelle di grès fine porcellanato a superficie smaltata, spessore 8 ÷ 10 mm, posato con boiacca di puro cemento su letto di malta di legante idraulico, o incollato su idoneo sottofondo; comprese assistenze murarie, escluso il sottofondo, con piastrelle: - 30 x 30 cm, colori forti | m² | 5.35 | 39.38 | 210.683 | BIM on | I9.3.2.1.033.159 |  | BIM on
Item | 994 | 613 | [5 empty] | 035 | (vuoto) | 1C.08.100.0030 | Massetto per pavimenti incollati in ceramica, parquet, resilienti, linoleum, moquette, marmi sottili prefiniti e simili, con impasto a 300 kg di cemento 32,5 R per m³ di argilla espansa, rispondente ai Criteri Ambientali Minimi di cui al Decreto 23 giugno 2022 del Ministero della Transizione Ecologica, granulometria 3-8 mm, tirato in perfetto piano, spessore cm 5 | m² | 5.35 | 23.98 | 128.293 | BIM on | I9.3.2.1.033.061 |  | BIM on
Item | 995 | 614 | [5 empty] | 035 | (vuoto) | 1C.08.100.0010 | Sottofondo di riempimento alleggerito con impasto a 150 kg di cemento 32,5 R per m³ di argilla espansa, rispondente ai Criteri Ambientali Minimi di cui al Decreto 23 giugno 2022 del Ministero della Transizione Ecologica, granulometria 8-20 mm, costipato e tirato a frattazzo lungo senza obbligo di piani, spessore cm 5 | m² | 5.35 | 18.24 | 97.584 | BIM on | I9.3.2.1.033.352 |  | BIM on
9 | 996 |  | I9 | 00 | 00 | B1 | - | 024 | 0 | 0 | Spogliatoio uomini |  |  |  | 4101.5499 | 0 | 0 |  | 0
Item | 997 | 615 | [5 empty] | 024 | (vuoto) | 1C.08.450.0010.b | Strato separatore in teli di polietilene espanso estruso - spessore 4 mm | m² | 15.54 | 2.35 | 36.519 | BIM on | I9.3.2.1.033.254 |  | BIM on
Item | 998 | 616 | [5 empty] | 024 | (vuoto) | 1C.08.100.0060 | Per ogni cm in più o in meno, in aggiunta o detrazione, (spessore totale minimo 3 cm, massimo 8 cm, esclusi i sottofondi di riempimento che possono avere spessori maggiori quanto necessari) sulle voci precedenti | m² x cm | 23.31 | 3.61 | 84.1491 | BIM on | I9.3.2.1.033.061 |  | BIM on
Item | 999 | 617 | [5 empty] | 024 | (vuoto) | 1C.08.100.0060 | Per ogni cm in più o in meno, in aggiunta o detrazione, (spessore totale minimo 3 cm, massimo 8 cm, esclusi i sottofondi di riempimento che possono avere spessori maggiori quanto necessari) sulle voci precedenti | m² x cm | 46.62 | 3.61 | 168.2982 | BIM on | I9.3.2.1.033.352 |  | BIM on
Item | 1000 | 618 | [5 empty] | 024 | (vuoto) | 1C.10.200.0090.a | Isolamento termico, realizzato sotto pavimento con lastre di polistirene espanso estruso, superficie liscia con pelle, bordi battentati, prodotte con gas senza CFC e HCFC; conduttività termica W/mK 0,032 per spessori fino a 40 mm, e W/mK 0,034 per spessori da 50 mm e oltre, resistenza alla compressione kPa 250 per spessori fino a 40 mm, e kPa 300 per spessori da 50 mm e oltre; reazione al fuoco Euroclasse E; conformi alla norma UNI EN 13164, con marcatura CE. Compresi: tagli e sigillature relative, adattamenti, fissaggi con qualsiasi mezzo su qualsiasi struttura, raccordi, assistenze murarie. Negli spessori: - spessore 30 mm | m² | 108.78 | 16.54 | 1799.2212 | BIM on | I9.3.2.1.033.285 |  | BIM on
Item | 1001 | 619 | [5 empty] | 024 | (vuoto) | 1C.10.200.0090.b | Isolamento termico, realizzato sotto pavimento con lastre di polistirene espanso estruso, superficie liscia con pelle, bordi battentati, prodotte con gas senza CFC e HCFC; conduttività termica W/mK 0,032 per spessori fino a 40 mm, e W/mK 0,034 per spessori da 50 mm e oltre, resistenza alla compressione kPa 250 per spessori fino a 40 mm, e kPa 300 per spessori da 50 mm e oltre; reazione al fuoco Euroclasse E; conformi alla norma UNI EN 13164, con marcatura CE. Compresi: tagli e sigillature relative, adattamenti, fissaggi con qualsiasi mezzo su qualsiasi struttura, raccordi, assistenze murarie. Negli spessori: - per ogni 10 mm in più | m² x cm | 170.94 | 4.36 | 745.2984 | BIM on | I9.3.2.1.033.285 |  | BIM on
Item | 1002 | 620 | [5 empty] | 024 | (vuoto) | 1C.18.150.0030.f | Pavimento in piastrelle di grès fine porcellanato a superficie smaltata, spessore 8 ÷ 10 mm, posato con boiacca di puro cemento su letto di malta di legante idraulico, o incollato su idoneo sottofondo; comprese assistenze murarie, escluso il sottofondo, con piastrelle: - 30 x 30 cm, colori forti | m² | 15.54 | 39.38 | 611.9652 | BIM on | I9.3.2.1.033.159 |  | BIM on
Item | 1003 | 621 | [5 empty] | 024 | (vuoto) | 1C.08.100.0030 | Massetto per pavimenti incollati in ceramica, parquet, resilienti, linoleum, moquette, marmi sottili prefiniti e simili, con impasto a 300 kg di cemento 32,5 R per m³ di argilla espansa, rispondente ai Criteri Ambientali Minimi di cui al Decreto 23 giugno 2022 del Ministero della Transizione Ecologica, granulometria 3-8 mm, tirato in perfetto piano, spessore cm 5 | m² | 15.54 | 23.98 | 372.6492 | BIM on | I9.3.2.1.033.061 |  | BIM on
Item | 1004 | 622 | [5 empty] | 024 | (vuoto) | 1C.08.100.0010 | Sottofondo di riempimento alleggerito con impasto a 150 kg di cemento 32,5 R per m³ di argilla espansa, rispondente ai Criteri Ambientali Minimi di cui al Decreto 23 giugno 2022 del Ministero della Transizione Ecologica, granulometria 8-20 mm, costipato e tirato a frattazzo lungo senza obbligo di piani, spessore cm 5 | m² | 15.54 | 18.24 | 283.4496 | BIM on | I9.3.2.1.033.352 |  | BIM on
9 | 1005 |  | I9 | 00 | 00 | B1 | - | 048 | 0 | 0 | Bagno accessibile |  |  |  | 1047.822 | 0 | 0 |  | 0
Item | 1006 | 623 | [5 empty] | 048 | (vuoto) | 1C.08.450.0010.b | Strato separatore in teli di polietilene espanso estruso - spessore 4 mm | m² | 3.97 | 2.35 | 9.3295 | BIM on | I9.3.2.1.033.254 |  | BIM on
Item | 1007 | 624 | [5 empty] | 048 | (vuoto) | 1C.08.100.0060 | Per ogni cm in più o in meno, in aggiunta o detrazione, (spessore totale minimo 3 cm, massimo 8 cm, esclusi i sottofondi di riempimento che possono avere spessori maggiori quanto necessari) sulle voci precedenti | m² x cm | 5.955 | 3.61 | 21.4976 | BIM on | I9.3.2.1.033.061 |  | BIM on
Item | 1008 | 625 | [5 empty] | 048 | (vuoto) | 1C.08.100.0060 | Per ogni cm in più o in meno, in aggiunta o detrazione, (spessore totale minimo 3 cm, massimo 8 cm, esclusi i sottofondi di riempimento che possono avere spessori maggiori quanto necessari) sulle voci precedenti | m² x cm | 11.91 | 3.61 | 42.9951 | BIM on | I9.3.2.1.033.352 |  | BIM on
Item | 1009 | 626 | [5 empty] | 048 | (vuoto) | 1C.10.200.0090.a | Isolamento termico, realizzato sotto pavimento con lastre di polistirene espanso estruso, superficie liscia con pelle, bordi battentati, prodotte con gas senza CFC e HCFC; conduttività termica W/mK 0,032 per spessori fino a 40 mm, e W/mK 0,034 per spessori da 50 mm e oltre, resistenza alla compressione kPa 250 per spessori fino a 40 mm, e kPa 300 per spessori da 50 mm e oltre; reazione al fuoco Euroclasse E; conformi alla norma UNI EN 13164, con marcatura CE. Compresi: tagli e sigillature relative, adattamenti, fissaggi con qualsiasi mezzo su qualsiasi struttura, raccordi, assistenze murarie. Negli spessori: - spessore 30 mm | m² | 27.79 | 16.54 | 459.6466 | BIM on | I9.3.2.1.033.285 |  | BIM on
Item | 1010 | 627 | [5 empty] | 048 | (vuoto) | 1C.10.200.0090.b | Isolamento termico, realizzato sotto pavimento con lastre di polistirene espanso estruso, superficie liscia con pelle, bordi battentati, prodotte con gas senza CFC e HCFC; conduttività termica W/mK 0,032 per spessori fino a 40 mm, e W/mK 0,034 per spessori da 50 mm e oltre, resistenza alla compressione kPa 250 per spessori fino a 40 mm, e kPa 300 per spessori da 50 mm e oltre; reazione al fuoco Euroclasse E; conformi alla norma UNI EN 13164, con marcatura CE. Compresi: tagli e sigillature relative, adattamenti, fissaggi con qualsiasi mezzo su qualsiasi struttura, raccordi, assistenze murarie. Negli spessori: - per ogni 10 mm in più | m² x cm | 43.67 | 4.36 | 190.4012 | BIM on | I9.3.2.1.033.285 |  | BIM on
Item | 1011 | 628 | [5 empty] | 048 | (vuoto) | 1C.18.150.0030.f | Pavimento in piastrelle di grès fine porcellanato a superficie smaltata, spessore 8 ÷ 10 mm, posato con boiacca di puro cemento su letto di malta di legante idraulico, o incollato su idoneo sottofondo; comprese assistenze murarie, escluso il sottofondo, con piastrelle: - 30 x 30 cm, colori forti | m² | 3.97 | 39.38 | 156.3386 | BIM on | I9.3.2.1.033.159 |  | BIM on
Item | 1012 | 629 | [5 empty] | 048 | (vuoto) | 1C.08.100.0030 | Massetto per pavimenti incollati in ceramica, parquet, resilienti, linoleum, moquette, marmi sottili prefiniti e simili, con impasto a 300 kg di cemento 32,5 R per m³ di argilla espansa, rispondente ai Criteri Ambientali Minimi di cui al Decreto 23 giugno 2022 del Ministero della Transizione Ecologica, granulometria 3-8 mm, tirato in perfetto piano, spessore cm 5 | m² | 3.97 | 23.98 | 95.2006 | BIM on | I9.3.2.1.033.061 |  | BIM on
Item | 1013 | 630 | [5 empty] | 048 | (vuoto) | 1C.08.100.0010 | Sottofondo di riempimento alleggerito con impasto a 150 kg di cemento 32,5 R per m³ di argilla espansa, rispondente ai Criteri Ambientali Minimi di cui al Decreto 23 giugno 2022 del Ministero della Transizione Ecologica, granulometria 8-20 mm, costipato e tirato a frattazzo lungo senza obbligo di piani, spessore cm 5 | m² | 3.97 | 18.24 | 72.4128 | BIM on | I9.3.2.1.033.352 |  | BIM on
9 | 1014 |  | I9 | 00 | 00 | B1 | - | 026 | 0 | 0 | Bagno accessibile |  |  |  | 1090.0516 | 0 | 0 |  | 0
Item | 1015 | 631 | [5 empty] | 026 | (vuoto) | 1C.08.450.0010.b | Strato separatore in teli di polietilene espanso estruso - spessore 4 mm | m² | 4.13 | 2.35 | 9.7055 | BIM on | I9.3.2.1.033.254 |  | BIM on
Item | 1016 | 632 | [5 empty] | 026 | (vuoto) | 1C.08.100.0060 | Per ogni cm in più o in meno, in aggiunta o detrazione, (spessore totale minimo 3 cm, massimo 8 cm, esclusi i sottofondi di riempimento che possono avere spessori maggiori quanto necessari) sulle voci precedenti | m² x cm | 6.195 | 3.61 | 22.3639 | BIM on | I9.3.2.1.033.061 |  | BIM on
Item | 1017 | 633 | [5 empty] | 026 | (vuoto) | 1C.08.100.0060 | Per ogni cm in più o in meno, in aggiunta o detrazione, (spessore totale minimo 3 cm, massimo 8 cm, esclusi i sottofondi di riempimento che possono avere spessori maggiori quanto necessari) sulle voci precedenti | m² x cm | 12.39 | 3.61 | 44.7279 | BIM on | I9.3.2.1.033.352 |  | BIM on
Item | 1018 | 634 | [5 empty] | 026 | (vuoto) | 1C.10.200.0090.a | Isolamento termico, realizzato sotto pavimento con lastre di polistirene espanso estruso, superficie liscia con pelle, bordi battentati, prodotte con gas senza CFC e HCFC; conduttività termica W/mK 0,032 per spessori fino a 40 mm, e W/mK 0,034 per spessori da 50 mm e oltre, resistenza alla compressione kPa 250 per spessori fino a 40 mm, e kPa 300 per spessori da 50 mm e oltre; reazione al fuoco Euroclasse E; conformi alla norma UNI EN 13164, con marcatura CE. Compresi: tagli e sigillature relative, adattamenti, fissaggi con qualsiasi mezzo su qualsiasi struttura, raccordi, assistenze murarie. Negli spessori: - spessore 30 mm | m² | 28.91 | 16.54 | 478.1714 | BIM on | I9.3.2.1.033.285 |  | BIM on
Item | 1019 | 635 | [5 empty] | 026 | (vuoto) | 1C.10.200.0090.b | Isolamento termico, realizzato sotto pavimento con lastre di polistirene espanso estruso, superficie liscia con pelle, bordi battentati, prodotte con gas senza CFC e HCFC; conduttività termica W/mK 0,032 per spessori fino a 40 mm, e W/mK 0,034 per spessori da 50 mm e oltre, resistenza alla compressione kPa 250 per spessori fino a 40 mm, e kPa 300 per spessori da 50 mm e oltre; reazione al fuoco Euroclasse E; conformi alla norma UNI EN 13164, con marcatura CE. Compresi: tagli e sigillature relative, adattamenti, fissaggi con qualsiasi mezzo su qualsiasi struttura, raccordi, assistenze murarie. Negli spessori: - per ogni 10 mm in più | m² x cm | 45.43 | 4.36 | 198.0748 | BIM on | I9.3.2.1.033.285 |  | BIM on
Item | 1020 | 636 | [5 empty] | 026 | (vuoto) | 1C.18.150.0030.f | Pavimento in piastrelle di grès fine porcellanato a superficie smaltata, spessore 8 ÷ 10 mm, posato con boiacca di puro cemento su letto di malta di legante idraulico, o incollato su idoneo sottofondo; comprese assistenze murarie, escluso il sottofondo, con piastrelle: - 30 x 30 cm, colori forti | m² | 4.13 | 39.38 | 162.6394 | BIM on | I9.3.2.1.033.159 |  | BIM on
Item | 1021 | 637 | [5 empty] | 026 | (vuoto) | 1C.08.100.0030 | Massetto per pavimenti incollati in ceramica, parquet, resilienti, linoleum, moquette, marmi sottili prefiniti e simili, con impasto a 300 kg di cemento 32,5 R per m³ di argilla espansa, rispondente ai Criteri Ambientali Minimi di cui al Decreto 23 giugno 2022 del Ministero della Transizione Ecologica, granulometria 3-8 mm, tirato in perfetto piano, spessore cm 5 | m² | 4.13 | 23.98 | 99.0374 | BIM on | I9.3.2.1.033.061 |  | BIM on
Item | 1022 | 638 | [5 empty] | 026 | (vuoto) | 1C.08.100.0010 | Sottofondo di riempimento alleggerito con impasto a 150 kg di cemento 32,5 R per m³ di argilla espansa, rispondente ai Criteri Ambientali Minimi di cui al Decreto 23 giugno 2022 del Ministero della Transizione Ecologica, granulometria 8-20 mm, costipato e tirato a frattazzo lungo senza obbligo di piani, spessore cm 5 | m² | 4.13 | 18.24 | 75.3312 | BIM on | I9.3.2.1.033.352 |  | BIM on
9 | 1023 |  | I9 | 00 | 00 | B1 | - | 023 | 0 | 0 | Bagno donna |  |  |  | 971.2808 | 0 | 0 |  | 0
Item | 1024 | 639 | [5 empty] | 023 | (vuoto) | 1C.08.450.0010.b | Strato separatore in teli di polietilene espanso estruso - spessore 4 mm | m² | 3.68 | 2.35 | 8.648 | BIM on | I9.3.2.1.033.254 |  | BIM on
Item | 1025 | 640 | [5 empty] | 023 | (vuoto) | 1C.08.100.0060 | Per ogni cm in più o in meno, in aggiunta o detrazione, (spessore totale minimo 3 cm, massimo 8 cm, esclusi i sottofondi di riempimento che possono avere spessori maggiori quanto necessari) sulle voci precedenti | m² x cm | 5.52 | 3.61 | 19.9272 | BIM on | I9.3.2.1.033.061 |  | BIM on
Item | 1026 | 641 | [5 empty] | 023 | (vuoto) | 1C.08.100.0060 | Per ogni cm in più o in meno, in aggiunta o detrazione, (spessore totale minimo 3 cm, massimo 8 cm, esclusi i sottofondi di riempimento che possono avere spessori maggiori quanto necessari) sulle voci precedenti | m² x cm | 11.04 | 3.61 | 39.8544 | BIM on | I9.3.2.1.033.352 |  | BIM on
Item | 1027 | 642 | [5 empty] | 023 | (vuoto) | 1C.10.200.0090.a | Isolamento termico, realizzato sotto pavimento con lastre di polistirene espanso estruso, superficie liscia con pelle, bordi battentati, prodotte con gas senza CFC e HCFC; conduttività termica W/mK 0,032 per spessori fino a 40 mm, e W/mK 0,034 per spessori da 50 mm e oltre, resistenza alla compressione kPa 250 per spessori fino a 40 mm, e kPa 300 per spessori da 50 mm e oltre; reazione al fuoco Euroclasse E; conformi alla norma UNI EN 13164, con marcatura CE. Compresi: tagli e sigillature relative, adattamenti, fissaggi con qualsiasi mezzo su qualsiasi struttura, raccordi, assistenze murarie. Negli spessori: - spessore 30 mm | m² | 25.76 | 16.54 | 426.0704 | BIM on | I9.3.2.1.033.285 |  | BIM on
Item | 1028 | 643 | [5 empty] | 023 | (vuoto) | 1C.10.200.0090.b | Isolamento termico, realizzato sotto pavimento con lastre di polistirene espanso estruso, superficie liscia con pelle, bordi battentati, prodotte con gas senza CFC e HCFC; conduttività termica W/mK 0,032 per spessori fino a 40 mm, e W/mK 0,034 per spessori da 50 mm e oltre, resistenza alla compressione kPa 250 per spessori fino a 40 mm, e kPa 300 per spessori da 50 mm e oltre; reazione al fuoco Euroclasse E; conformi alla norma UNI EN 13164, con marcatura CE. Compresi: tagli e sigillature relative, adattamenti, fissaggi con qualsiasi mezzo su qualsiasi struttura, raccordi, assistenze murarie. Negli spessori: - per ogni 10 mm in più | m² x cm | 40.48 | 4.36 | 176.4928 | BIM on | I9.3.2.1.033.285 |  | BIM on
Item | 1029 | 644 | [5 empty] | 023 | (vuoto) | 1C.18.150.0030.f | Pavimento in piastrelle di grès fine porcellanato a superficie smaltata, spessore 8 ÷ 10 mm, posato con boiacca di puro cemento su letto di malta di legante idraulico, o incollato su idoneo sottofondo; comprese assistenze murarie, escluso il sottofondo, con piastrelle: - 30 x 30 cm, colori forti | m² | 3.68 | 39.38 | 144.9184 | BIM on | I9.3.2.1.033.159 |  | BIM on
Item | 1030 | 645 | [5 empty] | 023 | (vuoto) | 1C.08.100.0030 | Massetto per pavimenti incollati in ceramica, parquet, resilienti, linoleum, moquette, marmi sottili prefiniti e simili, con impasto a 300 kg di cemento 32,5 R per m³ di argilla espansa, rispondente ai Criteri Ambientali Minimi di cui al Decreto 23 giugno 2022 del Ministero della Transizione Ecologica, granulometria 3-8 mm, tirato in perfetto piano, spessore cm 5 | m² | 3.68 | 23.98 | 88.2464 | BIM on | I9.3.2.1.033.061 |  | BIM on
Item | 1031 | 646 | [5 empty] | 023 | (vuoto) | 1C.08.100.0010 | Sottofondo di riempimento alleggerito con impasto a 150 kg di cemento 32,5 R per m³ di argilla espansa, rispondente ai Criteri Ambientali Minimi di cui al Decreto 23 giugno 2022 del Ministero della Transizione Ecologica, granulometria 8-20 mm, costipato e tirato a frattazzo lungo senza obbligo di piani, spessore cm 5 | m² | 3.68 | 18.24 | 67.1232 | BIM on | I9.3.2.1.033.352 |  | BIM on
9 | 1032 |  | I9 | 00 | 00 | B1 | - | 033 | 0 | 0 | Spogliatoio donne |  |  |  | 4101.5499 | 0 | 0 |  | 0
Item | 1033 | 647 | [5 empty] | 033 | (vuoto) | 1C.08.450.0010.b | Strato separatore in teli di polietilene espanso estruso - spessore 4 mm | m² | 15.54 | 2.35 | 36.519 | BIM on | I9.3.2.1.033.254 |  | BIM on
Item | 1034 | 648 | [5 empty] | 033 | (vuoto) | 1C.08.100.0060 | Per ogni cm in più o in meno, in aggiunta o detrazione, (spessore totale minimo 3 cm, massimo 8 cm, esclusi i sottofondi di riempimento che possono avere spessori maggiori quanto necessari) sulle voci precedenti | m² x cm | 23.31 | 3.61 | 84.1491 | BIM on | I9.3.2.1.033.061 |  | BIM on
Item | 1035 | 649 | [5 empty] | 033 | (vuoto) | 1C.08.100.0060 | Per ogni cm in più o in meno, in aggiunta o detrazione, (spessore totale minimo 3 cm, massimo 8 cm, esclusi i sottofondi di riempimento che possono avere spessori maggiori quanto necessari) sulle voci precedenti | m² x cm | 46.62 | 3.61 | 168.2982 | BIM on | I9.3.2.1.033.352 |  | BIM on
Item | 1036 | 650 | [5 empty] | 033 | (vuoto) | 1C.10.200.0090.a | Isolamento termico, realizzato sotto pavimento con lastre di polistirene espanso estruso, superficie liscia con pelle, bordi battentati, prodotte con gas senza CFC e HCFC; conduttività termica W/mK 0,032 per spessori fino a 40 mm, e W/mK 0,034 per spessori da 50 mm e oltre, resistenza alla compressione kPa 250 per spessori fino a 40 mm, e kPa 300 per spessori da 50 mm e oltre; reazione al fuoco Euroclasse E; conformi alla norma UNI EN 13164, con marcatura CE. Compresi: tagli e sigillature relative, adattamenti, fissaggi con qualsiasi mezzo su qualsiasi struttura, raccordi, assistenze murarie. Negli spessori: - spessore 30 mm | m² | 108.78 | 16.54 | 1799.2212 | BIM on | I9.3.2.1.033.285 |  | BIM on
Item | 1037 | 651 | [5 empty] | 033 | (vuoto) | 1C.10.200.0090.b | Isolamento termico, realizzato sotto pavimento con lastre di polistirene espanso estruso, superficie liscia con pelle, bordi battentati, prodotte con gas senza CFC e HCFC; conduttività termica W/mK 0,032 per spessori fino a 40 mm, e W/mK 0,034 per spessori da 50 mm e oltre, resistenza alla compressione kPa 250 per spessori fino a 40 mm, e kPa 300 per spessori da 50 mm e oltre; reazione al fuoco Euroclasse E; conformi alla norma UNI EN 13164, con marcatura CE. Compresi: tagli e sigillature relative, adattamenti, fissaggi con qualsiasi mezzo su qualsiasi struttura, raccordi, assistenze murarie. Negli spessori: - per ogni 10 mm in più | m² x cm | 170.94 | 4.36 | 745.2984 | BIM on | I9.3.2.1.033.285 |  | BIM on
Item | 1038 | 652 | [5 empty] | 033 | (vuoto) | 1C.18.150.0030.f | Pavimento in piastrelle di grès fine porcellanato a superficie smaltata, spessore 8 ÷ 10 mm, posato con boiacca di puro cemento su letto di malta di legante idraulico, o incollato su idoneo sottofondo; comprese assistenze murarie, escluso il sottofondo, con piastrelle: - 30 x 30 cm, colori forti | m² | 15.54 | 39.38 | 611.9652 | BIM on | I9.3.2.1.033.159 |  | BIM on
Item | 1039 | 653 | [5 empty] | 033 | (vuoto) | 1C.08.100.0030 | Massetto per pavimenti incollati in ceramica, parquet, resilienti, linoleum, moquette, marmi sottili prefiniti e simili, con impasto a 300 kg di cemento 32,5 R per m³ di argilla espansa, rispondente ai Criteri Ambientali Minimi di cui al Decreto 23 giugno 2022 del Ministero della Transizione Ecologica, granulometria 3-8 mm, tirato in perfetto piano, spessore cm 5 | m² | 15.54 | 23.98 | 372.6492 | BIM on | I9.3.2.1.033.061 |  | BIM on
Item | 1040 | 654 | [5 empty] | 033 | (vuoto) | 1C.08.100.0010 | Sottofondo di riempimento alleggerito con impasto a 150 kg di cemento 32,5 R per m³ di argilla espansa, rispondente ai Criteri Ambientali Minimi di cui al Decreto 23 giugno 2022 del Ministero della Transizione Ecologica, granulometria 8-20 mm, costipato e tirato a frattazzo lungo senza obbligo di piani, spessore cm 5 | m² | 15.54 | 18.24 | 283.4496 | BIM on | I9.3.2.1.033.352 |  | BIM on
9 | 1041 |  | I9 | 00 | 00 | B1 | - | 018 | 0 | 0 | Bagno uomini |  |  |  | 971.2808 | 0 | 0 |  | 0
Item | 1042 | 655 | [5 empty] | 018 | (vuoto) | 1C.08.450.0010.b | Strato separatore in teli di polietilene espanso estruso - spessore 4 mm | m² | 3.68 | 2.35 | 8.648 | BIM on | I9.3.2.1.033.254 |  | BIM on
Item | 1043 | 656 | [5 empty] | 018 | (vuoto) | 1C.08.100.0060 | Per ogni cm in più o in meno, in aggiunta o detrazione, (spessore totale minimo 3 cm, massimo 8 cm, esclusi i sottofondi di riempimento che possono avere spessori maggiori quanto necessari) sulle voci precedenti | m² x cm | 5.52 | 3.61 | 19.9272 | BIM on | I9.3.2.1.033.061 |  | BIM on
Item | 1044 | 657 | [5 empty] | 018 | (vuoto) | 1C.08.100.0060 | Per ogni cm in più o in meno, in aggiunta o detrazione, (spessore totale minimo 3 cm, massimo 8 cm, esclusi i sottofondi di riempimento che possono avere spessori maggiori quanto necessari) sulle voci precedenti | m² x cm | 11.04 | 3.61 | 39.8544 | BIM on | I9.3.2.1.033.352 |  | BIM on
Item | 1045 | 658 | [5 empty] | 018 | (vuoto) | 1C.10.200.0090.a | Isolamento termico, realizzato sotto pavimento con lastre di polistirene espanso estruso, superficie liscia con pelle, bordi battentati, prodotte con gas senza CFC e HCFC; conduttività termica W/mK 0,032 per spessori fino a 40 mm, e W/mK 0,034 per spessori da 50 mm e oltre, resistenza alla compressione kPa 250 per spessori fino a 40 mm, e kPa 300 per spessori da 50 mm e oltre; reazione al fuoco Euroclasse E; conformi alla norma UNI EN 13164, con marcatura CE. Compresi: tagli e sigillature relative, adattamenti, fissaggi con qualsiasi mezzo su qualsiasi struttura, raccordi, assistenze murarie. Negli spessori: - spessore 30 mm | m² | 25.76 | 16.54 | 426.0704 | BIM on | I9.3.2.1.033.285 |  | BIM on
Item | 1046 | 659 | [5 empty] | 018 | (vuoto) | 1C.10.200.0090.b | Isolamento termico, realizzato sotto pavimento con lastre di polistirene espanso estruso, superficie liscia con pelle, bordi battentati, prodotte con gas senza CFC e HCFC; conduttività termica W/mK 0,032 per spessori fino a 40 mm, e W/mK 0,034 per spessori da 50 mm e oltre, resistenza alla compressione kPa 250 per spessori fino a 40 mm, e kPa 300 per spessori da 50 mm e oltre; reazione al fuoco Euroclasse E; conformi alla norma UNI EN 13164, con marcatura CE. Compresi: tagli e sigillature relative, adattamenti, fissaggi con qualsiasi mezzo su qualsiasi struttura, raccordi, assistenze murarie. Negli spessori: - per ogni 10 mm in più | m² x cm | 40.48 | 4.36 | 176.4928 | BIM on | I9.3.2.1.033.285 |  | BIM on
Item | 1047 | 660 | [5 empty] | 018 | (vuoto) | 1C.18.150.0030.f | Pavimento in piastrelle di grès fine porcellanato a superficie smaltata, spessore 8 ÷ 10 mm, posato con boiacca di puro cemento su letto di malta di legante idraulico, o incollato su idoneo sottofondo; comprese assistenze murarie, escluso il sottofondo, con piastrelle: - 30 x 30 cm, colori forti | m² | 3.68 | 39.38 | 144.9184 | BIM on | I9.3.2.1.033.159 |  | BIM on
Item | 1048 | 661 | [5 empty] | 018 | (vuoto) | 1C.08.100.0030 | Massetto per pavimenti incollati in ceramica, parquet, resilienti, linoleum, moquette, marmi sottili prefiniti e simili, con impasto a 300 kg di cemento 32,5 R per m³ di argilla espansa, rispondente ai Criteri Ambientali Minimi di cui al Decreto 23 giugno 2022 del Ministero della Transizione Ecologica, granulometria 3-8 mm, tirato in perfetto piano, spessore cm 5 | m² | 3.68 | 23.98 | 88.2464 | BIM on | I9.3.2.1.033.061 |  | BIM on
Item | 1049 | 662 | [5 empty] | 018 | (vuoto) | 1C.08.100.0010 | Sottofondo di riempimento alleggerito con impasto a 150 kg di cemento 32,5 R per m³ di argilla espansa, rispondente ai Criteri Ambientali Minimi di cui al Decreto 23 giugno 2022 del Ministero della Transizione Ecologica, granulometria 8-20 mm, costipato e tirato a frattazzo lungo senza obbligo di piani, spessore cm 5 | m² | 3.68 | 18.24 | 67.1232 | BIM on | I9.3.2.1.033.352 |  | BIM on
9 | 1050 |  | I9 | 00 | 00 | B1 | - | 019 | 0 | 0 | Bagno accessibile |  |  |  | 1103.2483 | 0 | 0 |  | 0
Item | 1051 | 663 | [5 empty] | 019 | (vuoto) | 1C.08.450.0010.b | Strato separatore in teli di polietilene espanso estruso - spessore 4 mm | m² | 4.18 | 2.35 | 9.823 | BIM on | I9.3.2.1.033.254 |  | BIM on
Item | 1052 | 664 | [5 empty] | 019 | (vuoto) | 1C.08.100.0060 | Per ogni cm in più o in meno, in aggiunta o detrazione, (spessore totale minimo 3 cm, massimo 8 cm, esclusi i sottofondi di riempimento che possono avere spessori maggiori quanto necessari) sulle voci precedenti | m² x cm | 6.27 | 3.61 | 22.6347 | BIM on | I9.3.2.1.033.061 |  | BIM on
Item | 1053 | 665 | [5 empty] | 019 | (vuoto) | 1C.08.100.0060 | Per ogni cm in più o in meno, in aggiunta o detrazione, (spessore totale minimo 3 cm, massimo 8 cm, esclusi i sottofondi di riempimento che possono avere spessori maggiori quanto necessari) sulle voci precedenti | m² x cm | 12.54 | 3.61 | 45.2694 | BIM on | I9.3.2.1.033.352 |  | BIM on
Item | 1054 | 666 | [5 empty] | 019 | (vuoto) | 1C.10.200.0090.a | Isolamento termico, realizzato sotto pavimento con lastre di polistirene espanso estruso, superficie liscia con pelle, bordi battentati, prodotte con gas senza CFC e HCFC; conduttività termica W/mK 0,032 per spessori fino a 40 mm, e W/mK 0,034 per spessori da 50 mm e oltre, resistenza alla compressione kPa 250 per spessori fino a 40 mm, e kPa 300 per spessori da 50 mm e oltre; reazione al fuoco Euroclasse E; conformi alla norma UNI EN 13164, con marcatura CE. Compresi: tagli e sigillature relative, adattamenti, fissaggi con qualsiasi mezzo su qualsiasi struttura, raccordi, assistenze murarie. Negli spessori: - spessore 30 mm | m² | 29.26 | 16.54 | 483.9604 | BIM on | I9.3.2.1.033.285 |  | BIM on
Item | 1055 | 667 | [5 empty] | 019 | (vuoto) | 1C.10.200.0090.b | Isolamento termico, realizzato sotto pavimento con lastre di polistirene espanso estruso, superficie liscia con pelle, bordi battentati, prodotte con gas senza CFC e HCFC; conduttività termica W/mK 0,032 per spessori fino a 40 mm, e W/mK 0,034 per spessori da 50 mm e oltre, resistenza alla compressione kPa 250 per spessori fino a 40 mm, e kPa 300 per spessori da 50 mm e oltre; reazione al fuoco Euroclasse E; conformi alla norma UNI EN 13164, con marcatura CE. Compresi: tagli e sigillature relative, adattamenti, fissaggi con qualsiasi mezzo su qualsiasi struttura, raccordi, assistenze murarie. Negli spessori: - per ogni 10 mm in più | m² x cm | 45.98 | 4.36 | 200.4728 | BIM on | I9.3.2.1.033.285 |  | BIM on
Item | 1056 | 668 | [5 empty] | 019 | (vuoto) | 1C.18.150.0030.f | Pavimento in piastrelle di grès fine porcellanato a superficie smaltata, spessore 8 ÷ 10 mm, posato con boiacca di puro cemento su letto di malta di legante idraulico, o incollato su idoneo sottofondo; comprese assistenze murarie, escluso il sottofondo, con piastrelle: - 30 x 30 cm, colori forti | m² | 4.18 | 39.38 | 164.6084 | BIM on | I9.3.2.1.033.159 |  | BIM on
Item | 1057 | 669 | [5 empty] | 019 | (vuoto) | 1C.08.100.0030 | Massetto per pavimenti incollati in ceramica, parquet, resilienti, linoleum, moquette, marmi sottili prefiniti e simili, con impasto a 300 kg di cemento 32,5 R per m³ di argilla espansa, rispondente ai Criteri Ambientali Minimi di cui al Decreto 23 giugno 2022 del Ministero della Transizione Ecologica, granulometria 3-8 mm, tirato in perfetto piano, spessore cm 5 | m² | 4.18 | 23.98 | 100.2364 | BIM on | I9.3.2.1.033.061 |  | BIM on
Item | 1058 | 670 | [5 empty] | 019 | (vuoto) | 1C.08.100.0010 | Sottofondo di riempimento alleggerito con impasto a 150 kg di cemento 32,5 R per m³ di argilla espansa, rispondente ai Criteri Ambientali Minimi di cui al Decreto 23 giugno 2022 del Ministero della Transizione Ecologica, granulometria 8-20 mm, costipato e tirato a frattazzo lungo senza obbligo di piani, spessore cm 5 | m² | 4.18 | 18.24 | 76.2432 | BIM on | I9.3.2.1.033.352 |  | BIM on
9 | 1059 |  | I9 | 00 | 00 | B1 | - | 032 | 0 | 0 | Spogliatoio |  |  |  | 1351.3472 | 0 | 0 |  | 0
Item | 1060 | 671 | [5 empty] | 032 | (vuoto) | 1C.08.450.0010.b | Strato separatore in teli di polietilene espanso estruso - spessore 4 mm | m² | 5.12 | 2.35 | 12.032 | BIM on | I9.3.2.1.033.254 |  | BIM on
Item | 1061 | 672 | [5 empty] | 032 | (vuoto) | 1C.08.100.0060 | Per ogni cm in più o in meno, in aggiunta o detrazione, (spessore totale minimo 3 cm, massimo 8 cm, esclusi i sottofondi di riempimento che possono avere spessori maggiori quanto necessari) sulle voci precedenti | m² x cm | 7.68 | 3.61 | 27.7248 | BIM on | I9.3.2.1.033.061 |  | BIM on
Item | 1062 | 673 | [5 empty] | 032 | (vuoto) | 1C.08.100.0060 | Per ogni cm in più o in meno, in aggiunta o detrazione, (spessore totale minimo 3 cm, massimo 8 cm, esclusi i sottofondi di riempimento che possono avere spessori maggiori quanto necessari) sulle voci precedenti | m² x cm | 15.36 | 3.61 | 55.4496 | BIM on | I9.3.2.1.033.352 |  | BIM on
Item | 1063 | 674 | [5 empty] | 032 | (vuoto) | 1C.10.200.0090.a | Isolamento termico, realizzato sotto pavimento con lastre di polistirene espanso estruso, superficie liscia con pelle, bordi battentati, prodotte con gas senza CFC e HCFC; conduttività termica W/mK 0,032 per spessori fino a 40 mm, e W/mK 0,034 per spessori da 50 mm e oltre, resistenza alla compressione kPa 250 per spessori fino a 40 mm, e kPa 300 per spessori da 50 mm e oltre; reazione al fuoco Euroclasse E; conformi alla norma UNI EN 13164, con marcatura CE. Compresi: tagli e sigillature relative, adattamenti, fissaggi con qualsiasi mezzo su qualsiasi struttura, raccordi, assistenze murarie. Negli spessori: - spessore 30 mm | m² | 35.84 | 16.54 | 592.7936 | BIM on | I9.3.2.1.033.285 |  | BIM on
Item | 1064 | 675 | [5 empty] | 032 | (vuoto) | 1C.10.200.0090.b | Isolamento termico, realizzato sotto pavimento con lastre di polistirene espanso estruso, superficie liscia con pelle, bordi battentati, prodotte con gas senza CFC e HCFC; conduttività termica W/mK 0,032 per spessori fino a 40 mm, e W/mK 0,034 per spessori da 50 mm e oltre, resistenza alla compressione kPa 250 per spessori fino a 40 mm, e kPa 300 per spessori da 50 mm e oltre; reazione al fuoco Euroclasse E; conformi alla norma UNI EN 13164, con marcatura CE. Compresi: tagli e sigillature relative, adattamenti, fissaggi con qualsiasi mezzo su qualsiasi struttura, raccordi, assistenze murarie. Negli spessori: - per ogni 10 mm in più | m² x cm | 56.32 | 4.36 | 245.5552 | BIM on | I9.3.2.1.033.285 |  | BIM on
Item | 1065 | 676 | [5 empty] | 032 | (vuoto) | 1C.18.150.0030.f | Pavimento in piastrelle di grès fine porcellanato a superficie smaltata, spessore 8 ÷ 10 mm, posato con boiacca di puro cemento su letto di malta di legante idraulico, o incollato su idoneo sottofondo; comprese assistenze murarie, escluso il sottofondo, con piastrelle: - 30 x 30 cm, colori forti | m² | 5.12 | 39.38 | 201.6256 | BIM on | I9.3.2.1.033.159 |  | BIM on
Item | 1066 | 677 | [5 empty] | 032 | (vuoto) | 1C.08.100.0030 | Massetto per pavimenti incollati in ceramica, parquet, resilienti, linoleum, moquette, marmi sottili prefiniti e simili, con impasto a 300 kg di cemento 32,5 R per m³ di argilla espansa, rispondente ai Criteri Ambientali Minimi di cui al Decreto 23 giugno 2022 del Ministero della Transizione Ecologica, granulometria 3-8 mm, tirato in perfetto piano, spessore cm 5 | m² | 5.12 | 23.98 | 122.7776 | BIM on | I9.3.2.1.033.061 |  | BIM on
Item | 1067 | 678 | [5 empty] | 032 | (vuoto) | 1C.08.100.0010 | Sottofondo di riempimento alleggerito con impasto a 150 kg di cemento 32,5 R per m³ di argilla espansa, rispondente ai Criteri Ambientali Minimi di cui al Decreto 23 giugno 2022 del Ministero della Transizione Ecologica, granulometria 8-20 mm, costipato e tirato a frattazzo lungo senza obbligo di piani, spessore cm 5 | m² | 5.12 | 18.24 | 93.3888 | BIM on | I9.3.2.1.033.352 |  | BIM on
9 | 1068 |  | I9 | 00 | 00 | B1 | - | 044 | 0 | 0 | Bagno accessibile |  |  |  | 1047.822 | 0 | 0 |  | 0
Item | 1069 | 679 | [5 empty] | 044 | (vuoto) | 1C.08.450.0010.b | Strato separatore in teli di polietilene espanso estruso - spessore 4 mm | m² | 3.97 | 2.35 | 9.3295 | BIM on | I9.3.2.1.033.254 |  | BIM on
Item | 1070 | 680 | [5 empty] | 044 | (vuoto) | 1C.08.100.0060 | Per ogni cm in più o in meno, in aggiunta o detrazione, (spessore totale minimo 3 cm, massimo 8 cm, esclusi i sottofondi di riempimento che possono avere spessori maggiori quanto necessari) sulle voci precedenti | m² x cm | 5.955 | 3.61 | 21.4976 | BIM on | I9.3.2.1.033.061 |  | BIM on
Item | 1071 | 681 | [5 empty] | 044 | (vuoto) | 1C.08.100.0060 | Per ogni cm in più o in meno, in aggiunta o detrazione, (spessore totale minimo 3 cm, massimo 8 cm, esclusi i sottofondi di riempimento che possono avere spessori maggiori quanto necessari) sulle voci precedenti | m² x cm | 11.91 | 3.61 | 42.9951 | BIM on | I9.3.2.1.033.352 |  | BIM on
Item | 1072 | 682 | [5 empty] | 044 | (vuoto) | 1C.10.200.0090.a | Isolamento termico, realizzato sotto pavimento con lastre di polistirene espanso estruso, superficie liscia con pelle, bordi battentati, prodotte con gas senza CFC e HCFC; conduttività termica W/mK 0,032 per spessori fino a 40 mm, e W/mK 0,034 per spessori da 50 mm e oltre, resistenza alla compressione kPa 250 per spessori fino a 40 mm, e kPa 300 per spessori da 50 mm e oltre; reazione al fuoco Euroclasse E; conformi alla norma UNI EN 13164, con marcatura CE. Compresi: tagli e sigillature relative, adattamenti, fissaggi con qualsiasi mezzo su qualsiasi struttura, raccordi, assistenze murarie. Negli spessori: - spessore 30 mm | m² | 27.79 | 16.54 | 459.6466 | BIM on | I9.3.2.1.033.285 |  | BIM on
Item | 1073 | 683 | [5 empty] | 044 | (vuoto) | 1C.10.200.0090.b | Isolamento termico, realizzato sotto pavimento con lastre di polistirene espanso estruso, superficie liscia con pelle, bordi battentati, prodotte con gas senza CFC e HCFC; conduttività termica W/mK 0,032 per spessori fino a 40 mm, e W/mK 0,034 per spessori da 50 mm e oltre, resistenza alla compressione kPa 250 per spessori fino a 40 mm, e kPa 300 per spessori da 50 mm e oltre; reazione al fuoco Euroclasse E; conformi alla norma UNI EN 13164, con marcatura CE. Compresi: tagli e sigillature relative, adattamenti, fissaggi con qualsiasi mezzo su qualsiasi struttura, raccordi, assistenze murarie. Negli spessori: - per ogni 10 mm in più | m² x cm | 43.67 | 4.36 | 190.4012 | BIM on | I9.3.2.1.033.285 |  | BIM on
Item | 1074 | 684 | [5 empty] | 044 | (vuoto) | 1C.18.150.0030.f | Pavimento in piastrelle di grès fine porcellanato a superficie smaltata, spessore 8 ÷ 10 mm, posato con boiacca di puro cemento su letto di malta di legante idraulico, o incollato su idoneo sottofondo; comprese assistenze murarie, escluso il sottofondo, con piastrelle: - 30 x 30 cm, colori forti | m² | 3.97 | 39.38 | 156.3386 | BIM on | I9.3.2.1.033.159 |  | BIM on
Item | 1075 | 685 | [5 empty] | 044 | (vuoto) | 1C.08.100.0030 | Massetto per pavimenti incollati in ceramica, parquet, resilienti, linoleum, moquette, marmi sottili prefiniti e simili, con impasto a 300 kg di cemento 32,5 R per m³ di argilla espansa, rispondente ai Criteri Ambientali Minimi di cui al Decreto 23 giugno 2022 del Ministero della Transizione Ecologica, granulometria 3-8 mm, tirato in perfetto piano, spessore cm 5 | m² | 3.97 | 23.98 | 95.2006 | BIM on | I9.3.2.1.033.061 |  | BIM on
Item | 1076 | 686 | [5 empty] | 044 | (vuoto) | 1C.08.100.0010 | Sottofondo di riempimento alleggerito con impasto a 150 kg di cemento 32,5 R per m³ di argilla espansa, rispondente ai Criteri Ambientali Minimi di cui al Decreto 23 giugno 2022 del Ministero della Transizione Ecologica, granulometria 8-20 mm, costipato e tirato a frattazzo lungo senza obbligo di piani, spessore cm 5 | m² | 3.97 | 18.24 | 72.4128 | BIM on | I9.3.2.1.033.352 |  | BIM on
9 | 1077 |  | I9 | 00 | 00 | B1 | - | 025 | 0 | 0 | Docce donna |  |  |  | 395.9025 | 0 | 0 |  | 0
Item | 1078 | 687 | [5 empty] | 025 | (vuoto) | 1C.08.450.0010.b | Strato separatore in teli di polietilene espanso estruso - spessore 4 mm | m² | 1.5 | 2.35 | 3.525 | BIM on | I9.3.2.1.033.254 |  | BIM on
Item | 1079 | 688 | [5 empty] | 025 | (vuoto) | 1C.08.100.0060 | Per ogni cm in più o in meno, in aggiunta o detrazione, (spessore totale minimo 3 cm, massimo 8 cm, esclusi i sottofondi di riempimento che possono avere spessori maggiori quanto necessari) sulle voci precedenti | m² x cm | 2.25 | 3.61 | 8.1225 | BIM on | I9.3.2.1.033.061 |  | BIM on
Item | 1080 | 689 | [5 empty] | 025 | (vuoto) | 1C.08.100.0060 | Per ogni cm in più o in meno, in aggiunta o detrazione, (spessore totale minimo 3 cm, massimo 8 cm, esclusi i sottofondi di riempimento che possono avere spessori maggiori quanto necessari) sulle voci precedenti | m² x cm | 4.5 | 3.61 | 16.245 | BIM on | I9.3.2.1.033.352 |  | BIM on
Item | 1081 | 690 | [5 empty] | 025 | (vuoto) | 1C.10.200.0090.a | Isolamento termico, realizzato sotto pavimento con lastre di polistirene espanso estruso, superficie liscia con pelle, bordi battentati, prodotte con gas senza CFC e HCFC; conduttività termica W/mK 0,032 per spessori fino a 40 mm, e W/mK 0,034 per spessori da 50 mm e oltre, resistenza alla compressione kPa 250 per spessori fino a 40 mm, e kPa 300 per spessori da 50 mm e oltre; reazione al fuoco Euroclasse E; conformi alla norma UNI EN 13164, con marcatura CE. Compresi: tagli e sigillature relative, adattamenti, fissaggi con qualsiasi mezzo su qualsiasi struttura, raccordi, assistenze murarie. Negli spessori: - spessore 30 mm | m² | 10.5 | 16.54 | 173.67 | BIM on | I9.3.2.1.033.285 |  | BIM on
Item | 1082 | 691 | [5 empty] | 025 | (vuoto) | 1C.10.200.0090.b | Isolamento termico, realizzato sotto pavimento con lastre di polistirene espanso estruso, superficie liscia con pelle, bordi battentati, prodotte con gas senza CFC e HCFC; conduttività termica W/mK 0,032 per spessori fino a 40 mm, e W/mK 0,034 per spessori da 50 mm e oltre, resistenza alla compressione kPa 250 per spessori fino a 40 mm, e kPa 300 per spessori da 50 mm e oltre; reazione al fuoco Euroclasse E; conformi alla norma UNI EN 13164, con marcatura CE. Compresi: tagli e sigillature relative, adattamenti, fissaggi con qualsiasi mezzo su qualsiasi struttura, raccordi, assistenze murarie. Negli spessori: - per ogni 10 mm in più | m² x cm | 16.5 | 4.36 | 71.94 | BIM on | I9.3.2.1.033.285 |  | BIM on
Item | 1083 | 692 | [5 empty] | 025 | (vuoto) | 1C.18.150.0030.f | Pavimento in piastrelle di grès fine porcellanato a superficie smaltata, spessore 8 ÷ 10 mm, posato con boiacca di puro cemento su letto di malta di legante idraulico, o incollato su idoneo sottofondo; comprese assistenze murarie, escluso il sottofondo, con piastrelle: - 30 x 30 cm, colori forti | m² | 1.5 | 39.38 | 59.07 | BIM on | I9.3.2.1.033.159 |  | BIM on
Item | 1084 | 693 | [5 empty] | 025 | (vuoto) | 1C.08.100.0030 | Massetto per pavimenti incollati in ceramica, parquet, resilienti, linoleum, moquette, marmi sottili prefiniti e simili, con impasto a 300 kg di cemento 32,5 R per m³ di argilla espansa, rispondente ai Criteri Ambientali Minimi di cui al Decreto 23 giugno 2022 del Ministero della Transizione Ecologica, granulometria 3-8 mm, tirato in perfetto piano, spessore cm 5 | m² | 1.5 | 23.98 | 35.97 | BIM on | I9.3.2.1.033.061 |  | BIM on
Item | 1085 | 694 | [5 empty] | 025 | (vuoto) | 1C.08.100.0010 | Sottofondo di riempimento alleggerito con impasto a 150 kg di cemento 32,5 R per m³ di argilla espansa, rispondente ai Criteri Ambientali Minimi di cui al Decreto 23 giugno 2022 del Ministero della Transizione Ecologica, granulometria 8-20 mm, costipato e tirato a frattazzo lungo senza obbligo di piani, spessore cm 5 | m² | 1.5 | 18.24 | 27.36 | BIM on | I9.3.2.1.033.352 |  | BIM on
9 | 1086 |  | I9 | 00 | 00 | B1 | - | 015 | 0 | 0 | Docce uomini |  |  |  | 395.9025 | 0 | 0 |  | 0
Item | 1087 | 695 | [5 empty] | 015 | (vuoto) | 1C.08.450.0010.b | Strato separatore in teli di polietilene espanso estruso - spessore 4 mm | m² | 1.5 | 2.35 | 3.525 | BIM on | I9.3.2.1.033.254 |  | BIM on
Item | 1088 | 696 | [5 empty] | 015 | (vuoto) | 1C.08.100.0060 | Per ogni cm in più o in meno, in aggiunta o detrazione, (spessore totale minimo 3 cm, massimo 8 cm, esclusi i sottofondi di riempimento che possono avere spessori maggiori quanto necessari) sulle voci precedenti | m² x cm | 2.25 | 3.61 | 8.1225 | BIM on | I9.3.2.1.033.061 |  | BIM on
Item | 1089 | 697 | [5 empty] | 015 | (vuoto) | 1C.08.100.0060 | Per ogni cm in più o in meno, in aggiunta o detrazione, (spessore totale minimo 3 cm, massimo 8 cm, esclusi i sottofondi di riempimento che possono avere spessori maggiori quanto necessari) sulle voci precedenti | m² x cm | 4.5 | 3.61 | 16.245 | BIM on | I9.3.2.1.033.352 |  | BIM on
Item | 1090 | 698 | [5 empty] | 015 | (vuoto) | 1C.10.200.0090.a | Isolamento termico, realizzato sotto pavimento con lastre di polistirene espanso estruso, superficie liscia con pelle, bordi battentati, prodotte con gas senza CFC e HCFC; conduttività termica W/mK 0,032 per spessori fino a 40 mm, e W/mK 0,034 per spessori da 50 mm e oltre, resistenza alla compressione kPa 250 per spessori fino a 40 mm, e kPa 300 per spessori da 50 mm e oltre; reazione al fuoco Euroclasse E; conformi alla norma UNI EN 13164, con marcatura CE. Compresi: tagli e sigillature relative, adattamenti, fissaggi con qualsiasi mezzo su qualsiasi struttura, raccordi, assistenze murarie. Negli spessori: - spessore 30 mm | m² | 10.5 | 16.54 | 173.67 | BIM on | I9.3.2.1.033.285 |  | BIM on
Item | 1091 | 699 | [5 empty] | 015 | (vuoto) | 1C.10.200.0090.b | Isolamento termico, realizzato sotto pavimento con lastre di polistirene espanso estruso, superficie liscia con pelle, bordi battentati, prodotte con gas senza CFC e HCFC; conduttività termica W/mK 0,032 per spessori fino a 40 mm, e W/mK 0,034 per spessori da 50 mm e oltre, resistenza alla compressione kPa 250 per spessori fino a 40 mm, e kPa 300 per spessori da 50 mm e oltre; reazione al fuoco Euroclasse E; conformi alla norma UNI EN 13164, con marcatura CE. Compresi: tagli e sigillature relative, adattamenti, fissaggi con qualsiasi mezzo su qualsiasi struttura, raccordi, assistenze murarie. Negli spessori: - per ogni 10 mm in più | m² x cm | 16.5 | 4.36 | 71.94 | BIM on | I9.3.2.1.033.285 |  | BIM on
Item | 1092 | 700 | [5 empty] | 015 | (vuoto) | 1C.18.150.0030.f | Pavimento in piastrelle di grès fine porcellanato a superficie smaltata, spessore 8 ÷ 10 mm, posato con boiacca di puro cemento su letto di malta di legante idraulico, o incollato su idoneo sottofondo; comprese assistenze murarie, escluso il sottofondo, con piastrelle: - 30 x 30 cm, colori forti | m² | 1.5 | 39.38 | 59.07 | BIM on | I9.3.2.1.033.159 |  | BIM on
Item | 1093 | 701 | [5 empty] | 015 | (vuoto) | 1C.08.100.0030 | Massetto per pavimenti incollati in ceramica, parquet, resilienti, linoleum, moquette, marmi sottili prefiniti e simili, con impasto a 300 kg di cemento 32,5 R per m³ di argilla espansa, rispondente ai Criteri Ambientali Minimi di cui al Decreto 23 giugno 2022 del Ministero della Transizione Ecologica, granulometria 3-8 mm, tirato in perfetto piano, spessore cm 5 | m² | 1.5 | 23.98 | 35.97 | BIM on | I9.3.2.1.033.061 |  | BIM on
Item | 1094 | 702 | [5 empty] | 015 | (vuoto) | 1C.08.100.0010 | Sottofondo di riempimento alleggerito con impasto a 150 kg di cemento 32,5 R per m³ di argilla espansa, rispondente ai Criteri Ambientali Minimi di cui al Decreto 23 giugno 2022 del Ministero della Transizione Ecologica, granulometria 8-20 mm, costipato e tirato a frattazzo lungo senza obbligo di piani, spessore cm 5 | m² | 1.5 | 18.24 | 27.36 | BIM on | I9.3.2.1.033.352 |  | BIM on
9 | 1095 |  | I9 | 00 | 00 | B1 | - | 039 | 0 | 0 | Spogliatoio |  |  |  | 1412.0522 | 0 | 0 |  | 0
Item | 1096 | 703 | [5 empty] | 039 | (vuoto) | 1C.08.450.0010.b | Strato separatore in teli di polietilene espanso estruso - spessore 4 mm | m² | 5.35 | 2.35 | 12.5725 | BIM on | I9.3.2.1.033.254 |  | BIM on
Item | 1097 | 704 | [5 empty] | 039 | (vuoto) | 1C.08.100.0060 | Per ogni cm in più o in meno, in aggiunta o detrazione, (spessore totale minimo 3 cm, massimo 8 cm, esclusi i sottofondi di riempimento che possono avere spessori maggiori quanto necessari) sulle voci precedenti | m² x cm | 8.025 | 3.61 | 28.9702 | BIM on | I9.3.2.1.033.061 |  | BIM on
Item | 1098 | 705 | [5 empty] | 039 | (vuoto) | 1C.08.100.0060 | Per ogni cm in più o in meno, in aggiunta o detrazione, (spessore totale minimo 3 cm, massimo 8 cm, esclusi i sottofondi di riempimento che possono avere spessori maggiori quanto necessari) sulle voci precedenti | m² x cm | 16.05 | 3.61 | 57.9405 | BIM on | I9.3.2.1.033.352 |  | BIM on
Item | 1099 | 706 | [5 empty] | 039 | (vuoto) | 1C.10.200.0090.a | Isolamento termico, realizzato sotto pavimento con lastre di polistirene espanso estruso, superficie liscia con pelle, bordi battentati, prodotte con gas senza CFC e HCFC; conduttività termica W/mK 0,032 per spessori fino a 40 mm, e W/mK 0,034 per spessori da 50 mm e oltre, resistenza alla compressione kPa 250 per spessori fino a 40 mm, e kPa 300 per spessori da 50 mm e oltre; reazione al fuoco Euroclasse E; conformi alla norma UNI EN 13164, con marcatura CE. Compresi: tagli e sigillature relative, adattamenti, fissaggi con qualsiasi mezzo su qualsiasi struttura, raccordi, assistenze murarie. Negli spessori: - spessore 30 mm | m² | 37.45 | 16.54 | 619.423 | BIM on | I9.3.2.1.033.285 |  | BIM on
Item | 1100 | 707 | [5 empty] | 039 | (vuoto) | 1C.10.200.0090.b | Isolamento termico, realizzato sotto pavimento con lastre di polistirene espanso estruso, superficie liscia con pelle, bordi battentati, prodotte con gas senza CFC e HCFC; conduttività termica W/mK 0,032 per spessori fino a 40 mm, e W/mK 0,034 per spessori da 50 mm e oltre, resistenza alla compressione kPa 250 per spessori fino a 40 mm, e kPa 300 per spessori da 50 mm e oltre; reazione al fuoco Euroclasse E; conformi alla norma UNI EN 13164, con marcatura CE. Compresi: tagli e sigillature relative, adattamenti, fissaggi con qualsiasi mezzo su qualsiasi struttura, raccordi, assistenze murarie. Negli spessori: - per ogni 10 mm in più | m² x cm | 58.85 | 4.36 | 256.586 | BIM on | I9.3.2.1.033.285 |  | BIM on
Item | 1101 | 708 | [5 empty] | 039 | (vuoto) | 1C.18.150.0030.f | Pavimento in piastrelle di grès fine porcellanato a superficie smaltata, spessore 8 ÷ 10 mm, posato con boiacca di puro cemento su letto di malta di legante idraulico, o incollato su idoneo sottofondo; comprese assistenze murarie, escluso il sottofondo, con piastrelle: - 30 x 30 cm, colori forti | m² | 5.35 | 39.38 | 210.683 | BIM on | I9.3.2.1.033.159 |  | BIM on
Item | 1102 | 709 | [5 empty] | 039 | (vuoto) | 1C.08.100.0030 | Massetto per pavimenti incollati in ceramica, parquet, resilienti, linoleum, moquette, marmi sottili prefiniti e simili, con impasto a 300 kg di cemento 32,5 R per m³ di argilla espansa, rispondente ai Criteri Ambientali Minimi di cui al Decreto 23 giugno 2022 del Ministero della Transizione Ecologica, granulometria 3-8 mm, tirato in perfetto piano, spessore cm 5 | m² | 5.35 | 23.98 | 128.293 | BIM on | I9.3.2.1.033.061 |  | BIM on
Item | 1103 | 710 | [5 empty] | 039 | (vuoto) | 1C.08.100.0010 | Sottofondo di riempimento alleggerito con impasto a 150 kg di cemento 32,5 R per m³ di argilla espansa, rispondente ai Criteri Ambientali Minimi di cui al Decreto 23 giugno 2022 del Ministero della Transizione Ecologica, granulometria 8-20 mm, costipato e tirato a frattazzo lungo senza obbligo di piani, spessore cm 5 | m² | 5.35 | 18.24 | 97.584 | BIM on | I9.3.2.1.033.352 |  | BIM on
9 | 1104 |  | I9 | 00 | 00 | B1 | - | 061 | 0 | 0 | Spogliatoio |  |  |  | 1406.7736 | 0 | 0 |  | 0
Item | 1105 | 711 | [5 empty] | 061 | (vuoto) | 1C.08.450.0010.b | Strato separatore in teli di polietilene espanso estruso - spessore 4 mm | m² | 5.33 | 2.35 | 12.5255 | BIM on | I9.3.2.1.033.254 |  | BIM on
Item | 1106 | 712 | [5 empty] | 061 | (vuoto) | 1C.08.100.0060 | Per ogni cm in più o in meno, in aggiunta o detrazione, (spessore totale minimo 3 cm, massimo 8 cm, esclusi i sottofondi di riempimento che possono avere spessori maggiori quanto necessari) sulle voci precedenti | m² x cm | 7.995 | 3.61 | 28.862 | BIM on | I9.3.2.1.033.061 |  | BIM on
Item | 1107 | 713 | [5 empty] | 061 | (vuoto) | 1C.08.100.0060 | Per ogni cm in più o in meno, in aggiunta o detrazione, (spessore totale minimo 3 cm, massimo 8 cm, esclusi i sottofondi di riempimento che possono avere spessori maggiori quanto necessari) sulle voci precedenti | m² x cm | 15.99 | 3.61 | 57.7239 | BIM on | I9.3.2.1.033.352 |  | BIM on
Item | 1108 | 714 | [5 empty] | 061 | (vuoto) | 1C.10.200.0090.a | Isolamento termico, realizzato sotto pavimento con lastre di polistirene espanso estruso, superficie liscia con pelle, bordi battentati, prodotte con gas senza CFC e HCFC; conduttività termica W/mK 0,032 per spessori fino a 40 mm, e W/mK 0,034 per spessori da 50 mm e oltre, resistenza alla compressione kPa 250 per spessori fino a 40 mm, e kPa 300 per spessori da 50 mm e oltre; reazione al fuoco Euroclasse E; conformi alla norma UNI EN 13164, con marcatura CE. Compresi: tagli e sigillature relative, adattamenti, fissaggi con qualsiasi mezzo su qualsiasi struttura, raccordi, assistenze murarie. Negli spessori: - spessore 30 mm | m² | 37.31 | 16.54 | 617.1074 | BIM on | I9.3.2.1.033.285 |  | BIM on
Item | 1109 | 715 | [5 empty] | 061 | (vuoto) | 1C.10.200.0090.b | Isolamento termico, realizzato sotto pavimento con lastre di polistirene espanso estruso, superficie liscia con pelle, bordi battentati, prodotte con gas senza CFC e HCFC; conduttività termica W/mK 0,032 per spessori fino a 40 mm, e W/mK 0,034 per spessori da 50 mm e oltre, resistenza alla compressione kPa 250 per spessori fino a 40 mm, e kPa 300 per spessori da 50 mm e oltre; reazione al fuoco Euroclasse E; conformi alla norma UNI EN 13164, con marcatura CE. Compresi: tagli e sigillature relative, adattamenti, fissaggi con qualsiasi mezzo su qualsiasi struttura, raccordi, assistenze murarie. Negli spessori: - per ogni 10 mm in più | m² x cm | 58.63 | 4.36 | 255.6268 | BIM on | I9.3.2.1.033.285 |  | BIM on
Item | 1110 | 716 | [5 empty] | 061 | (vuoto) | 1C.18.150.0030.f | Pavimento in piastrelle di grès fine porcellanato a superficie smaltata, spessore 8 ÷ 10 mm, posato con boiacca di puro cemento su letto di malta di legante idraulico, o incollato su idoneo sottofondo; comprese assistenze murarie, escluso il sottofondo, con piastrelle: - 30 x 30 cm, colori forti | m² | 5.33 | 39.38 | 209.8954 | BIM on | I9.3.2.1.033.159 |  | BIM on
Item | 1111 | 717 | [5 empty] | 061 | (vuoto) | 1C.08.100.0030 | Massetto per pavimenti incollati in ceramica, parquet, resilienti, linoleum, moquette, marmi sottili prefiniti e simili, con impasto a 300 kg di cemento 32,5 R per m³ di argilla espansa, rispondente ai Criteri Ambientali Minimi di cui al Decreto 23 giugno 2022 del Ministero della Transizione Ecologica, granulometria 3-8 mm, tirato in perfetto piano, spessore cm 5 | m² | 5.33 | 23.98 | 127.8134 | BIM on | I9.3.2.1.033.061 |  | BIM on
Item | 1112 | 718 | [5 empty] | 061 | (vuoto) | 1C.08.100.0010 | Sottofondo di riempimento alleggerito con impasto a 150 kg di cemento 32,5 R per m³ di argilla espansa, rispondente ai Criteri Ambientali Minimi di cui al Decreto 23 giugno 2022 del Ministero della Transizione Ecologica, granulometria 8-20 mm, costipato e tirato a frattazzo lungo senza obbligo di piani, spessore cm 5 | m² | 5.33 | 18.24 | 97.2192 | BIM on | I9.3.2.1.033.352 |  | BIM on
9 | 1113 |  | I9 | 00 | 00 | B1 | - | 065 | 0 | 0 | Spogliatoio |  |  |  | 1406.7736 | 0 | 0 |  | 0
Item | 1114 | 719 | [5 empty] | 065 | (vuoto) | 1C.08.450.0010.b | Strato separatore in teli di polietilene espanso estruso - spessore 4 mm | m² | 5.33 | 2.35 | 12.5255 | BIM on | I9.3.2.1.033.254 |  | BIM on
Item | 1115 | 720 | [5 empty] | 065 | (vuoto) | 1C.08.100.0060 | Per ogni cm in più o in meno, in aggiunta o detrazione, (spessore totale minimo 3 cm, massimo 8 cm, esclusi i sottofondi di riempimento che possono avere spessori maggiori quanto necessari) sulle voci precedenti | m² x cm | 7.995 | 3.61 | 28.862 | BIM on | I9.3.2.1.033.061 |  | BIM on
Item | 1116 | 721 | [5 empty] | 065 | (vuoto) | 1C.08.100.0060 | Per ogni cm in più o in meno, in aggiunta o detrazione, (spessore totale minimo 3 cm, massimo 8 cm, esclusi i sottofondi di riempimento che possono avere spessori maggiori quanto necessari) sulle voci precedenti | m² x cm | 15.99 | 3.61 | 57.7239 | BIM on | I9.3.2.1.033.352 |  | BIM on
Item | 1117 | 722 | [5 empty] | 065 | (vuoto) | 1C.10.200.0090.a | Isolamento termico, realizzato sotto pavimento con lastre di polistirene espanso estruso, superficie liscia con pelle, bordi battentati, prodotte con gas senza CFC e HCFC; conduttività termica W/mK 0,032 per spessori fino a 40 mm, e W/mK 0,034 per spessori da 50 mm e oltre, resistenza alla compressione kPa 250 per spessori fino a 40 mm, e kPa 300 per spessori da 50 mm e oltre; reazione al fuoco Euroclasse E; conformi alla norma UNI EN 13164, con marcatura CE. Compresi: tagli e sigillature relative, adattamenti, fissaggi con qualsiasi mezzo su qualsiasi struttura, raccordi, assistenze murarie. Negli spessori: - spessore 30 mm | m² | 37.31 | 16.54 | 617.1074 | BIM on | I9.3.2.1.033.285 |  | BIM on
Item | 1118 | 723 | [5 empty] | 065 | (vuoto) | 1C.10.200.0090.b | Isolamento termico, realizzato sotto pavimento con lastre di polistirene espanso estruso, superficie liscia con pelle, bordi battentati, prodotte con gas senza CFC e HCFC; conduttività termica W/mK 0,032 per spessori fino a 40 mm, e W/mK 0,034 per spessori da 50 mm e oltre, resistenza alla compressione kPa 250 per spessori fino a 40 mm, e kPa 300 per spessori da 50 mm e oltre; reazione al fuoco Euroclasse E; conformi alla norma UNI EN 13164, con marcatura CE. Compresi: tagli e sigillature relative, adattamenti, fissaggi con qualsiasi mezzo su qualsiasi struttura, raccordi, assistenze murarie. Negli spessori: - per ogni 10 mm in più | m² x cm | 58.63 | 4.36 | 255.6268 | BIM on | I9.3.2.1.033.285 |  | BIM on
Item | 1119 | 724 | [5 empty] | 065 | (vuoto) | 1C.18.150.0030.f | Pavimento in piastrelle di grès fine porcellanato a superficie smaltata, spessore 8 ÷ 10 mm, posato con boiacca di puro cemento su letto di malta di legante idraulico, o incollato su idoneo sottofondo; comprese assistenze murarie, escluso il sottofondo, con piastrelle: - 30 x 30 cm, colori forti | m² | 5.33 | 39.38 | 209.8954 | BIM on | I9.3.2.1.033.159 |  | BIM on
Item | 1120 | 725 | [5 empty] | 065 | (vuoto) | 1C.08.100.0030 | Massetto per pavimenti incollati in ceramica, parquet, resilienti, linoleum, moquette, marmi sottili prefiniti e simili, con impasto a 300 kg di cemento 32,5 R per m³ di argilla espansa, rispondente ai Criteri Ambientali Minimi di cui al Decreto 23 giugno 2022 del Ministero della Transizione Ecologica, granulometria 3-8 mm, tirato in perfetto piano, spessore cm 5 | m² | 5.33 | 23.98 | 127.8134 | BIM on | I9.3.2.1.033.061 |  | BIM on
Item | 1121 | 726 | [5 empty] | 065 | (vuoto) | 1C.08.100.0010 | Sottofondo di riempimento alleggerito con impasto a 150 kg di cemento 32,5 R per m³ di argilla espansa, rispondente ai Criteri Ambientali Minimi di cui al Decreto 23 giugno 2022 del Ministero della Transizione Ecologica, granulometria 8-20 mm, costipato e tirato a frattazzo lungo senza obbligo di piani, spessore cm 5 | m² | 5.33 | 18.24 | 97.2192 | BIM on | I9.3.2.1.033.352 |  | BIM on
9 | 1122 |  | I9 | 00 | 00 | B1 | - | 075 | 0 | 0 | Spogliatoio |  |  |  | 1356.6259 | 0 | 0 |  | 0
Item | 1123 | 727 | [5 empty] | 075 | (vuoto) | 1C.08.450.0010.b | Strato separatore in teli di polietilene espanso estruso - spessore 4 mm | m² | 5.14 | 2.35 | 12.079 | BIM on | I9.3.2.1.033.254 |  | BIM on
Item | 1124 | 728 | [5 empty] | 075 | (vuoto) | 1C.08.100.0060 | Per ogni cm in più o in meno, in aggiunta o detrazione, (spessore totale minimo 3 cm, massimo 8 cm, esclusi i sottofondi di riempimento che possono avere spessori maggiori quanto necessari) sulle voci precedenti | m² x cm | 7.71 | 3.61 | 27.8331 | BIM on | I9.3.2.1.033.061 |  | BIM on
Item | 1125 | 729 | [5 empty] | 075 | (vuoto) | 1C.08.100.0060 | Per ogni cm in più o in meno, in aggiunta o detrazione, (spessore totale minimo 3 cm, massimo 8 cm, esclusi i sottofondi di riempimento che possono avere spessori maggiori quanto necessari) sulle voci precedenti | m² x cm | 15.42 | 3.61 | 55.6662 | BIM on | I9.3.2.1.033.352 |  | BIM on
Item | 1126 | 730 | [5 empty] | 075 | (vuoto) | 1C.10.200.0090.a | Isolamento termico, realizzato sotto pavimento con lastre di polistirene espanso estruso, superficie liscia con pelle, bordi battentati, prodotte con gas senza CFC e HCFC; conduttività termica W/mK 0,032 per spessori fino a 40 mm, e W/mK 0,034 per spessori da 50 mm e oltre, resistenza alla compressione kPa 250 per spessori fino a 40 mm, e kPa 300 per spessori da 50 mm e oltre; reazione al fuoco Euroclasse E; conformi alla norma UNI EN 13164, con marcatura CE. Compresi: tagli e sigillature relative, adattamenti, fissaggi con qualsiasi mezzo su qualsiasi struttura, raccordi, assistenze murarie. Negli spessori: - spessore 30 mm | m² | 35.98 | 16.54 | 595.1092 | BIM on | I9.3.2.1.033.285 |  | BIM on
Item | 1127 | 731 | [5 empty] | 075 | (vuoto) | 1C.10.200.0090.b | Isolamento termico, realizzato sotto pavimento con lastre di polistirene espanso estruso, superficie liscia con pelle, bordi battentati, prodotte con gas senza CFC e HCFC; conduttività termica W/mK 0,032 per spessori fino a 40 mm, e W/mK 0,034 per spessori da 50 mm e oltre, resistenza alla compressione kPa 250 per spessori fino a 40 mm, e kPa 300 per spessori da 50 mm e oltre; reazione al fuoco Euroclasse E; conformi alla norma UNI EN 13164, con marcatura CE. Compresi: tagli e sigillature relative, adattamenti, fissaggi con qualsiasi mezzo su qualsiasi struttura, raccordi, assistenze murarie. Negli spessori: - per ogni 10 mm in più | m² x cm | 56.54 | 4.36 | 246.5144 | BIM on | I9.3.2.1.033.285 |  | BIM on
Item | 1128 | 732 | [5 empty] | 075 | (vuoto) | 1C.18.150.0030.f | Pavimento in piastrelle di grès fine porcellanato a superficie smaltata, spessore 8 ÷ 10 mm, posato con boiacca di puro cemento su letto di malta di legante idraulico, o incollato su idoneo sottofondo; comprese assistenze murarie, escluso il sottofondo, con piastrelle: - 30 x 30 cm, colori forti | m² | 5.14 | 39.38 | 202.4132 | BIM on | I9.3.2.1.033.159 |  | BIM on
Item | 1129 | 733 | [5 empty] | 075 | (vuoto) | 1C.08.100.0030 | Massetto per pavimenti incollati in ceramica, parquet, resilienti, linoleum, moquette, marmi sottili prefiniti e simili, con impasto a 300 kg di cemento 32,5 R per m³ di argilla espansa, rispondente ai Criteri Ambientali Minimi di cui al Decreto 23 giugno 2022 del Ministero della Transizione Ecologica, granulometria 3-8 mm, tirato in perfetto piano, spessore cm 5 | m² | 5.14 | 23.98 | 123.2572 | BIM on | I9.3.2.1.033.061 |  | BIM on
Item | 1130 | 734 | [5 empty] | 075 | (vuoto) | 1C.08.100.0010 | Sottofondo di riempimento alleggerito con impasto a 150 kg di cemento 32,5 R per m³ di argilla espansa, rispondente ai Criteri Ambientali Minimi di cui al Decreto 23 giugno 2022 del Ministero della Transizione Ecologica, granulometria 8-20 mm, costipato e tirato a frattazzo lungo senza obbligo di piani, spessore cm 5 | m² | 5.14 | 18.24 | 93.7536 | BIM on | I9.3.2.1.033.352 |  | BIM on
9 | 1131 |  | I9 | 00 | 00 | B1 | - | 076 | 0 | 0 | Bagno accessibile |  |  |  | 1097.9696 | 0 | 0 |  | 0
Item | 1132 | 735 | [5 empty] | 076 | (vuoto) | 1C.08.450.0010.b | Strato separatore in teli di polietilene espanso estruso - spessore 4 mm | m² | 4.16 | 2.35 | 9.776 | BIM on | I9.3.2.1.033.254 |  | BIM on
Item | 1133 | 736 | [5 empty] | 076 | (vuoto) | 1C.08.100.0060 | Per ogni cm in più o in meno, in aggiunta o detrazione, (spessore totale minimo 3 cm, massimo 8 cm, esclusi i sottofondi di riempimento che possono avere spessori maggiori quanto necessari) sulle voci precedenti | m² x cm | 6.24 | 3.61 | 22.5264 | BIM on | I9.3.2.1.033.061 |  | BIM on
Item | 1134 | 737 | [5 empty] | 076 | (vuoto) | 1C.08.100.0060 | Per ogni cm in più o in meno, in aggiunta o detrazione, (spessore totale minimo 3 cm, massimo 8 cm, esclusi i sottofondi di riempimento che possono avere spessori maggiori quanto necessari) sulle voci precedenti | m² x cm | 12.48 | 3.61 | 45.0528 | BIM on | I9.3.2.1.033.352 |  | BIM on
Item | 1135 | 738 | [5 empty] | 076 | (vuoto) | 1C.10.200.0090.a | Isolamento termico, realizzato sotto pavimento con lastre di polistirene espanso estruso, superficie liscia con pelle, bordi battentati, prodotte con gas senza CFC e HCFC; conduttività termica W/mK 0,032 per spessori fino a 40 mm, e W/mK 0,034 per spessori da 50 mm e oltre, resistenza alla compressione kPa 250 per spessori fino a 40 mm, e kPa 300 per spessori da 50 mm e oltre; reazione al fuoco Euroclasse E; conformi alla norma UNI EN 13164, con marcatura CE. Compresi: tagli e sigillature relative, adattamenti, fissaggi con qualsiasi mezzo su qualsiasi struttura, raccordi, assistenze murarie. Negli spessori: - spessore 30 mm | m² | 29.12 | 16.54 | 481.6448 | BIM on | I9.3.2.1.033.285 |  | BIM on
Item | 1136 | 739 | [5 empty] | 076 | (vuoto) | 1C.10.200.0090.b | Isolamento termico, realizzato sotto pavimento con lastre di polistirene espanso estruso, superficie liscia con pelle, bordi battentati, prodotte con gas senza CFC e HCFC; conduttività termica W/mK 0,032 per spessori fino a 40 mm, e W/mK 0,034 per spessori da 50 mm e oltre, resistenza alla compressione kPa 250 per spessori fino a 40 mm, e kPa 300 per spessori da 50 mm e oltre; reazione al fuoco Euroclasse E; conformi alla norma UNI EN 13164, con marcatura CE. Compresi: tagli e sigillature relative, adattamenti, fissaggi con qualsiasi mezzo su qualsiasi struttura, raccordi, assistenze murarie. Negli spessori: - per ogni 10 mm in più | m² x cm | 45.76 | 4.36 | 199.5136 | BIM on | I9.3.2.1.033.285 |  | BIM on
Item | 1137 | 740 | [5 empty] | 076 | (vuoto) | 1C.18.150.0030.f | Pavimento in piastrelle di grès fine porcellanato a superficie smaltata, spessore 8 ÷ 10 mm, posato con boiacca di puro cemento su letto di malta di legante idraulico, o incollato su idoneo sottofondo; comprese assistenze murarie, escluso il sottofondo, con piastrelle: - 30 x 30 cm, colori forti | m² | 4.16 | 39.38 | 163.8208 | BIM on | I9.3.2.1.033.159 |  | BIM on
Item | 1138 | 741 | [5 empty] | 076 | (vuoto) | 1C.08.100.0030 | Massetto per pavimenti incollati in ceramica, parquet, resilienti, linoleum, moquette, marmi sottili prefiniti e simili, con impasto a 300 kg di cemento 32,5 R per m³ di argilla espansa, rispondente ai Criteri Ambientali Minimi di cui al Decreto 23 giugno 2022 del Ministero della Transizione Ecologica, granulometria 3-8 mm, tirato in perfetto piano, spessore cm 5 | m² | 4.16 | 23.98 | 99.7568 | BIM on | I9.3.2.1.033.061 |  | BIM on
Item | 1139 | 742 | [5 empty] | 076 | (vuoto) | 1C.08.100.0010 | Sottofondo di riempimento alleggerito con impasto a 150 kg di cemento 32,5 R per m³ di argilla espansa, rispondente ai Criteri Ambientali Minimi di cui al Decreto 23 giugno 2022 del Ministero della Transizione Ecologica, granulometria 8-20 mm, costipato e tirato a frattazzo lungo senza obbligo di piani, spessore cm 5 | m² | 4.16 | 18.24 | 75.8784 | BIM on | I9.3.2.1.033.352 |  | BIM on
9 | 1140 |  | I9 | 00 | 00 | B1 | - | 080 | 0 | 0 | Bagno accessibile |  |  |  | 2444.0381 | 0 | 0 |  | 0
Item | 1141 | 743 | [5 empty] | 080 | (vuoto) | 1C.08.450.0010.b | Strato separatore in teli di polietilene espanso estruso - spessore 4 mm | m² | 9.26 | 2.35 | 21.761 | BIM on | I9.3.2.1.033.254 |  | BIM on
Item | 1142 | 744 | [5 empty] | 080 | (vuoto) | 1C.08.100.0060 | Per ogni cm in più o in meno, in aggiunta o detrazione, (spessore totale minimo 3 cm, massimo 8 cm, esclusi i sottofondi di riempimento che possono avere spessori maggiori quanto necessari) sulle voci precedenti | m² x cm | 13.89 | 3.61 | 50.1429 | BIM on | I9.3.2.1.033.061 |  | BIM on
Item | 1143 | 745 | [5 empty] | 080 | (vuoto) | 1C.08.100.0060 | Per ogni cm in più o in meno, in aggiunta o detrazione, (spessore totale minimo 3 cm, massimo 8 cm, esclusi i sottofondi di riempimento che possono avere spessori maggiori quanto necessari) sulle voci precedenti | m² x cm | 27.78 | 3.61 | 100.2858 | BIM on | I9.3.2.1.033.352 |  | BIM on
Item | 1144 | 746 | [5 empty] | 080 | (vuoto) | 1C.10.200.0090.a | Isolamento termico, realizzato sotto pavimento con lastre di polistirene espanso estruso, superficie liscia con pelle, bordi battentati, prodotte con gas senza CFC e HCFC; conduttività termica W/mK 0,032 per spessori fino a 40 mm, e W/mK 0,034 per spessori da 50 mm e oltre, resistenza alla compressione kPa 250 per spessori fino a 40 mm, e kPa 300 per spessori da 50 mm e oltre; reazione al fuoco Euroclasse E; conformi alla norma UNI EN 13164, con marcatura CE. Compresi: tagli e sigillature relative, adattamenti, fissaggi con qualsiasi mezzo su qualsiasi struttura, raccordi, assistenze murarie. Negli spessori: - spessore 30 mm | m² | 64.82 | 16.54 | 1072.1228 | BIM on | I9.3.2.1.033.285 |  | BIM on
Item | 1145 | 747 | [5 empty] | 080 | (vuoto) | 1C.10.200.0090.b | Isolamento termico, realizzato sotto pavimento con lastre di polistirene espanso estruso, superficie liscia con pelle, bordi battentati, prodotte con gas senza CFC e HCFC; conduttività termica W/mK 0,032 per spessori fino a 40 mm, e W/mK 0,034 per spessori da 50 mm e oltre, resistenza alla compressione kPa 250 per spessori fino a 40 mm, e kPa 300 per spessori da 50 mm e oltre; reazione al fuoco Euroclasse E; conformi alla norma UNI EN 13164, con marcatura CE. Compresi: tagli e sigillature relative, adattamenti, fissaggi con qualsiasi mezzo su qualsiasi struttura, raccordi, assistenze murarie. Negli spessori: - per ogni 10 mm in più | m² x cm | 101.86 | 4.36 | 444.1096 | BIM on | I9.3.2.1.033.285 |  | BIM on
Item | 1146 | 748 | [5 empty] | 080 | (vuoto) | 1C.18.150.0030.f | Pavimento in piastrelle di grès fine porcellanato a superficie smaltata, spessore 8 ÷ 10 mm, posato con boiacca di puro cemento su letto di malta di legante idraulico, o incollato su idoneo sottofondo; comprese assistenze murarie, escluso il sottofondo, con piastrelle: - 30 x 30 cm, colori forti | m² | 9.26 | 39.38 | 364.6588 | BIM on | I9.3.2.1.033.159 |  | BIM on
Item | 1147 | 749 | [5 empty] | 080 | (vuoto) | 1C.08.100.0030 | Massetto per pavimenti incollati in ceramica, parquet, resilienti, linoleum, moquette, marmi sottili prefiniti e simili, con impasto a 300 kg di cemento 32,5 R per m³ di argilla espansa, rispondente ai Criteri Ambientali Minimi di cui al Decreto 23 giugno 2022 del Ministero della Transizione Ecologica, granulometria 3-8 mm, tirato in perfetto piano, spessore cm 5 | m² | 9.26 | 23.98 | 222.0548 | BIM on | I9.3.2.1.033.061 |  | BIM on
Item | 1148 | 750 | [5 empty] | 080 | (vuoto) | 1C.08.100.0010 | Sottofondo di riempimento alleggerito con impasto a 150 kg di cemento 32,5 R per m³ di argilla espansa, rispondente ai Criteri Ambientali Minimi di cui al Decreto 23 giugno 2022 del Ministero della Transizione Ecologica, granulometria 8-20 mm, costipato e tirato a frattazzo lungo senza obbligo di piani, spessore cm 5 | m² | 9.26 | 18.24 | 168.9024 | BIM on | I9.3.2.1.033.352 |  | BIM on
9 | 1149 |  | I9 | 00 | 00 | B1 | - | 086 | 0 | 0 | Bagno accessibile |  |  |  | 1087.4122 | 0 | 0 |  | 0
Item | 1150 | 751 | [5 empty] | 086 | (vuoto) | 1C.08.450.0010.b | Strato separatore in teli di polietilene espanso estruso - spessore 4 mm | m² | 4.12 | 2.35 | 9.682 | BIM on | I9.3.2.1.033.254 |  | BIM on
Item | 1151 | 752 | [5 empty] | 086 | (vuoto) | 1C.08.100.0060 | Per ogni cm in più o in meno, in aggiunta o detrazione, (spessore totale minimo 3 cm, massimo 8 cm, esclusi i sottofondi di riempimento che possono avere spessori maggiori quanto necessari) sulle voci precedenti | m² x cm | 6.18 | 3.61 | 22.3098 | BIM on | I9.3.2.1.033.061 |  | BIM on
Item | 1152 | 753 | [5 empty] | 086 | (vuoto) | 1C.08.100.0060 | Per ogni cm in più o in meno, in aggiunta o detrazione, (spessore totale minimo 3 cm, massimo 8 cm, esclusi i sottofondi di riempimento che possono avere spessori maggiori quanto necessari) sulle voci precedenti | m² x cm | 12.36 | 3.61 | 44.6196 | BIM on | I9.3.2.1.033.352 |  | BIM on
Item | 1153 | 754 | [5 empty] | 086 | (vuoto) | 1C.10.200.0090.a | Isolamento termico, realizzato sotto pavimento con lastre di polistirene espanso estruso, superficie liscia con pelle, bordi battentati, prodotte con gas senza CFC e HCFC; conduttività termica W/mK 0,032 per spessori fino a 40 mm, e W/mK 0,034 per spessori da 50 mm e oltre, resistenza alla compressione kPa 250 per spessori fino a 40 mm, e kPa 300 per spessori da 50 mm e oltre; reazione al fuoco Euroclasse E; conformi alla norma UNI EN 13164, con marcatura CE. Compresi: tagli e sigillature relative, adattamenti, fissaggi con qualsiasi mezzo su qualsiasi struttura, raccordi, assistenze murarie. Negli spessori: - spessore 30 mm | m² | 28.84 | 16.54 | 477.0136 | BIM on | I9.3.2.1.033.285 |  | BIM on
Item | 1154 | 755 | [5 empty] | 086 | (vuoto) | 1C.10.200.0090.b | Isolamento termico, realizzato sotto pavimento con lastre di polistirene espanso estruso, superficie liscia con pelle, bordi battentati, prodotte con gas senza CFC e HCFC; conduttività termica W/mK 0,032 per spessori fino a 40 mm, e W/mK 0,034 per spessori da 50 mm e oltre, resistenza alla compressione kPa 250 per spessori fino a 40 mm, e kPa 300 per spessori da 50 mm e oltre; reazione al fuoco Euroclasse E; conformi alla norma UNI EN 13164, con marcatura CE. Compresi: tagli e sigillature relative, adattamenti, fissaggi con qualsiasi mezzo su qualsiasi struttura, raccordi, assistenze murarie. Negli spessori: - per ogni 10 mm in più | m² x cm | 45.32 | 4.36 | 197.5952 | BIM on | I9.3.2.1.033.285 |  | BIM on
Item | 1155 | 756 | [5 empty] | 086 | (vuoto) | 1C.18.150.0030.f | Pavimento in piastrelle di grès fine porcellanato a superficie smaltata, spessore 8 ÷ 10 mm, posato con boiacca di puro cemento su letto di malta di legante idraulico, o incollato su idoneo sottofondo; comprese assistenze murarie, escluso il sottofondo, con piastrelle: - 30 x 30 cm, colori forti | m² | 4.12 | 39.38 | 162.2456 | BIM on | I9.3.2.1.033.159 |  | BIM on
Item | 1156 | 757 | [5 empty] | 086 | (vuoto) | 1C.08.100.0030 | Massetto per pavimenti incollati in ceramica, parquet, resilienti, linoleum, moquette, marmi sottili prefiniti e simili, con impasto a 300 kg di cemento 32,5 R per m³ di argilla espansa, rispondente ai Criteri Ambientali Minimi di cui al Decreto 23 giugno 2022 del Ministero della Transizione Ecologica, granulometria 3-8 mm, tirato in perfetto piano, spessore cm 5 | m² | 4.12 | 23.98 | 98.7976 | BIM on | I9.3.2.1.033.061 |  | BIM on
Item | 1157 | 758 | [5 empty] | 086 | (vuoto) | 1C.08.100.0010 | Sottofondo di riempimento alleggerito con impasto a 150 kg di cemento 32,5 R per m³ di argilla espansa, rispondente ai Criteri Ambientali Minimi di cui al Decreto 23 giugno 2022 del Ministero della Transizione Ecologica, granulometria 8-20 mm, costipato e tirato a frattazzo lungo senza obbligo di piani, spessore cm 5 | m² | 4.12 | 18.24 | 75.1488 | BIM on | I9.3.2.1.033.352 |  | BIM on
9 | 1158 |  | I9 | 00 | 00 | B1 | - | 088 | 0 | 0 | Bagno uomini |  |  |  | 3528.811 | 0 | 0 |  | 0
Item | 1159 | 759 | [5 empty] | 088 | (vuoto) | 1C.08.450.0010.b | Strato separatore in teli di polietilene espanso estruso - spessore 4 mm | m² | 13.37 | 2.35 | 31.4195 | BIM on | I9.3.2.1.033.254 |  | BIM on
Item | 1160 | 760 | [5 empty] | 088 | (vuoto) | 1C.08.100.0060 | Per ogni cm in più o in meno, in aggiunta o detrazione, (spessore totale minimo 3 cm, massimo 8 cm, esclusi i sottofondi di riempimento che possono avere spessori maggiori quanto necessari) sulle voci precedenti | m² x cm | 20.055 | 3.61 | 72.3986 | BIM on | I9.3.2.1.033.061 |  | BIM on
Item | 1161 | 761 | [5 empty] | 088 | (vuoto) | 1C.08.100.0060 | Per ogni cm in più o in meno, in aggiunta o detrazione, (spessore totale minimo 3 cm, massimo 8 cm, esclusi i sottofondi di riempimento che possono avere spessori maggiori quanto necessari) sulle voci precedenti | m² x cm | 40.11 | 3.61 | 144.7971 | BIM on | I9.3.2.1.033.352 |  | BIM on
Item | 1162 | 762 | [5 empty] | 088 | (vuoto) | 1C.10.200.0090.a | Isolamento termico, realizzato sotto pavimento con lastre di polistirene espanso estruso, superficie liscia con pelle, bordi battentati, prodotte con gas senza CFC e HCFC; conduttività termica W/mK 0,032 per spessori fino a 40 mm, e W/mK 0,034 per spessori da 50 mm e oltre, resistenza alla compressione kPa 250 per spessori fino a 40 mm, e kPa 300 per spessori da 50 mm e oltre; reazione al fuoco Euroclasse E; conformi alla norma UNI EN 13164, con marcatura CE. Compresi: tagli e sigillature relative, adattamenti, fissaggi con qualsiasi mezzo su qualsiasi struttura, raccordi, assistenze murarie. Negli spessori: - spessore 30 mm | m² | 93.59 | 16.54 | 1547.9786 | BIM on | I9.3.2.1.033.285 |  | BIM on
Item | 1163 | 763 | [5 empty] | 088 | (vuoto) | 1C.10.200.0090.b | Isolamento termico, realizzato sotto pavimento con lastre di polistirene espanso estruso, superficie liscia con pelle, bordi battentati, prodotte con gas senza CFC e HCFC; conduttività termica W/mK 0,032 per spessori fino a 40 mm, e W/mK 0,034 per spessori da 50 mm e oltre, resistenza alla compressione kPa 250 per spessori fino a 40 mm, e kPa 300 per spessori da 50 mm e oltre; reazione al fuoco Euroclasse E; conformi alla norma UNI EN 13164, con marcatura CE. Compresi: tagli e sigillature relative, adattamenti, fissaggi con qualsiasi mezzo su qualsiasi struttura, raccordi, assistenze murarie. Negli spessori: - per ogni 10 mm in più | m² x cm | 147.07 | 4.36 | 641.2252 | BIM on | I9.3.2.1.033.285 |  | BIM on
Item | 1164 | 764 | [5 empty] | 088 | (vuoto) | 1C.18.150.0030.f | Pavimento in piastrelle di grès fine porcellanato a superficie smaltata, spessore 8 ÷ 10 mm, posato con boiacca di puro cemento su letto di malta di legante idraulico, o incollato su idoneo sottofondo; comprese assistenze murarie, escluso il sottofondo, con piastrelle: - 30 x 30 cm, colori forti | m² | 13.37 | 39.38 | 526.5106 | BIM on | I9.3.2.1.033.159 |  | BIM on
Item | 1165 | 765 | [5 empty] | 088 | (vuoto) | 1C.08.100.0030 | Massetto per pavimenti incollati in ceramica, parquet, resilienti, linoleum, moquette, marmi sottili prefiniti e simili, con impasto a 300 kg di cemento 32,5 R per m³ di argilla espansa, rispondente ai Criteri Ambientali Minimi di cui al Decreto 23 giugno 2022 del Ministero della Transizione Ecologica, granulometria 3-8 mm, tirato in perfetto piano, spessore cm 5 | m² | 13.37 | 23.98 | 320.6126 | BIM on | I9.3.2.1.033.061 |  | BIM on
Item | 1166 | 766 | [5 empty] | 088 | (vuoto) | 1C.08.100.0010 | Sottofondo di riempimento alleggerito con impasto a 150 kg di cemento 32,5 R per m³ di argilla espansa, rispondente ai Criteri Ambientali Minimi di cui al Decreto 23 giugno 2022 del Ministero della Transizione Ecologica, granulometria 8-20 mm, costipato e tirato a frattazzo lungo senza obbligo di piani, spessore cm 5 | m² | 13.37 | 18.24 | 243.8688 | BIM on | I9.3.2.1.033.352 |  | BIM on
9 | 1167 |  | I9 | 00 | 00 | B1 | - | 078 | 0 | 0 | Antibagno |  |  |  | 7825.6727 | 0 | 0 |  | 0
Item | 1168 | 767 | [5 empty] | 078 | (vuoto) | 1C.08.450.0010.b | Strato separatore in teli di polietilene espanso estruso - spessore 4 mm | m² | 29.65 | 2.35 | 69.6775 | BIM on | I9.3.2.1.033.254 |  | BIM on
Item | 1169 | 768 | [5 empty] | 078 | (vuoto) | 1C.08.100.0060 | Per ogni cm in più o in meno, in aggiunta o detrazione, (spessore totale minimo 3 cm, massimo 8 cm, esclusi i sottofondi di riempimento che possono avere spessori maggiori quanto necessari) sulle voci precedenti | m² x cm | 44.475 | 3.61 | 160.5547 | BIM on | I9.3.2.1.033.061 |  | BIM on
Item | 1170 | 769 | [5 empty] | 078 | (vuoto) | 1C.08.100.0060 | Per ogni cm in più o in meno, in aggiunta o detrazione, (spessore totale minimo 3 cm, massimo 8 cm, esclusi i sottofondi di riempimento che possono avere spessori maggiori quanto necessari) sulle voci precedenti | m² x cm | 88.95 | 3.61 | 321.1095 | BIM on | I9.3.2.1.033.352 |  | BIM on
Item | 1171 | 770 | [5 empty] | 078 | (vuoto) | 1C.10.200.0090.a | Isolamento termico, realizzato sotto pavimento con lastre di polistirene espanso estruso, superficie liscia con pelle, bordi battentati, prodotte con gas senza CFC e HCFC; conduttività termica W/mK 0,032 per spessori fino a 40 mm, e W/mK 0,034 per spessori da 50 mm e oltre, resistenza alla compressione kPa 250 per spessori fino a 40 mm, e kPa 300 per spessori da 50 mm e oltre; reazione al fuoco Euroclasse E; conformi alla norma UNI EN 13164, con marcatura CE. Compresi: tagli e sigillature relative, adattamenti, fissaggi con qualsiasi mezzo su qualsiasi struttura, raccordi, assistenze murarie. Negli spessori: - spessore 30 mm | m² | 207.55 | 16.54 | 3432.877 | BIM on | I9.3.2.1.033.285 |  | BIM on
Item | 1172 | 771 | [5 empty] | 078 | (vuoto) | 1C.10.200.0090.b | Isolamento termico, realizzato sotto pavimento con lastre di polistirene espanso estruso, superficie liscia con pelle, bordi battentati, prodotte con gas senza CFC e HCFC; conduttività termica W/mK 0,032 per spessori fino a 40 mm, e W/mK 0,034 per spessori da 50 mm e oltre, resistenza alla compressione kPa 250 per spessori fino a 40 mm, e kPa 300 per spessori da 50 mm e oltre; reazione al fuoco Euroclasse E; conformi alla norma UNI EN 13164, con marcatura CE. Compresi: tagli e sigillature relative, adattamenti, fissaggi con qualsiasi mezzo su qualsiasi struttura, raccordi, assistenze murarie. Negli spessori: - per ogni 10 mm in più | m² x cm | 326.15 | 4.36 | 1422.014 | BIM on | I9.3.2.1.033.285 |  | BIM on
Item | 1173 | 772 | [5 empty] | 078 | (vuoto) | 1C.18.150.0030.f | Pavimento in piastrelle di grès fine porcellanato a superficie smaltata, spessore 8 ÷ 10 mm, posato con boiacca di puro cemento su letto di malta di legante idraulico, o incollato su idoneo sottofondo; comprese assistenze murarie, escluso il sottofondo, con piastrelle: - 30 x 30 cm, colori forti | m² | 29.65 | 39.38 | 1167.617 | BIM on | I9.3.2.1.033.159 |  | BIM on
Item | 1174 | 773 | [5 empty] | 078 | (vuoto) | 1C.08.100.0030 | Massetto per pavimenti incollati in ceramica, parquet, resilienti, linoleum, moquette, marmi sottili prefiniti e simili, con impasto a 300 kg di cemento 32,5 R per m³ di argilla espansa, rispondente ai Criteri Ambientali Minimi di cui al Decreto 23 giugno 2022 del Ministero della Transizione Ecologica, granulometria 3-8 mm, tirato in perfetto piano, spessore cm 5 | m² | 29.65 | 23.98 | 711.007 | BIM on | I9.3.2.1.033.061 |  | BIM on
Item | 1175 | 774 | [5 empty] | 078 | (vuoto) | 1C.08.100.0010 | Sottofondo di riempimento alleggerito con impasto a 150 kg di cemento 32,5 R per m³ di argilla espansa, rispondente ai Criteri Ambientali Minimi di cui al Decreto 23 giugno 2022 del Ministero della Transizione Ecologica, granulometria 8-20 mm, costipato e tirato a frattazzo lungo senza obbligo di piani, spessore cm 5 | m² | 29.65 | 18.24 | 540.816 | BIM on | I9.3.2.1.033.352 |  | BIM on
9 | 1176 |  | I9 | 00 | 00 | B1 | - | 064 | 0 | 0 | Bagno donna |  |  |  | 3322.9416 | 0 | 0 |  | 0
Item | 1177 | 775 | [5 empty] | 064 | (vuoto) | 1C.08.450.0010.b | Strato separatore in teli di polietilene espanso estruso - spessore 4 mm | m² | 12.59 | 2.35 | 29.5865 | BIM on | I9.3.2.1.033.254 |  | BIM on
Item | 1178 | 776 | [5 empty] | 064 | (vuoto) | 1C.08.100.0060 | Per ogni cm in più o in meno, in aggiunta o detrazione, (spessore totale minimo 3 cm, massimo 8 cm, esclusi i sottofondi di riempimento che possono avere spessori maggiori quanto necessari) sulle voci precedenti | m² x cm | 18.885 | 3.61 | 68.1748 | BIM on | I9.3.2.1.033.061 |  | BIM on
Item | 1179 | 777 | [5 empty] | 064 | (vuoto) | 1C.08.100.0060 | Per ogni cm in più o in meno, in aggiunta o detrazione, (spessore totale minimo 3 cm, massimo 8 cm, esclusi i sottofondi di riempimento che possono avere spessori maggiori quanto necessari) sulle voci precedenti | m² x cm | 37.77 | 3.61 | 136.3497 | BIM on | I9.3.2.1.033.352 |  | BIM on
Item | 1180 | 778 | [5 empty] | 064 | (vuoto) | 1C.10.200.0090.a | Isolamento termico, realizzato sotto pavimento con lastre di polistirene espanso estruso, superficie liscia con pelle, bordi battentati, prodotte con gas senza CFC e HCFC; conduttività termica W/mK 0,032 per spessori fino a 40 mm, e W/mK 0,034 per spessori da 50 mm e oltre, resistenza alla compressione kPa 250 per spessori fino a 40 mm, e kPa 300 per spessori da 50 mm e oltre; reazione al fuoco Euroclasse E; conformi alla norma UNI EN 13164, con marcatura CE. Compresi: tagli e sigillature relative, adattamenti, fissaggi con qualsiasi mezzo su qualsiasi struttura, raccordi, assistenze murarie. Negli spessori: - spessore 30 mm | m² | 88.13 | 16.54 | 1457.6702 | BIM on | I9.3.2.1.033.285 |  | BIM on
Item | 1181 | 779 | [5 empty] | 064 | (vuoto) | 1C.10.200.0090.b | Isolamento termico, realizzato sotto pavimento con lastre di polistirene espanso estruso, superficie liscia con pelle, bordi battentati, prodotte con gas senza CFC e HCFC; conduttività termica W/mK 0,032 per spessori fino a 40 mm, e W/mK 0,034 per spessori da 50 mm e oltre, resistenza alla compressione kPa 250 per spessori fino a 40 mm, e kPa 300 per spessori da 50 mm e oltre; reazione al fuoco Euroclasse E; conformi alla norma UNI EN 13164, con marcatura CE. Compresi: tagli e sigillature relative, adattamenti, fissaggi con qualsiasi mezzo su qualsiasi struttura, raccordi, assistenze murarie. Negli spessori: - per ogni 10 mm in più | m² x cm | 138.49 | 4.36 | 603.8164 | BIM on | I9.3.2.1.033.285 |  | BIM on
Item | 1182 | 780 | [5 empty] | 064 | (vuoto) | 1C.18.150.0030.f | Pavimento in piastrelle di grès fine porcellanato a superficie smaltata, spessore 8 ÷ 10 mm, posato con boiacca di puro cemento su letto di malta di legante idraulico, o incollato su idoneo sottofondo; comprese assistenze murarie, escluso il sottofondo, con piastrelle: - 30 x 30 cm, colori forti | m² | 12.59 | 39.38 | 495.7942 | BIM on | I9.3.2.1.033.159 |  | BIM on
Item | 1183 | 781 | [5 empty] | 064 | (vuoto) | 1C.08.100.0030 | Massetto per pavimenti incollati in ceramica, parquet, resilienti, linoleum, moquette, marmi sottili prefiniti e simili, con impasto a 300 kg di cemento 32,5 R per m³ di argilla espansa, rispondente ai Criteri Ambientali Minimi di cui al Decreto 23 giugno 2022 del Ministero della Transizione Ecologica, granulometria 3-8 mm, tirato in perfetto piano, spessore cm 5 | m² | 12.59 | 23.98 | 301.9082 | BIM on | I9.3.2.1.033.061 |  | BIM on
Item | 1184 | 782 | [5 empty] | 064 | (vuoto) | 1C.08.100.0010 | Sottofondo di riempimento alleggerito con impasto a 150 kg di cemento 32,5 R per m³ di argilla espansa, rispondente ai Criteri Ambientali Minimi di cui al Decreto 23 giugno 2022 del Ministero della Transizione Ecologica, granulometria 8-20 mm, costipato e tirato a frattazzo lungo senza obbligo di piani, spessore cm 5 | m² | 12.59 | 18.24 | 229.6416 | BIM on | I9.3.2.1.033.352 |  | BIM on
9 | 1185 |  | I9 | 00 | 00 | B1 | - | 068 | 0 | 0 | Spogliatoio |  |  |  | 1369.8227 | 0 | 0 |  | 0
Item | 1186 | 783 | [5 empty] | 068 | (vuoto) | 1C.08.450.0010.b | Strato separatore in teli di polietilene espanso estruso - spessore 4 mm | m² | 5.19 | 2.35 | 12.1965 | BIM on | I9.3.2.1.033.254 |  | BIM on
Item | 1187 | 784 | [5 empty] | 068 | (vuoto) | 1C.08.100.0060 | Per ogni cm in più o in meno, in aggiunta o detrazione, (spessore totale minimo 3 cm, massimo 8 cm, esclusi i sottofondi di riempimento che possono avere spessori maggiori quanto necessari) sulle voci precedenti | m² x cm | 7.785 | 3.61 | 28.1038 | BIM on | I9.3.2.1.033.061 |  | BIM on
Item | 1188 | 785 | [5 empty] | 068 | (vuoto) | 1C.08.100.0060 | Per ogni cm in più o in meno, in aggiunta o detrazione, (spessore totale minimo 3 cm, massimo 8 cm, esclusi i sottofondi di riempimento che possono avere spessori maggiori quanto necessari) sulle voci precedenti | m² x cm | 15.57 | 3.61 | 56.2077 | BIM on | I9.3.2.1.033.352 |  | BIM on
Item | 1189 | 786 | [5 empty] | 068 | (vuoto) | 1C.10.200.0090.a | Isolamento termico, realizzato sotto pavimento con lastre di polistirene espanso estruso, superficie liscia con pelle, bordi battentati, prodotte con gas senza CFC e HCFC; conduttività termica W/mK 0,032 per spessori fino a 40 mm, e W/mK 0,034 per spessori da 50 mm e oltre, resistenza alla compressione kPa 250 per spessori fino a 40 mm, e kPa 300 per spessori da 50 mm e oltre; reazione al fuoco Euroclasse E; conformi alla norma UNI EN 13164, con marcatura CE. Compresi: tagli e sigillature relative, adattamenti, fissaggi con qualsiasi mezzo su qualsiasi struttura, raccordi, assistenze murarie. Negli spessori: - spessore 30 mm | m² | 36.33 | 16.54 | 600.8982 | BIM on | I9.3.2.1.033.285 |  | BIM on
Item | 1190 | 787 | [5 empty] | 068 | (vuoto) | 1C.10.200.0090.b | Isolamento termico, realizzato sotto pavimento con lastre di polistirene espanso estruso, superficie liscia con pelle, bordi battentati, prodotte con gas senza CFC e HCFC; conduttività termica W/mK 0,032 per spessori fino a 40 mm, e W/mK 0,034 per spessori da 50 mm e oltre, resistenza alla compressione kPa 250 per spessori fino a 40 mm, e kPa 300 per spessori da 50 mm e oltre; reazione al fuoco Euroclasse E; conformi alla norma UNI EN 13164, con marcatura CE. Compresi: tagli e sigillature relative, adattamenti, fissaggi con qualsiasi mezzo su qualsiasi struttura, raccordi, assistenze murarie. Negli spessori: - per ogni 10 mm in più | m² x cm | 57.09 | 4.36 | 248.9124 | BIM on | I9.3.2.1.033.285 |  | BIM on
Item | 1191 | 788 | [5 empty] | 068 | (vuoto) | 1C.18.150.0030.f | Pavimento in piastrelle di grès fine porcellanato a superficie smaltata, spessore 8 ÷ 10 mm, posato con boiacca di puro cemento su letto di malta di legante idraulico, o incollato su idoneo sottofondo; comprese assistenze murarie, escluso il sottofondo, con piastrelle: - 30 x 30 cm, colori forti | m² | 5.19 | 39.38 | 204.3822 | BIM on | I9.3.2.1.033.159 |  | BIM on
Item | 1192 | 789 | [5 empty] | 068 | (vuoto) | 1C.08.100.0030 | Massetto per pavimenti incollati in ceramica, parquet, resilienti, linoleum, moquette, marmi sottili prefiniti e simili, con impasto a 300 kg di cemento 32,5 R per m³ di argilla espansa, rispondente ai Criteri Ambientali Minimi di cui al Decreto 23 giugno 2022 del Ministero della Transizione Ecologica, granulometria 3-8 mm, tirato in perfetto piano, spessore cm 5 | m² | 5.19 | 23.98 | 124.4562 | BIM on | I9.3.2.1.033.061 |  | BIM on
Item | 1193 | 790 | [5 empty] | 068 | (vuoto) | 1C.08.100.0010 | Sottofondo di riempimento alleggerito con impasto a 150 kg di cemento 32,5 R per m³ di argilla espansa, rispondente ai Criteri Ambientali Minimi di cui al Decreto 23 giugno 2022 del Ministero della Transizione Ecologica, granulometria 8-20 mm, costipato e tirato a frattazzo lungo senza obbligo di piani, spessore cm 5 | m² | 5.19 | 18.24 | 94.6656 | BIM on | I9.3.2.1.033.352 |  | BIM on
9 | 1194 |  | I9 | 00 | 00 | B1 | - | 052 | 0 | 0 | Bagno accessibile |  |  |  | 1055.74 | 0 | 0 |  | 0
Item | 1195 | 791 | [5 empty] | 052 | (vuoto) | 1C.08.450.0010.b | Strato separatore in teli di polietilene espanso estruso - spessore 4 mm | m² | 4 | 2.35 | 9.4 | BIM on | I9.3.2.1.033.254 |  | BIM on
Item | 1196 | 792 | [5 empty] | 052 | (vuoto) | 1C.08.100.0060 | Per ogni cm in più o in meno, in aggiunta o detrazione, (spessore totale minimo 3 cm, massimo 8 cm, esclusi i sottofondi di riempimento che possono avere spessori maggiori quanto necessari) sulle voci precedenti | m² x cm | 6 | 3.61 | 21.66 | BIM on | I9.3.2.1.033.061 |  | BIM on
Item | 1197 | 793 | [5 empty] | 052 | (vuoto) | 1C.08.100.0060 | Per ogni cm in più o in meno, in aggiunta o detrazione, (spessore totale minimo 3 cm, massimo 8 cm, esclusi i sottofondi di riempimento che possono avere spessori maggiori quanto necessari) sulle voci precedenti | m² x cm | 12 | 3.61 | 43.32 | BIM on | I9.3.2.1.033.352 |  | BIM on
Item | 1198 | 794 | [5 empty] | 052 | (vuoto) | 1C.10.200.0090.a | Isolamento termico, realizzato sotto pavimento con lastre di polistirene espanso estruso, superficie liscia con pelle, bordi battentati, prodotte con gas senza CFC e HCFC; conduttività termica W/mK 0,032 per spessori fino a 40 mm, e W/mK 0,034 per spessori da 50 mm e oltre, resistenza alla compressione kPa 250 per spessori fino a 40 mm, e kPa 300 per spessori da 50 mm e oltre; reazione al fuoco Euroclasse E; conformi alla norma UNI EN 13164, con marcatura CE. Compresi: tagli e sigillature relative, adattamenti, fissaggi con qualsiasi mezzo su qualsiasi struttura, raccordi, assistenze murarie. Negli spessori: - spessore 30 mm | m² | 28 | 16.54 | 463.12 | BIM on | I9.3.2.1.033.285 |  | BIM on
Item | 1199 | 795 | [5 empty] | 052 | (vuoto) | 1C.10.200.0090.b | Isolamento termico, realizzato sotto pavimento con lastre di polistirene espanso estruso, superficie liscia con pelle, bordi battentati, prodotte con gas senza CFC e HCFC; conduttività termica W/mK 0,032 per spessori fino a 40 mm, e W/mK 0,034 per spessori da 50 mm e oltre, resistenza alla compressione kPa 250 per spessori fino a 40 mm, e kPa 300 per spessori da 50 mm e oltre; reazione al fuoco Euroclasse E; conformi alla norma UNI EN 13164, con marcatura CE. Compresi: tagli e sigillature relative, adattamenti, fissaggi con qualsiasi mezzo su qualsiasi struttura, raccordi, assistenze murarie. Negli spessori: - per ogni 10 mm in più | m² x cm | 44 | 4.36 | 191.84 | BIM on | I9.3.2.1.033.285 |  | BIM on
Item | 1200 | 796 | [5 empty] | 052 | (vuoto) | 1C.18.150.0030.f | Pavimento in piastrelle di grès fine porcellanato a superficie smaltata, spessore 8 ÷ 10 mm, posato con boiacca di puro cemento su letto di malta di legante idraulico, o incollato su idoneo sottofondo; comprese assistenze murarie, escluso il sottofondo, con piastrelle: - 30 x 30 cm, colori forti | m² | 4 | 39.38 | 157.52 | BIM on | I9.3.2.1.033.159 |  | BIM on
Item | 1201 | 797 | [5 empty] | 052 | (vuoto) | 1C.08.100.0030 | Massetto per pavimenti incollati in ceramica, parquet, resilienti, linoleum, moquette, marmi sottili prefiniti e simili, con impasto a 300 kg di cemento 32,5 R per m³ di argilla espansa, rispondente ai Criteri Ambientali Minimi di cui al Decreto 23 giugno 2022 del Ministero della Transizione Ecologica, granulometria 3-8 mm, tirato in perfetto piano, spessore cm 5 | m² | 4 | 23.98 | 95.92 | BIM on | I9.3.2.1.033.061 |  | BIM on
Item | 1202 | 798 | [5 empty] | 052 | (vuoto) | 1C.08.100.0010 | Sottofondo di riempimento alleggerito con impasto a 150 kg di cemento 32,5 R per m³ di argilla espansa, rispondente ai Criteri Ambientali Minimi di cui al Decreto 23 giugno 2022 del Ministero della Transizione Ecologica, granulometria 8-20 mm, costipato e tirato a frattazzo lungo senza obbligo di piani, spessore cm 5 | m² | 4 | 18.24 | 72.96 | BIM on | I9.3.2.1.033.352 |  | BIM on
9 | 1203 |  | I9 | 00 | 00 | B1 | - | 059 | 0 | 0 | Bagno accessibile |  |  |  | 1055.74 | 0 | 0 |  | 0
Item | 1204 | 799 | [5 empty] | 059 | (vuoto) | 1C.08.450.0010.b | Strato separatore in teli di polietilene espanso estruso - spessore 4 mm | m² | 4 | 2.35 | 9.4 | BIM on | I9.3.2.1.033.254 |  | BIM on
Item | 1205 | 800 | [5 empty] | 059 | (vuoto) | 1C.08.100.0060 | Per ogni cm in più o in meno, in aggiunta o detrazione, (spessore totale minimo 3 cm, massimo 8 cm, esclusi i sottofondi di riempimento che possono avere spessori maggiori quanto necessari) sulle voci precedenti | m² x cm | 6 | 3.61 | 21.66 | BIM on | I9.3.2.1.033.061 |  | BIM on
Item | 1206 | 801 | [5 empty] | 059 | (vuoto) | 1C.08.100.0060 | Per ogni cm in più o in meno, in aggiunta o detrazione, (spessore totale minimo 3 cm, massimo 8 cm, esclusi i sottofondi di riempimento che possono avere spessori maggiori quanto necessari) sulle voci precedenti | m² x cm | 12 | 3.61 | 43.32 | BIM on | I9.3.2.1.033.352 |  | BIM on
Item | 1207 | 802 | [5 empty] | 059 | (vuoto) | 1C.10.200.0090.a | Isolamento termico, realizzato sotto pavimento con lastre di polistirene espanso estruso, superficie liscia con pelle, bordi battentati, prodotte con gas senza CFC e HCFC; conduttività termica W/mK 0,032 per spessori fino a 40 mm, e W/mK 0,034 per spessori da 50 mm e oltre, resistenza alla compressione kPa 250 per spessori fino a 40 mm, e kPa 300 per spessori da 50 mm e oltre; reazione al fuoco Euroclasse E; conformi alla norma UNI EN 13164, con marcatura CE. Compresi: tagli e sigillature relative, adattamenti, fissaggi con qualsiasi mezzo su qualsiasi struttura, raccordi, assistenze murarie. Negli spessori: - spessore 30 mm | m² | 28 | 16.54 | 463.12 | BIM on | I9.3.2.1.033.285 |  | BIM on
Item | 1208 | 803 | [5 empty] | 059 | (vuoto) | 1C.10.200.0090.b | Isolamento termico, realizzato sotto pavimento con lastre di polistirene espanso estruso, superficie liscia con pelle, bordi battentati, prodotte con gas senza CFC e HCFC; conduttività termica W/mK 0,032 per spessori fino a 40 mm, e W/mK 0,034 per spessori da 50 mm e oltre, resistenza alla compressione kPa 250 per spessori fino a 40 mm, e kPa 300 per spessori da 50 mm e oltre; reazione al fuoco Euroclasse E; conformi alla norma UNI EN 13164, con marcatura CE. Compresi: tagli e sigillature relative, adattamenti, fissaggi con qualsiasi mezzo su qualsiasi struttura, raccordi, assistenze murarie. Negli spessori: - per ogni 10 mm in più | m² x cm | 44 | 4.36 | 191.84 | BIM on | I9.3.2.1.033.285 |  | BIM on
Item | 1209 | 804 | [5 empty] | 059 | (vuoto) | 1C.18.150.0030.f | Pavimento in piastrelle di grès fine porcellanato a superficie smaltata, spessore 8 ÷ 10 mm, posato con boiacca di puro cemento su letto di malta di legante idraulico, o incollato su idoneo sottofondo; comprese assistenze murarie, escluso il sottofondo, con piastrelle: - 30 x 30 cm, colori forti | m² | 4 | 39.38 | 157.52 | BIM on | I9.3.2.1.033.159 |  | BIM on
Item | 1210 | 805 | [5 empty] | 059 | (vuoto) | 1C.08.100.0030 | Massetto per pavimenti incollati in ceramica, parquet, resilienti, linoleum, moquette, marmi sottili prefiniti e simili, con impasto a 300 kg di cemento 32,5 R per m³ di argilla espansa, rispondente ai Criteri Ambientali Minimi di cui al Decreto 23 giugno 2022 del Ministero della Transizione Ecologica, granulometria 3-8 mm, tirato in perfetto piano, spessore cm 5 | m² | 4 | 23.98 | 95.92 | BIM on | I9.3.2.1.033.061 |  | BIM on
Item | 1211 | 806 | [5 empty] | 059 | (vuoto) | 1C.08.100.0010 | Sottofondo di riempimento alleggerito con impasto a 150 kg di cemento 32,5 R per m³ di argilla espansa, rispondente ai Criteri Ambientali Minimi di cui al Decreto 23 giugno 2022 del Ministero della Transizione Ecologica, granulometria 8-20 mm, costipato e tirato a frattazzo lungo senza obbligo di piani, spessore cm 5 | m² | 4 | 18.24 | 72.96 | BIM on | I9.3.2.1.033.352 |  | BIM on
9 | 1212 |  | I9 | 00 | 00 | B1 | - | 079 | 0 | 0 | Bagno accessibile |  |  |  | 1111.1664 | 0 | 0 |  | 0
Item | 1213 | 807 | [5 empty] | 079 | (vuoto) | 1C.08.450.0010.b | Strato separatore in teli di polietilene espanso estruso - spessore 4 mm | m² | 4.21 | 2.35 | 9.8935 | BIM on | I9.3.2.1.033.254 |  | BIM on
Item | 1214 | 808 | [5 empty] | 079 | (vuoto) | 1C.08.100.0060 | Per ogni cm in più o in meno, in aggiunta o detrazione, (spessore totale minimo 3 cm, massimo 8 cm, esclusi i sottofondi di riempimento che possono avere spessori maggiori quanto necessari) sulle voci precedenti | m² x cm | 6.315 | 3.61 | 22.7971 | BIM on | I9.3.2.1.033.061 |  | BIM on
Item | 1215 | 809 | [5 empty] | 079 | (vuoto) | 1C.08.100.0060 | Per ogni cm in più o in meno, in aggiunta o detrazione, (spessore totale minimo 3 cm, massimo 8 cm, esclusi i sottofondi di riempimento che possono avere spessori maggiori quanto necessari) sulle voci precedenti | m² x cm | 12.63 | 3.61 | 45.5943 | BIM on | I9.3.2.1.033.352 |  | BIM on
Item | 1216 | 810 | [5 empty] | 079 | (vuoto) | 1C.10.200.0090.a | Isolamento termico, realizzato sotto pavimento con lastre di polistirene espanso estruso, superficie liscia con pelle, bordi battentati, prodotte con gas senza CFC e HCFC; conduttività termica W/mK 0,032 per spessori fino a 40 mm, e W/mK 0,034 per spessori da 50 mm e oltre, resistenza alla compressione kPa 250 per spessori fino a 40 mm, e kPa 300 per spessori da 50 mm e oltre; reazione al fuoco Euroclasse E; conformi alla norma UNI EN 13164, con marcatura CE. Compresi: tagli e sigillature relative, adattamenti, fissaggi con qualsiasi mezzo su qualsiasi struttura, raccordi, assistenze murarie. Negli spessori: - spessore 30 mm | m² | 29.47 | 16.54 | 487.4338 | BIM on | I9.3.2.1.033.285 |  | BIM on
Item | 1217 | 811 | [5 empty] | 079 | (vuoto) | 1C.10.200.0090.b | Isolamento termico, realizzato sotto pavimento con lastre di polistirene espanso estruso, superficie liscia con pelle, bordi battentati, prodotte con gas senza CFC e HCFC; conduttività termica W/mK 0,032 per spessori fino a 40 mm, e W/mK 0,034 per spessori da 50 mm e oltre, resistenza alla compressione kPa 250 per spessori fino a 40 mm, e kPa 300 per spessori da 50 mm e oltre; reazione al fuoco Euroclasse E; conformi alla norma UNI EN 13164, con marcatura CE. Compresi: tagli e sigillature relative, adattamenti, fissaggi con qualsiasi mezzo su qualsiasi struttura, raccordi, assistenze murarie. Negli spessori: - per ogni 10 mm in più | m² x cm | 46.31 | 4.36 | 201.9116 | BIM on | I9.3.2.1.033.285 |  | BIM on
Item | 1218 | 812 | [5 empty] | 079 | (vuoto) | 1C.18.150.0030.f | Pavimento in piastrelle di grès fine porcellanato a superficie smaltata, spessore 8 ÷ 10 mm, posato con boiacca di puro cemento su letto di malta di legante idraulico, o incollato su idoneo sottofondo; comprese assistenze murarie, escluso il sottofondo, con piastrelle: - 30 x 30 cm, colori forti | m² | 4.21 | 39.38 | 165.7898 | BIM on | I9.3.2.1.033.159 |  | BIM on
Item | 1219 | 813 | [5 empty] | 079 | (vuoto) | 1C.08.100.0030 | Massetto per pavimenti incollati in ceramica, parquet, resilienti, linoleum, moquette, marmi sottili prefiniti e simili, con impasto a 300 kg di cemento 32,5 R per m³ di argilla espansa, rispondente ai Criteri Ambientali Minimi di cui al Decreto 23 giugno 2022 del Ministero della Transizione Ecologica, granulometria 3-8 mm, tirato in perfetto piano, spessore cm 5 | m² | 4.21 | 23.98 | 100.9558 | BIM on | I9.3.2.1.033.061 |  | BIM on
Item | 1220 | 814 | [5 empty] | 079 | (vuoto) | 1C.08.100.0010 | Sottofondo di riempimento alleggerito con impasto a 150 kg di cemento 32,5 R per m³ di argilla espansa, rispondente ai Criteri Ambientali Minimi di cui al Decreto 23 giugno 2022 del Ministero della Transizione Ecologica, granulometria 8-20 mm, costipato e tirato a frattazzo lungo senza obbligo di piani, spessore cm 5 | m² | 4.21 | 18.24 | 76.7904 | BIM on | I9.3.2.1.033.352 |  | BIM on
9 | 1221 |  | I9 | 00 | 00 | B1 | - | 092 | 0 | 0 | Spogliatoio |  |  |  | 1409.4129 | 0 | 0 |  | 0
Item | 1222 | 815 | [5 empty] | 092 | (vuoto) | 1C.08.450.0010.b | Strato separatore in teli di polietilene espanso estruso - spessore 4 mm | m² | 5.34 | 2.35 | 12.549 | BIM on | I9.3.2.1.033.254 |  | BIM on
Item | 1223 | 816 | [5 empty] | 092 | (vuoto) | 1C.08.100.0060 | Per ogni cm in più o in meno, in aggiunta o detrazione, (spessore totale minimo 3 cm, massimo 8 cm, esclusi i sottofondi di riempimento che possono avere spessori maggiori quanto necessari) sulle voci precedenti | m² x cm | 8.01 | 3.61 | 28.9161 | BIM on | I9.3.2.1.033.061 |  | BIM on
Item | 1224 | 817 | [5 empty] | 092 | (vuoto) | 1C.08.100.0060 | Per ogni cm in più o in meno, in aggiunta o detrazione, (spessore totale minimo 3 cm, massimo 8 cm, esclusi i sottofondi di riempimento che possono avere spessori maggiori quanto necessari) sulle voci precedenti | m² x cm | 16.02 | 3.61 | 57.8322 | BIM on | I9.3.2.1.033.352 |  | BIM on
Item | 1225 | 818 | [5 empty] | 092 | (vuoto) | 1C.10.200.0090.a | Isolamento termico, realizzato sotto pavimento con lastre di polistirene espanso estruso, superficie liscia con pelle, bordi battentati, prodotte con gas senza CFC e HCFC; conduttività termica W/mK 0,032 per spessori fino a 40 mm, e W/mK 0,034 per spessori da 50 mm e oltre, resistenza alla compressione kPa 250 per spessori fino a 40 mm, e kPa 300 per spessori da 50 mm e oltre; reazione al fuoco Euroclasse E; conformi alla norma UNI EN 13164, con marcatura CE. Compresi: tagli e sigillature relative, adattamenti, fissaggi con qualsiasi mezzo su qualsiasi struttura, raccordi, assistenze murarie. Negli spessori: - spessore 30 mm | m² | 37.38 | 16.54 | 618.2652 | BIM on | I9.3.2.1.033.285 |  | BIM on
Item | 1226 | 819 | [5 empty] | 092 | (vuoto) | 1C.10.200.0090.b | Isolamento termico, realizzato sotto pavimento con lastre di polistirene espanso estruso, superficie liscia con pelle, bordi battentati, prodotte con gas senza CFC e HCFC; conduttività termica W/mK 0,032 per spessori fino a 40 mm, e W/mK 0,034 per spessori da 50 mm e oltre, resistenza alla compressione kPa 250 per spessori fino a 40 mm, e kPa 300 per spessori da 50 mm e oltre; reazione al fuoco Euroclasse E; conformi alla norma UNI EN 13164, con marcatura CE. Compresi: tagli e sigillature relative, adattamenti, fissaggi con qualsiasi mezzo su qualsiasi struttura, raccordi, assistenze murarie. Negli spessori: - per ogni 10 mm in più | m² x cm | 58.74 | 4.36 | 256.1064 | BIM on | I9.3.2.1.033.285 |  | BIM on
Item | 1227 | 820 | [5 empty] | 092 | (vuoto) | 1C.18.150.0030.f | Pavimento in piastrelle di grès fine porcellanato a superficie smaltata, spessore 8 ÷ 10 mm, posato con boiacca di puro cemento su letto di malta di legante idraulico, o incollato su idoneo sottofondo; comprese assistenze murarie, escluso il sottofondo, con piastrelle: - 30 x 30 cm, colori forti | m² | 5.34 | 39.38 | 210.2892 | BIM on | I9.3.2.1.033.159 |  | BIM on
Item | 1228 | 821 | [5 empty] | 092 | (vuoto) | 1C.08.100.0030 | Massetto per pavimenti incollati in ceramica, parquet, resilienti, linoleum, moquette, marmi sottili prefiniti e simili, con impasto a 300 kg di cemento 32,5 R per m³ di argilla espansa, rispondente ai Criteri Ambientali Minimi di cui al Decreto 23 giugno 2022 del Ministero della Transizione Ecologica, granulometria 3-8 mm, tirato in perfetto piano, spessore cm 5 | m² | 5.34 | 23.98 | 128.0532 | BIM on | I9.3.2.1.033.061 |  | BIM on
Item | 1229 | 822 | [5 empty] | 092 | (vuoto) | 1C.08.100.0010 | Sottofondo di riempimento alleggerito con impasto a 150 kg di cemento 32,5 R per m³ di argilla espansa, rispondente ai Criteri Ambientali Minimi di cui al Decreto 23 giugno 2022 del Ministero della Transizione Ecologica, granulometria 8-20 mm, costipato e tirato a frattazzo lungo senza obbligo di piani, spessore cm 5 | m² | 5.34 | 18.24 | 97.4016 | BIM on | I9.3.2.1.033.352 |  | BIM on
9 | 1230 |  | I9 | 00 | 00 | B1 | - | 051 | 0 | 0 | Bagno donna |  |  |  | 303.5252 | 0 | 0 |  | 0
Item | 1231 | 823 | [5 empty] | 051 | (vuoto) | 1C.08.450.0010.b | Strato separatore in teli di polietilene espanso estruso - spessore 4 mm | m² | 1.15 | 2.35 | 2.7025 | BIM on | I9.3.2.1.033.254 |  | BIM on
Item | 1232 | 824 | [5 empty] | 051 | (vuoto) | 1C.08.100.0060 | Per ogni cm in più o in meno, in aggiunta o detrazione, (spessore totale minimo 3 cm, massimo 8 cm, esclusi i sottofondi di riempimento che possono avere spessori maggiori quanto necessari) sulle voci precedenti | m² x cm | 1.725 | 3.61 | 6.2272 | BIM on | I9.3.2.1.033.061 |  | BIM on
Item | 1233 | 825 | [5 empty] | 051 | (vuoto) | 1C.08.100.0060 | Per ogni cm in più o in meno, in aggiunta o detrazione, (spessore totale minimo 3 cm, massimo 8 cm, esclusi i sottofondi di riempimento che possono avere spessori maggiori quanto necessari) sulle voci precedenti | m² x cm | 3.45 | 3.61 | 12.4545 | BIM on | I9.3.2.1.033.352 |  | BIM on
Item | 1234 | 826 | [5 empty] | 051 | (vuoto) | 1C.10.200.0090.a | Isolamento termico, realizzato sotto pavimento con lastre di polistirene espanso estruso, superficie liscia con pelle, bordi battentati, prodotte con gas senza CFC e HCFC; conduttività termica W/mK 0,032 per spessori fino a 40 mm, e W/mK 0,034 per spessori da 50 mm e oltre, resistenza alla compressione kPa 250 per spessori fino a 40 mm, e kPa 300 per spessori da 50 mm e oltre; reazione al fuoco Euroclasse E; conformi alla norma UNI EN 13164, con marcatura CE. Compresi: tagli e sigillature relative, adattamenti, fissaggi con qualsiasi mezzo su qualsiasi struttura, raccordi, assistenze murarie. Negli spessori: - spessore 30 mm | m² | 8.05 | 16.54 | 133.147 | BIM on | I9.3.2.1.033.285 |  | BIM on
Item | 1235 | 827 | [5 empty] | 051 | (vuoto) | 1C.10.200.0090.b | Isolamento termico, realizzato sotto pavimento con lastre di polistirene espanso estruso, superficie liscia con pelle, bordi battentati, prodotte con gas senza CFC e HCFC; conduttività termica W/mK 0,032 per spessori fino a 40 mm, e W/mK 0,034 per spessori da 50 mm e oltre, resistenza alla compressione kPa 250 per spessori fino a 40 mm, e kPa 300 per spessori da 50 mm e oltre; reazione al fuoco Euroclasse E; conformi alla norma UNI EN 13164, con marcatura CE. Compresi: tagli e sigillature relative, adattamenti, fissaggi con qualsiasi mezzo su qualsiasi struttura, raccordi, assistenze murarie. Negli spessori: - per ogni 10 mm in più | m² x cm | 12.65 | 4.36 | 55.154 | BIM on | I9.3.2.1.033.285 |  | BIM on
Item | 1236 | 828 | [5 empty] | 051 | (vuoto) | 1C.18.150.0030.f | Pavimento in piastrelle di grès fine porcellanato a superficie smaltata, spessore 8 ÷ 10 mm, posato con boiacca di puro cemento su letto di malta di legante idraulico, o incollato su idoneo sottofondo; comprese assistenze murarie, escluso il sottofondo, con piastrelle: - 30 x 30 cm, colori forti | m² | 1.15 | 39.38 | 45.287 | BIM on | I9.3.2.1.033.159 |  | BIM on
Item | 1237 | 829 | [5 empty] | 051 | (vuoto) | 1C.08.100.0030 | Massetto per pavimenti incollati in ceramica, parquet, resilienti, linoleum, moquette, marmi sottili prefiniti e simili, con impasto a 300 kg di cemento 32,5 R per m³ di argilla espansa, rispondente ai Criteri Ambientali Minimi di cui al Decreto 23 giugno 2022 del Ministero della Transizione Ecologica, granulometria 3-8 mm, tirato in perfetto piano, spessore cm 5 | m² | 1.15 | 23.98 | 27.577 | BIM on | I9.3.2.1.033.061 |  | BIM on
Item | 1238 | 830 | [5 empty] | 051 | (vuoto) | 1C.08.100.0010 | Sottofondo di riempimento alleggerito con impasto a 150 kg di cemento 32,5 R per m³ di argilla espansa, rispondente ai Criteri Ambientali Minimi di cui al Decreto 23 giugno 2022 del Ministero della Transizione Ecologica, granulometria 8-20 mm, costipato e tirato a frattazzo lungo senza obbligo di piani, spessore cm 5 | m² | 1.15 | 18.24 | 20.976 | BIM on | I9.3.2.1.033.352 |  | BIM on
9 | 1239 |  | I9 | 00 | 00 | B1 | - | 055 | 0 | 0 | Bagno donna |  |  |  | 303.5252 | 0 | 0 |  | 0
Item | 1240 | 831 | [5 empty] | 055 | (vuoto) | 1C.08.450.0010.b | Strato separatore in teli di polietilene espanso estruso - spessore 4 mm | m² | 1.15 | 2.35 | 2.7025 | BIM on | I9.3.2.1.033.254 |  | BIM on
Item | 1241 | 832 | [5 empty] | 055 | (vuoto) | 1C.08.100.0060 | Per ogni cm in più o in meno, in aggiunta o detrazione, (spessore totale minimo 3 cm, massimo 8 cm, esclusi i sottofondi di riempimento che possono avere spessori maggiori quanto necessari) sulle voci precedenti | m² x cm | 1.725 | 3.61 | 6.2272 | BIM on | I9.3.2.1.033.061 |  | BIM on
Item | 1242 | 833 | [5 empty] | 055 | (vuoto) | 1C.08.100.0060 | Per ogni cm in più o in meno, in aggiunta o detrazione, (spessore totale minimo 3 cm, massimo 8 cm, esclusi i sottofondi di riempimento che possono avere spessori maggiori quanto necessari) sulle voci precedenti | m² x cm | 3.45 | 3.61 | 12.4545 | BIM on | I9.3.2.1.033.352 |  | BIM on
Item | 1243 | 834 | [5 empty] | 055 | (vuoto) | 1C.10.200.0090.a | Isolamento termico, realizzato sotto pavimento con lastre di polistirene espanso estruso, superficie liscia con pelle, bordi battentati, prodotte con gas senza CFC e HCFC; conduttività termica W/mK 0,032 per spessori fino a 40 mm, e W/mK 0,034 per spessori da 50 mm e oltre, resistenza alla compressione kPa 250 per spessori fino a 40 mm, e kPa 300 per spessori da 50 mm e oltre; reazione al fuoco Euroclasse E; conformi alla norma UNI EN 13164, con marcatura CE. Compresi: tagli e sigillature relative, adattamenti, fissaggi con qualsiasi mezzo su qualsiasi struttura, raccordi, assistenze murarie. Negli spessori: - spessore 30 mm | m² | 8.05 | 16.54 | 133.147 | BIM on | I9.3.2.1.033.285 |  | BIM on
Item | 1244 | 835 | [5 empty] | 055 | (vuoto) | 1C.10.200.0090.b | Isolamento termico, realizzato sotto pavimento con lastre di polistirene espanso estruso, superficie liscia con pelle, bordi battentati, prodotte con gas senza CFC e HCFC; conduttività termica W/mK 0,032 per spessori fino a 40 mm, e W/mK 0,034 per spessori da 50 mm e oltre, resistenza alla compressione kPa 250 per spessori fino a 40 mm, e kPa 300 per spessori da 50 mm e oltre; reazione al fuoco Euroclasse E; conformi alla norma UNI EN 13164, con marcatura CE. Compresi: tagli e sigillature relative, adattamenti, fissaggi con qualsiasi mezzo su qualsiasi struttura, raccordi, assistenze murarie. Negli spessori: - per ogni 10 mm in più | m² x cm | 12.65 | 4.36 | 55.154 | BIM on | I9.3.2.1.033.285 |  | BIM on
Item | 1245 | 836 | [5 empty] | 055 | (vuoto) | 1C.18.150.0030.f | Pavimento in piastrelle di grès fine porcellanato a superficie smaltata, spessore 8 ÷ 10 mm, posato con boiacca di puro cemento su letto di malta di legante idraulico, o incollato su idoneo sottofondo; comprese assistenze murarie, escluso il sottofondo, con piastrelle: - 30 x 30 cm, colori forti | m² | 1.15 | 39.38 | 45.287 | BIM on | I9.3.2.1.033.159 |  | BIM on
Item | 1246 | 837 | [5 empty] | 055 | (vuoto) | 1C.08.100.0030 | Massetto per pavimenti incollati in ceramica, parquet, resilienti, linoleum, moquette, marmi sottili prefiniti e simili, con impasto a 300 kg di cemento 32,5 R per m³ di argilla espansa, rispondente ai Criteri Ambientali Minimi di cui al Decreto 23 giugno 2022 del Ministero della Transizione Ecologica, granulometria 3-8 mm, tirato in perfetto piano, spessore cm 5 | m² | 1.15 | 23.98 | 27.577 | BIM on | I9.3.2.1.033.061 |  | BIM on
Item | 1247 | 838 | [5 empty] | 055 | (vuoto) | 1C.08.100.0010 | Sottofondo di riempimento alleggerito con impasto a 150 kg di cemento 32,5 R per m³ di argilla espansa, rispondente ai Criteri Ambientali Minimi di cui al Decreto 23 giugno 2022 del Ministero della Transizione Ecologica, granulometria 8-20 mm, costipato e tirato a frattazzo lungo senza obbligo di piani, spessore cm 5 | m² | 1.15 | 18.24 | 20.976 | BIM on | I9.3.2.1.033.352 |  | BIM on
9 | 1248 |  | I9 | 00 | 00 | B1 | - | 058 | 0 | 0 | Bagno donna |  |  |  | 303.5252 | 0 | 0 |  | 0
Item | 1249 | 839 | [5 empty] | 058 | (vuoto) | 1C.08.450.0010.b | Strato separatore in teli di polietilene espanso estruso - spessore 4 mm | m² | 1.15 | 2.35 | 2.7025 | BIM on | I9.3.2.1.033.254 |  | BIM on
Item | 1250 | 840 | [5 empty] | 058 | (vuoto) | 1C.08.100.0060 | Per ogni cm in più o in meno, in aggiunta o detrazione, (spessore totale minimo 3 cm, massimo 8 cm, esclusi i sottofondi di riempimento che possono avere spessori maggiori quanto necessari) sulle voci precedenti | m² x cm | 1.725 | 3.61 | 6.2272 | BIM on | I9.3.2.1.033.061 |  | BIM on
Item | 1251 | 841 | [5 empty] | 058 | (vuoto) | 1C.08.100.0060 | Per ogni cm in più o in meno, in aggiunta o detrazione, (spessore totale minimo 3 cm, massimo 8 cm, esclusi i sottofondi di riempimento che possono avere spessori maggiori quanto necessari) sulle voci precedenti | m² x cm | 3.45 | 3.61 | 12.4545 | BIM on | I9.3.2.1.033.352 |  | BIM on
Item | 1252 | 842 | [5 empty] | 058 | (vuoto) | 1C.10.200.0090.a | Isolamento termico, realizzato sotto pavimento con lastre di polistirene espanso estruso, superficie liscia con pelle, bordi battentati, prodotte con gas senza CFC e HCFC; conduttività termica W/mK 0,032 per spessori fino a 40 mm, e W/mK 0,034 per spessori da 50 mm e oltre, resistenza alla compressione kPa 250 per spessori fino a 40 mm, e kPa 300 per spessori da 50 mm e oltre; reazione al fuoco Euroclasse E; conformi alla norma UNI EN 13164, con marcatura CE. Compresi: tagli e sigillature relative, adattamenti, fissaggi con qualsiasi mezzo su qualsiasi struttura, raccordi, assistenze murarie. Negli spessori: - spessore 30 mm | m² | 8.05 | 16.54 | 133.147 | BIM on | I9.3.2.1.033.285 |  | BIM on
Item | 1253 | 843 | [5 empty] | 058 | (vuoto) | 1C.10.200.0090.b | Isolamento termico, realizzato sotto pavimento con lastre di polistirene espanso estruso, superficie liscia con pelle, bordi battentati, prodotte con gas senza CFC e HCFC; conduttività termica W/mK 0,032 per spessori fino a 40 mm, e W/mK 0,034 per spessori da 50 mm e oltre, resistenza alla compressione kPa 250 per spessori fino a 40 mm, e kPa 300 per spessori da 50 mm e oltre; reazione al fuoco Euroclasse E; conformi alla norma UNI EN 13164, con marcatura CE. Compresi: tagli e sigillature relative, adattamenti, fissaggi con qualsiasi mezzo su qualsiasi struttura, raccordi, assistenze murarie. Negli spessori: - per ogni 10 mm in più | m² x cm | 12.65 | 4.36 | 55.154 | BIM on | I9.3.2.1.033.285 |  | BIM on
Item | 1254 | 844 | [5 empty] | 058 | (vuoto) | 1C.18.150.0030.f | Pavimento in piastrelle di grès fine porcellanato a superficie smaltata, spessore 8 ÷ 10 mm, posato con boiacca di puro cemento su letto di malta di legante idraulico, o incollato su idoneo sottofondo; comprese assistenze murarie, escluso il sottofondo, con piastrelle: - 30 x 30 cm, colori forti | m² | 1.15 | 39.38 | 45.287 | BIM on | I9.3.2.1.033.159 |  | BIM on
Item | 1255 | 845 | [5 empty] | 058 | (vuoto) | 1C.08.100.0030 | Massetto per pavimenti incollati in ceramica, parquet, resilienti, linoleum, moquette, marmi sottili prefiniti e simili, con impasto a 300 kg di cemento 32,5 R per m³ di argilla espansa, rispondente ai Criteri Ambientali Minimi di cui al Decreto 23 giugno 2022 del Ministero della Transizione Ecologica, granulometria 3-8 mm, tirato in perfetto piano, spessore cm 5 | m² | 1.15 | 23.98 | 27.577 | BIM on | I9.3.2.1.033.061 |  | BIM on
Item | 1256 | 846 | [5 empty] | 058 | (vuoto) | 1C.08.100.0010 | Sottofondo di riempimento alleggerito con impasto a 150 kg di cemento 32,5 R per m³ di argilla espansa, rispondente ai Criteri Ambientali Minimi di cui al Decreto 23 giugno 2022 del Ministero della Transizione Ecologica, granulometria 8-20 mm, costipato e tirato a frattazzo lungo senza obbligo di piani, spessore cm 5 | m² | 1.15 | 18.24 | 20.976 | BIM on | I9.3.2.1.033.352 |  | BIM on
9 | 1257 |  | I9 | 00 | 00 | B1 | - | 060 | 0 | 0 | Bagno donna |  |  |  | 303.5252 | 0 | 0 |  | 0
Item | 1258 | 847 | [5 empty] | 060 | (vuoto) | 1C.08.450.0010.b | Strato separatore in teli di polietilene espanso estruso - spessore 4 mm | m² | 1.15 | 2.35 | 2.7025 | BIM on | I9.3.2.1.033.254 |  | BIM on
Item | 1259 | 848 | [5 empty] | 060 | (vuoto) | 1C.08.100.0060 | Per ogni cm in più o in meno, in aggiunta o detrazione, (spessore totale minimo 3 cm, massimo 8 cm, esclusi i sottofondi di riempimento che possono avere spessori maggiori quanto necessari) sulle voci precedenti | m² x cm | 1.725 | 3.61 | 6.2272 | BIM on | I9.3.2.1.033.061 |  | BIM on
Item | 1260 | 849 | [5 empty] | 060 | (vuoto) | 1C.08.100.0060 | Per ogni cm in più o in meno, in aggiunta o detrazione, (spessore totale minimo 3 cm, massimo 8 cm, esclusi i sottofondi di riempimento che possono avere spessori maggiori quanto necessari) sulle voci precedenti | m² x cm | 3.45 | 3.61 | 12.4545 | BIM on | I9.3.2.1.033.352 |  | BIM on
Item | 1261 | 850 | [5 empty] | 060 | (vuoto) | 1C.10.200.0090.a | Isolamento termico, realizzato sotto pavimento con lastre di polistirene espanso estruso, superficie liscia con pelle, bordi battentati, prodotte con gas senza CFC e HCFC; conduttività termica W/mK 0,032 per spessori fino a 40 mm, e W/mK 0,034 per spessori da 50 mm e oltre, resistenza alla compressione kPa 250 per spessori fino a 40 mm, e kPa 300 per spessori da 50 mm e oltre; reazione al fuoco Euroclasse E; conformi alla norma UNI EN 13164, con marcatura CE. Compresi: tagli e sigillature relative, adattamenti, fissaggi con qualsiasi mezzo su qualsiasi struttura, raccordi, assistenze murarie. Negli spessori: - spessore 30 mm | m² | 8.05 | 16.54 | 133.147 | BIM on | I9.3.2.1.033.285 |  | BIM on
Item | 1262 | 851 | [5 empty] | 060 | (vuoto) | 1C.10.200.0090.b | Isolamento termico, realizzato sotto pavimento con lastre di polistirene espanso estruso, superficie liscia con pelle, bordi battentati, prodotte con gas senza CFC e HCFC; conduttività termica W/mK 0,032 per spessori fino a 40 mm, e W/mK 0,034 per spessori da 50 mm e oltre, resistenza alla compressione kPa 250 per spessori fino a 40 mm, e kPa 300 per spessori da 50 mm e oltre; reazione al fuoco Euroclasse E; conformi alla norma UNI EN 13164, con marcatura CE. Compresi: tagli e sigillature relative, adattamenti, fissaggi con qualsiasi mezzo su qualsiasi struttura, raccordi, assistenze murarie. Negli spessori: - per ogni 10 mm in più | m² x cm | 12.65 | 4.36 | 55.154 | BIM on | I9.3.2.1.033.285 |  | BIM on
Item | 1263 | 852 | [5 empty] | 060 | (vuoto) | 1C.18.150.0030.f | Pavimento in piastrelle di grès fine porcellanato a superficie smaltata, spessore 8 ÷ 10 mm, posato con boiacca di puro cemento su letto di malta di legante idraulico, o incollato su idoneo sottofondo; comprese assistenze murarie, escluso il sottofondo, con piastrelle: - 30 x 30 cm, colori forti | m² | 1.15 | 39.38 | 45.287 | BIM on | I9.3.2.1.033.159 |  | BIM on
Item | 1264 | 853 | [5 empty] | 060 | (vuoto) | 1C.08.100.0030 | Massetto per pavimenti incollati in ceramica, parquet, resilienti, linoleum, moquette, marmi sottili prefiniti e simili, con impasto a 300 kg di cemento 32,5 R per m³ di argilla espansa, rispondente ai Criteri Ambientali Minimi di cui al Decreto 23 giugno 2022 del Ministero della Transizione Ecologica, granulometria 3-8 mm, tirato in perfetto piano, spessore cm 5 | m² | 1.15 | 23.98 | 27.577 | BIM on | I9.3.2.1.033.061 |  | BIM on
Item | 1265 | 854 | [5 empty] | 060 | (vuoto) | 1C.08.100.0010 | Sottofondo di riempimento alleggerito con impasto a 150 kg di cemento 32,5 R per m³ di argilla espansa, rispondente ai Criteri Ambientali Minimi di cui al Decreto 23 giugno 2022 del Ministero della Transizione Ecologica, granulometria 8-20 mm, costipato e tirato a frattazzo lungo senza obbligo di piani, spessore cm 5 | m² | 1.15 | 18.24 | 20.976 | BIM on | I9.3.2.1.033.352 |  | BIM on
9 | 1266 |  | I9 | 00 | 00 | B1 | - | 062 | 0 | 0 | Bagno donna |  |  |  | 303.5252 | 0 | 0 |  | 0
Item | 1267 | 855 | [5 empty] | 062 | (vuoto) | 1C.08.450.0010.b | Strato separatore in teli di polietilene espanso estruso - spessore 4 mm | m² | 1.15 | 2.35 | 2.7025 | BIM on | I9.3.2.1.033.254 |  | BIM on
Item | 1268 | 856 | [5 empty] | 062 | (vuoto) | 1C.08.100.0060 | Per ogni cm in più o in meno, in aggiunta o detrazione, (spessore totale minimo 3 cm, massimo 8 cm, esclusi i sottofondi di riempimento che possono avere spessori maggiori quanto necessari) sulle voci precedenti | m² x cm | 1.725 | 3.61 | 6.2272 | BIM on | I9.3.2.1.033.061 |  | BIM on
Item | 1269 | 857 | [5 empty] | 062 | (vuoto) | 1C.08.100.0060 | Per ogni cm in più o in meno, in aggiunta o detrazione, (spessore totale minimo 3 cm, massimo 8 cm, esclusi i sottofondi di riempimento che possono avere spessori maggiori quanto necessari) sulle voci precedenti | m² x cm | 3.45 | 3.61 | 12.4545 | BIM on | I9.3.2.1.033.352 |  | BIM on
Item | 1270 | 858 | [5 empty] | 062 | (vuoto) | 1C.10.200.0090.a | Isolamento termico, realizzato sotto pavimento con lastre di polistirene espanso estruso, superficie liscia con pelle, bordi battentati, prodotte con gas senza CFC e HCFC; conduttività termica W/mK 0,032 per spessori fino a 40 mm, e W/mK 0,034 per spessori da 50 mm e oltre, resistenza alla compressione kPa 250 per spessori fino a 40 mm, e kPa 300 per spessori da 50 mm e oltre; reazione al fuoco Euroclasse E; conformi alla norma UNI EN 13164, con marcatura CE. Compresi: tagli e sigillature relative, adattamenti, fissaggi con qualsiasi mezzo su qualsiasi struttura, raccordi, assistenze murarie. Negli spessori: - spessore 30 mm | m² | 8.05 | 16.54 | 133.147 | BIM on | I9.3.2.1.033.285 |  | BIM on
Item | 1271 | 859 | [5 empty] | 062 | (vuoto) | 1C.10.200.0090.b | Isolamento termico, realizzato sotto pavimento con lastre di polistirene espanso estruso, superficie liscia con pelle, bordi battentati, prodotte con gas senza CFC e HCFC; conduttività termica W/mK 0,032 per spessori fino a 40 mm, e W/mK 0,034 per spessori da 50 mm e oltre, resistenza alla compressione kPa 250 per spessori fino a 40 mm, e kPa 300 per spessori da 50 mm e oltre; reazione al fuoco Euroclasse E; conformi alla norma UNI EN 13164, con marcatura CE. Compresi: tagli e sigillature relative, adattamenti, fissaggi con qualsiasi mezzo su qualsiasi struttura, raccordi, assistenze murarie. Negli spessori: - per ogni 10 mm in più | m² x cm | 12.65 | 4.36 | 55.154 | BIM on | I9.3.2.1.033.285 |  | BIM on
Item | 1272 | 860 | [5 empty] | 062 | (vuoto) | 1C.18.150.0030.f | Pavimento in piastrelle di grès fine porcellanato a superficie smaltata, spessore 8 ÷ 10 mm, posato con boiacca di puro cemento su letto di malta di legante idraulico, o incollato su idoneo sottofondo; comprese assistenze murarie, escluso il sottofondo, con piastrelle: - 30 x 30 cm, colori forti | m² | 1.15 | 39.38 | 45.287 | BIM on | I9.3.2.1.033.159 |  | BIM on
Item | 1273 | 861 | [5 empty] | 062 | (vuoto) | 1C.08.100.0030 | Massetto per pavimenti incollati in ceramica, parquet, resilienti, linoleum, moquette, marmi sottili prefiniti e simili, con impasto a 300 kg di cemento 32,5 R per m³ di argilla espansa, rispondente ai Criteri Ambientali Minimi di cui al Decreto 23 giugno 2022 del Ministero della Transizione Ecologica, granulometria 3-8 mm, tirato in perfetto piano, spessore cm 5 | m² | 1.15 | 23.98 | 27.577 | BIM on | I9.3.2.1.033.061 |  | BIM on
Item | 1274 | 862 | [5 empty] | 062 | (vuoto) | 1C.08.100.0010 | Sottofondo di riempimento alleggerito con impasto a 150 kg di cemento 32,5 R per m³ di argilla espansa, rispondente ai Criteri Ambientali Minimi di cui al Decreto 23 giugno 2022 del Ministero della Transizione Ecologica, granulometria 8-20 mm, costipato e tirato a frattazzo lungo senza obbligo di piani, spessore cm 5 | m² | 1.15 | 18.24 | 20.976 | BIM on | I9.3.2.1.033.352 |  | BIM on
9 | 1275 |  | I9 | 00 | 00 | B1 | - | 067 | 0 | 0 | Bagno donna |  |  |  | 353.6729 | 0 | 0 |  | 0
Item | 1276 | 863 | [5 empty] | 067 | (vuoto) | 1C.08.450.0010.b | Strato separatore in teli di polietilene espanso estruso - spessore 4 mm | m² | 1.34 | 2.35 | 3.149 | BIM on | I9.3.2.1.033.254 |  | BIM on
Item | 1277 | 864 | [5 empty] | 067 | (vuoto) | 1C.08.100.0060 | Per ogni cm in più o in meno, in aggiunta o detrazione, (spessore totale minimo 3 cm, massimo 8 cm, esclusi i sottofondi di riempimento che possono avere spessori maggiori quanto necessari) sulle voci precedenti | m² x cm | 2.01 | 3.61 | 7.2561 | BIM on | I9.3.2.1.033.061 |  | BIM on
Item | 1278 | 865 | [5 empty] | 067 | (vuoto) | 1C.08.100.0060 | Per ogni cm in più o in meno, in aggiunta o detrazione, (spessore totale minimo 3 cm, massimo 8 cm, esclusi i sottofondi di riempimento che possono avere spessori maggiori quanto necessari) sulle voci precedenti | m² x cm | 4.02 | 3.61 | 14.5122 | BIM on | I9.3.2.1.033.352 |  | BIM on
Item | 1279 | 866 | [5 empty] | 067 | (vuoto) | 1C.10.200.0090.a | Isolamento termico, realizzato sotto pavimento con lastre di polistirene espanso estruso, superficie liscia con pelle, bordi battentati, prodotte con gas senza CFC e HCFC; conduttività termica W/mK 0,032 per spessori fino a 40 mm, e W/mK 0,034 per spessori da 50 mm e oltre, resistenza alla compressione kPa 250 per spessori fino a 40 mm, e kPa 300 per spessori da 50 mm e oltre; reazione al fuoco Euroclasse E; conformi alla norma UNI EN 13164, con marcatura CE. Compresi: tagli e sigillature relative, adattamenti, fissaggi con qualsiasi mezzo su qualsiasi struttura, raccordi, assistenze murarie. Negli spessori: - spessore 30 mm | m² | 9.38 | 16.54 | 155.1452 | BIM on | I9.3.2.1.033.285 |  | BIM on
Item | 1280 | 867 | [5 empty] | 067 | (vuoto) | 1C.10.200.0090.b | Isolamento termico, realizzato sotto pavimento con lastre di polistirene espanso estruso, superficie liscia con pelle, bordi battentati, prodotte con gas senza CFC e HCFC; conduttività termica W/mK 0,032 per spessori fino a 40 mm, e W/mK 0,034 per spessori da 50 mm e oltre, resistenza alla compressione kPa 250 per spessori fino a 40 mm, e kPa 300 per spessori da 50 mm e oltre; reazione al fuoco Euroclasse E; conformi alla norma UNI EN 13164, con marcatura CE. Compresi: tagli e sigillature relative, adattamenti, fissaggi con qualsiasi mezzo su qualsiasi struttura, raccordi, assistenze murarie. Negli spessori: - per ogni 10 mm in più | m² x cm | 14.74 | 4.36 | 64.2664 | BIM on | I9.3.2.1.033.285 |  | BIM on
Item | 1281 | 868 | [5 empty] | 067 | (vuoto) | 1C.18.150.0030.f | Pavimento in piastrelle di grès fine porcellanato a superficie smaltata, spessore 8 ÷ 10 mm, posato con boiacca di puro cemento su letto di malta di legante idraulico, o incollato su idoneo sottofondo; comprese assistenze murarie, escluso il sottofondo, con piastrelle: - 30 x 30 cm, colori forti | m² | 1.34 | 39.38 | 52.7692 | BIM on | I9.3.2.1.033.159 |  | BIM on
Item | 1282 | 869 | [5 empty] | 067 | (vuoto) | 1C.08.100.0030 | Massetto per pavimenti incollati in ceramica, parquet, resilienti, linoleum, moquette, marmi sottili prefiniti e simili, con impasto a 300 kg di cemento 32,5 R per m³ di argilla espansa, rispondente ai Criteri Ambientali Minimi di cui al Decreto 23 giugno 2022 del Ministero della Transizione Ecologica, granulometria 3-8 mm, tirato in perfetto piano, spessore cm 5 | m² | 1.34 | 23.98 | 32.1332 | BIM on | I9.3.2.1.033.061 |  | BIM on
Item | 1283 | 870 | [5 empty] | 067 | (vuoto) | 1C.08.100.0010 | Sottofondo di riempimento alleggerito con impasto a 150 kg di cemento 32,5 R per m³ di argilla espansa, rispondente ai Criteri Ambientali Minimi di cui al Decreto 23 giugno 2022 del Ministero della Transizione Ecologica, granulometria 8-20 mm, costipato e tirato a frattazzo lungo senza obbligo di piani, spessore cm 5 | m² | 1.34 | 18.24 | 24.4416 | BIM on | I9.3.2.1.033.352 |  | BIM on
9 | 1284 |  | I9 | 00 | 00 | B1 | - | 072 | 0 | 0 | Bagno donna |  |  |  | 348.3942 | 0 | 0 |  | 0
Item | 1285 | 871 | [5 empty] | 072 | (vuoto) | 1C.08.450.0010.b | Strato separatore in teli di polietilene espanso estruso - spessore 4 mm | m² | 1.32 | 2.35 | 3.102 | BIM on | I9.3.2.1.033.254 |  | BIM on
Item | 1286 | 872 | [5 empty] | 072 | (vuoto) | 1C.08.100.0060 | Per ogni cm in più o in meno, in aggiunta o detrazione, (spessore totale minimo 3 cm, massimo 8 cm, esclusi i sottofondi di riempimento che possono avere spessori maggiori quanto necessari) sulle voci precedenti | m² x cm | 1.98 | 3.61 | 7.1478 | BIM on | I9.3.2.1.033.061 |  | BIM on
Item | 1287 | 873 | [5 empty] | 072 | (vuoto) | 1C.08.100.0060 | Per ogni cm in più o in meno, in aggiunta o detrazione, (spessore totale minimo 3 cm, massimo 8 cm, esclusi i sottofondi di riempimento che possono avere spessori maggiori quanto necessari) sulle voci precedenti | m² x cm | 3.96 | 3.61 | 14.2956 | BIM on | I9.3.2.1.033.352 |  | BIM on
Item | 1288 | 874 | [5 empty] | 072 | (vuoto) | 1C.10.200.0090.a | Isolamento termico, realizzato sotto pavimento con lastre di polistirene espanso estruso, superficie liscia con pelle, bordi battentati, prodotte con gas senza CFC e HCFC; conduttività termica W/mK 0,032 per spessori fino a 40 mm, e W/mK 0,034 per spessori da 50 mm e oltre, resistenza alla compressione kPa 250 per spessori fino a 40 mm, e kPa 300 per spessori da 50 mm e oltre; reazione al fuoco Euroclasse E; conformi alla norma UNI EN 13164, con marcatura CE. Compresi: tagli e sigillature relative, adattamenti, fissaggi con qualsiasi mezzo su qualsiasi struttura, raccordi, assistenze murarie. Negli spessori: - spessore 30 mm | m² | 9.24 | 16.54 | 152.8296 | BIM on | I9.3.2.1.033.285 |  | BIM on
Item | 1289 | 875 | [5 empty] | 072 | (vuoto) | 1C.10.200.0090.b | Isolamento termico, realizzato sotto pavimento con lastre di polistirene espanso estruso, superficie liscia con pelle, bordi battentati, prodotte con gas senza CFC e HCFC; conduttività termica W/mK 0,032 per spessori fino a 40 mm, e W/mK 0,034 per spessori da 50 mm e oltre, resistenza alla compressione kPa 250 per spessori fino a 40 mm, e kPa 300 per spessori da 50 mm e oltre; reazione al fuoco Euroclasse E; conformi alla norma UNI EN 13164, con marcatura CE. Compresi: tagli e sigillature relative, adattamenti, fissaggi con qualsiasi mezzo su qualsiasi struttura, raccordi, assistenze murarie. Negli spessori: - per ogni 10 mm in più | m² x cm | 14.52 | 4.36 | 63.3072 | BIM on | I9.3.2.1.033.285 |  | BIM on
Item | 1290 | 876 | [5 empty] | 072 | (vuoto) | 1C.18.150.0030.f | Pavimento in piastrelle di grès fine porcellanato a superficie smaltata, spessore 8 ÷ 10 mm, posato con boiacca di puro cemento su letto di malta di legante idraulico, o incollato su idoneo sottofondo; comprese assistenze murarie, escluso il sottofondo, con piastrelle: - 30 x 30 cm, colori forti | m² | 1.32 | 39.38 | 51.9816 | BIM on | I9.3.2.1.033.159 |  | BIM on
Item | 1291 | 877 | [5 empty] | 072 | (vuoto) | 1C.08.100.0030 | Massetto per pavimenti incollati in ceramica, parquet, resilienti, linoleum, moquette, marmi sottili prefiniti e simili, con impasto a 300 kg di cemento 32,5 R per m³ di argilla espansa, rispondente ai Criteri Ambientali Minimi di cui al Decreto 23 giugno 2022 del Ministero della Transizione Ecologica, granulometria 3-8 mm, tirato in perfetto piano, spessore cm 5 | m² | 1.32 | 23.98 | 31.6536 | BIM on | I9.3.2.1.033.061 |  | BIM on
Item | 1292 | 878 | [5 empty] | 072 | (vuoto) | 1C.08.100.0010 | Sottofondo di riempimento alleggerito con impasto a 150 kg di cemento 32,5 R per m³ di argilla espansa, rispondente ai Criteri Ambientali Minimi di cui al Decreto 23 giugno 2022 del Ministero della Transizione Ecologica, granulometria 8-20 mm, costipato e tirato a frattazzo lungo senza obbligo di piani, spessore cm 5 | m² | 1.32 | 18.24 | 24.0768 | BIM on | I9.3.2.1.033.352 |  | BIM on
9 | 1293 |  | I9 | 00 | 00 | B1 | - | 071 | 0 | 0 | Bagno accessibile |  |  |  | 2106.2013 | 0 | 0 |  | 0
Item | 1294 | 879 | [5 empty] | 071 | (vuoto) | 1C.08.450.0010.b | Strato separatore in teli di polietilene espanso estruso - spessore 4 mm | m² | 7.98 | 2.35 | 18.753 | BIM on | I9.3.2.1.033.254 |  | BIM on
Item | 1295 | 880 | [5 empty] | 071 | (vuoto) | 1C.08.100.0060 | Per ogni cm in più o in meno, in aggiunta o detrazione, (spessore totale minimo 3 cm, massimo 8 cm, esclusi i sottofondi di riempimento che possono avere spessori maggiori quanto necessari) sulle voci precedenti | m² x cm | 11.97 | 3.61 | 43.2117 | BIM on | I9.3.2.1.033.061 |  | BIM on
Item | 1296 | 881 | [5 empty] | 071 | (vuoto) | 1C.08.100.0060 | Per ogni cm in più o in meno, in aggiunta o detrazione, (spessore totale minimo 3 cm, massimo 8 cm, esclusi i sottofondi di riempimento che possono avere spessori maggiori quanto necessari) sulle voci precedenti | m² x cm | 23.94 | 3.61 | 86.4234 | BIM on | I9.3.2.1.033.352 |  | BIM on
Item | 1297 | 882 | [5 empty] | 071 | (vuoto) | 1C.10.200.0090.a | Isolamento termico, realizzato sotto pavimento con lastre di polistirene espanso estruso, superficie liscia con pelle, bordi battentati, prodotte con gas senza CFC e HCFC; conduttività termica W/mK 0,032 per spessori fino a 40 mm, e W/mK 0,034 per spessori da 50 mm e oltre, resistenza alla compressione kPa 250 per spessori fino a 40 mm, e kPa 300 per spessori da 50 mm e oltre; reazione al fuoco Euroclasse E; conformi alla norma UNI EN 13164, con marcatura CE. Compresi: tagli e sigillature relative, adattamenti, fissaggi con qualsiasi mezzo su qualsiasi struttura, raccordi, assistenze murarie. Negli spessori: - spessore 30 mm | m² | 55.86 | 16.54 | 923.9244 | BIM on | I9.3.2.1.033.285 |  | BIM on
Item | 1298 | 883 | [5 empty] | 071 | (vuoto) | 1C.10.200.0090.b | Isolamento termico, realizzato sotto pavimento con lastre di polistirene espanso estruso, superficie liscia con pelle, bordi battentati, prodotte con gas senza CFC e HCFC; conduttività termica W/mK 0,032 per spessori fino a 40 mm, e W/mK 0,034 per spessori da 50 mm e oltre, resistenza alla compressione kPa 250 per spessori fino a 40 mm, e kPa 300 per spessori da 50 mm e oltre; reazione al fuoco Euroclasse E; conformi alla norma UNI EN 13164, con marcatura CE. Compresi: tagli e sigillature relative, adattamenti, fissaggi con qualsiasi mezzo su qualsiasi struttura, raccordi, assistenze murarie. Negli spessori: - per ogni 10 mm in più | m² x cm | 87.78 | 4.36 | 382.7208 | BIM on | I9.3.2.1.033.285 |  | BIM on
Item | 1299 | 884 | [5 empty] | 071 | (vuoto) | 1C.18.150.0030.f | Pavimento in piastrelle di grès fine porcellanato a superficie smaltata, spessore 8 ÷ 10 mm, posato con boiacca di puro cemento su letto di malta di legante idraulico, o incollato su idoneo sottofondo; comprese assistenze murarie, escluso il sottofondo, con piastrelle: - 30 x 30 cm, colori forti | m² | 7.98 | 39.38 | 314.2524 | BIM on | I9.3.2.1.033.159 |  | BIM on
Item | 1300 | 885 | [5 empty] | 071 | (vuoto) | 1C.08.100.0030 | Massetto per pavimenti incollati in ceramica, parquet, resilienti, linoleum, moquette, marmi sottili prefiniti e simili, con impasto a 300 kg di cemento 32,5 R per m³ di argilla espansa, rispondente ai Criteri Ambientali Minimi di cui al Decreto 23 giugno 2022 del Ministero della Transizione Ecologica, granulometria 3-8 mm, tirato in perfetto piano, spessore cm 5 | m² | 7.98 | 23.98 | 191.3604 | BIM on | I9.3.2.1.033.061 |  | BIM on
Item | 1301 | 886 | [5 empty] | 071 | (vuoto) | 1C.08.100.0010 | Sottofondo di riempimento alleggerito con impasto a 150 kg di cemento 32,5 R per m³ di argilla espansa, rispondente ai Criteri Ambientali Minimi di cui al Decreto 23 giugno 2022 del Ministero della Transizione Ecologica, granulometria 8-20 mm, costipato e tirato a frattazzo lungo senza obbligo di piani, spessore cm 5 | m² | 7.98 | 18.24 | 145.5552 | BIM on | I9.3.2.1.033.352 |  | BIM on
9 | 1302 |  | I9 | 00 | 00 | B1 | - | 090 | 0 | 0 | Bagno uomini |  |  |  | 343.1155 | 0 | 0 |  | 0
Item | 1303 | 887 | [5 empty] | 090 | (vuoto) | 1C.08.450.0010.b | Strato separatore in teli di polietilene espanso estruso - spessore 4 mm | m² | 1.3 | 2.35 | 3.055 | BIM on | I9.3.2.1.033.254 |  | BIM on
Item | 1304 | 888 | [5 empty] | 090 | (vuoto) | 1C.08.100.0060 | Per ogni cm in più o in meno, in aggiunta o detrazione, (spessore totale minimo 3 cm, massimo 8 cm, esclusi i sottofondi di riempimento che possono avere spessori maggiori quanto necessari) sulle voci precedenti | m² x cm | 1.95 | 3.61 | 7.0395 | BIM on | I9.3.2.1.033.061 |  | BIM on
Item | 1305 | 889 | [5 empty] | 090 | (vuoto) | 1C.08.100.0060 | Per ogni cm in più o in meno, in aggiunta o detrazione, (spessore totale minimo 3 cm, massimo 8 cm, esclusi i sottofondi di riempimento che possono avere spessori maggiori quanto necessari) sulle voci precedenti | m² x cm | 3.9 | 3.61 | 14.079 | BIM on | I9.3.2.1.033.352 |  | BIM on
Item | 1306 | 890 | [5 empty] | 090 | (vuoto) | 1C.10.200.0090.a | Isolamento termico, realizzato sotto pavimento con lastre di polistirene espanso estruso, superficie liscia con pelle, bordi battentati, prodotte con gas senza CFC e HCFC; conduttività termica W/mK 0,032 per spessori fino a 40 mm, e W/mK 0,034 per spessori da 50 mm e oltre, resistenza alla compressione kPa 250 per spessori fino a 40 mm, e kPa 300 per spessori da 50 mm e oltre; reazione al fuoco Euroclasse E; conformi alla norma UNI EN 13164, con marcatura CE. Compresi: tagli e sigillature relative, adattamenti, fissaggi con qualsiasi mezzo su qualsiasi struttura, raccordi, assistenze murarie. Negli spessori: - spessore 30 mm | m² | 9.1 | 16.54 | 150.514 | BIM on | I9.3.2.1.033.285 |  | BIM on
Item | 1307 | 891 | [5 empty] | 090 | (vuoto) | 1C.10.200.0090.b | Isolamento termico, realizzato sotto pavimento con lastre di polistirene espanso estruso, superficie liscia con pelle, bordi battentati, prodotte con gas senza CFC e HCFC; conduttività termica W/mK 0,032 per spessori fino a 40 mm, e W/mK 0,034 per spessori da 50 mm e oltre, resistenza alla compressione kPa 250 per spessori fino a 40 mm, e kPa 300 per spessori da 50 mm e oltre; reazione al fuoco Euroclasse E; conformi alla norma UNI EN 13164, con marcatura CE. Compresi: tagli e sigillature relative, adattamenti, fissaggi con qualsiasi mezzo su qualsiasi struttura, raccordi, assistenze murarie. Negli spessori: - per ogni 10 mm in più | m² x cm | 14.3 | 4.36 | 62.348 | BIM on | I9.3.2.1.033.285 |  | BIM on
Item | 1308 | 892 | [5 empty] | 090 | (vuoto) | 1C.18.150.0030.f | Pavimento in piastrelle di grès fine porcellanato a superficie smaltata, spessore 8 ÷ 10 mm, posato con boiacca di puro cemento su letto di malta di legante idraulico, o incollato su idoneo sottofondo; comprese assistenze murarie, escluso il sottofondo, con piastrelle: - 30 x 30 cm, colori forti | m² | 1.3 | 39.38 | 51.194 | BIM on | I9.3.2.1.033.159 |  | BIM on
Item | 1309 | 893 | [5 empty] | 090 | (vuoto) | 1C.08.100.0030 | Massetto per pavimenti incollati in ceramica, parquet, resilienti, linoleum, moquette, marmi sottili prefiniti e simili, con impasto a 300 kg di cemento 32,5 R per m³ di argilla espansa, rispondente ai Criteri Ambientali Minimi di cui al Decreto 23 giugno 2022 del Ministero della Transizione Ecologica, granulometria 3-8 mm, tirato in perfetto piano, spessore cm 5 | m² | 1.3 | 23.98 | 31.174 | BIM on | I9.3.2.1.033.061 |  | BIM on
Item | 1310 | 894 | [5 empty] | 090 | (vuoto) | 1C.08.100.0010 | Sottofondo di riempimento alleggerito con impasto a 150 kg di cemento 32,5 R per m³ di argilla espansa, rispondente ai Criteri Ambientali Minimi di cui al Decreto 23 giugno 2022 del Ministero della Transizione Ecologica, granulometria 8-20 mm, costipato e tirato a frattazzo lungo senza obbligo di piani, spessore cm 5 | m² | 1.3 | 18.24 | 23.712 | BIM on | I9.3.2.1.033.352 |  | BIM on
9 | 1311 |  | I9 | 00 | 00 | B1 | - | 093 | 0 | 0 | Bagno uomini |  |  |  | 343.1155 | 0 | 0 |  | 0
Item | 1312 | 895 | [5 empty] | 093 | (vuoto) | 1C.08.450.0010.b | Strato separatore in teli di polietilene espanso estruso - spessore 4 mm | m² | 1.3 | 2.35 | 3.055 | BIM on | I9.3.2.1.033.254 |  | BIM on
Item | 1313 | 896 | [5 empty] | 093 | (vuoto) | 1C.08.100.0060 | Per ogni cm in più o in meno, in aggiunta o detrazione, (spessore totale minimo 3 cm, massimo 8 cm, esclusi i sottofondi di riempimento che possono avere spessori maggiori quanto necessari) sulle voci precedenti | m² x cm | 1.95 | 3.61 | 7.0395 | BIM on | I9.3.2.1.033.061 |  | BIM on
Item | 1314 | 897 | [5 empty] | 093 | (vuoto) | 1C.08.100.0060 | Per ogni cm in più o in meno, in aggiunta o detrazione, (spessore totale minimo 3 cm, massimo 8 cm, esclusi i sottofondi di riempimento che possono avere spessori maggiori quanto necessari) sulle voci precedenti | m² x cm | 3.9 | 3.61 | 14.079 | BIM on | I9.3.2.1.033.352 |  | BIM on
Item | 1315 | 898 | [5 empty] | 093 | (vuoto) | 1C.10.200.0090.a | Isolamento termico, realizzato sotto pavimento con lastre di polistirene espanso estruso, superficie liscia con pelle, bordi battentati, prodotte con gas senza CFC e HCFC; conduttività termica W/mK 0,032 per spessori fino a 40 mm, e W/mK 0,034 per spessori da 50 mm e oltre, resistenza alla compressione kPa 250 per spessori fino a 40 mm, e kPa 300 per spessori da 50 mm e oltre; reazione al fuoco Euroclasse E; conformi alla norma UNI EN 13164, con marcatura CE. Compresi: tagli e sigillature relative, adattamenti, fissaggi con qualsiasi mezzo su qualsiasi struttura, raccordi, assistenze murarie. Negli spessori: - spessore 30 mm | m² | 9.1 | 16.54 | 150.514 | BIM on | I9.3.2.1.033.285 |  | BIM on
Item | 1316 | 899 | [5 empty] | 093 | (vuoto) | 1C.10.200.0090.b | Isolamento termico, realizzato sotto pavimento con lastre di polistirene espanso estruso, superficie liscia con pelle, bordi battentati, prodotte con gas senza CFC e HCFC; conduttività termica W/mK 0,032 per spessori fino a 40 mm, e W/mK 0,034 per spessori da 50 mm e oltre, resistenza alla compressione kPa 250 per spessori fino a 40 mm, e kPa 300 per spessori da 50 mm e oltre; reazione al fuoco Euroclasse E; conformi alla norma UNI EN 13164, con marcatura CE. Compresi: tagli e sigillature relative, adattamenti, fissaggi con qualsiasi mezzo su qualsiasi struttura, raccordi, assistenze murarie. Negli spessori: - per ogni 10 mm in più | m² x cm | 14.3 | 4.36 | 62.348 | BIM on | I9.3.2.1.033.285 |  | BIM on
Item | 1317 | 900 | [5 empty] | 093 | (vuoto) | 1C.18.150.0030.f | Pavimento in piastrelle di grès fine porcellanato a superficie smaltata, spessore 8 ÷ 10 mm, posato con boiacca di puro cemento su letto di malta di legante idraulico, o incollato su idoneo sottofondo; comprese assistenze murarie, escluso il sottofondo, con piastrelle: - 30 x 30 cm, colori forti | m² | 1.3 | 39.38 | 51.194 | BIM on | I9.3.2.1.033.159 |  | BIM on
Item | 1318 | 901 | [5 empty] | 093 | (vuoto) | 1C.08.100.0030 | Massetto per pavimenti incollati in ceramica, parquet, resilienti, linoleum, moquette, marmi sottili prefiniti e simili, con impasto a 300 kg di cemento 32,5 R per m³ di argilla espansa, rispondente ai Criteri Ambientali Minimi di cui al Decreto 23 giugno 2022 del Ministero della Transizione Ecologica, granulometria 3-8 mm, tirato in perfetto piano, spessore cm 5 | m² | 1.3 | 23.98 | 31.174 | BIM on | I9.3.2.1.033.061 |  | BIM on
Item | 1319 | 902 | [5 empty] | 093 | (vuoto) | 1C.08.100.0010 | Sottofondo di riempimento alleggerito con impasto a 150 kg di cemento 32,5 R per m³ di argilla espansa, rispondente ai Criteri Ambientali Minimi di cui al Decreto 23 giugno 2022 del Ministero della Transizione Ecologica, granulometria 8-20 mm, costipato e tirato a frattazzo lungo senza obbligo di piani, spessore cm 5 | m² | 1.3 | 18.24 | 23.712 | BIM on | I9.3.2.1.033.352 |  | BIM on
9 | 1320 |  | I9 | 00 | 00 | B1 | - | 095 | 0 | 0 | Bagno uomini |  |  |  | 343.1155 | 0 | 0 |  | 0
Item | 1321 | 903 | [5 empty] | 095 | (vuoto) | 1C.08.450.0010.b | Strato separatore in teli di polietilene espanso estruso - spessore 4 mm | m² | 1.3 | 2.35 | 3.055 | BIM on | I9.3.2.1.033.254 |  | BIM on
Item | 1322 | 904 | [5 empty] | 095 | (vuoto) | 1C.08.100.0060 | Per ogni cm in più o in meno, in aggiunta o detrazione, (spessore totale minimo 3 cm, massimo 8 cm, esclusi i sottofondi di riempimento che possono avere spessori maggiori quanto necessari) sulle voci precedenti | m² x cm | 1.95 | 3.61 | 7.0395 | BIM on | I9.3.2.1.033.061 |  | BIM on
Item | 1323 | 905 | [5 empty] | 095 | (vuoto) | 1C.08.100.0060 | Per ogni cm in più o in meno, in aggiunta o detrazione, (spessore totale minimo 3 cm, massimo 8 cm, esclusi i sottofondi di riempimento che possono avere spessori maggiori quanto necessari) sulle voci precedenti | m² x cm | 3.9 | 3.61 | 14.079 | BIM on | I9.3.2.1.033.352 |  | BIM on
Item | 1324 | 906 | [5 empty] | 095 | (vuoto) | 1C.10.200.0090.a | Isolamento termico, realizzato sotto pavimento con lastre di polistirene espanso estruso, superficie liscia con pelle, bordi battentati, prodotte con gas senza CFC e HCFC; conduttività termica W/mK 0,032 per spessori fino a 40 mm, e W/mK 0,034 per spessori da 50 mm e oltre, resistenza alla compressione kPa 250 per spessori fino a 40 mm, e kPa 300 per spessori da 50 mm e oltre; reazione al fuoco Euroclasse E; conformi alla norma UNI EN 13164, con marcatura CE. Compresi: tagli e sigillature relative, adattamenti, fissaggi con qualsiasi mezzo su qualsiasi struttura, raccordi, assistenze murarie. Negli spessori: - spessore 30 mm | m² | 9.1 | 16.54 | 150.514 | BIM on | I9.3.2.1.033.285 |  | BIM on
Item | 1325 | 907 | [5 empty] | 095 | (vuoto) | 1C.10.200.0090.b | Isolamento termico, realizzato sotto pavimento con lastre di polistirene espanso estruso, superficie liscia con pelle, bordi battentati, prodotte con gas senza CFC e HCFC; conduttività termica W/mK 0,032 per spessori fino a 40 mm, e W/mK 0,034 per spessori da 50 mm e oltre, resistenza alla compressione kPa 250 per spessori fino a 40 mm, e kPa 300 per spessori da 50 mm e oltre; reazione al fuoco Euroclasse E; conformi alla norma UNI EN 13164, con marcatura CE. Compresi: tagli e sigillature relative, adattamenti, fissaggi con qualsiasi mezzo su qualsiasi struttura, raccordi, assistenze murarie. Negli spessori: - per ogni 10 mm in più | m² x cm | 14.3 | 4.36 | 62.348 | BIM on | I9.3.2.1.033.285 |  | BIM on
Item | 1326 | 908 | [5 empty] | 095 | (vuoto) | 1C.18.150.0030.f | Pavimento in piastrelle di grès fine porcellanato a superficie smaltata, spessore 8 ÷ 10 mm, posato con boiacca di puro cemento su letto di malta di legante idraulico, o incollato su idoneo sottofondo; comprese assistenze murarie, escluso il sottofondo, con piastrelle: - 30 x 30 cm, colori forti | m² | 1.3 | 39.38 | 51.194 | BIM on | I9.3.2.1.033.159 |  | BIM on
Item | 1327 | 909 | [5 empty] | 095 | (vuoto) | 1C.08.100.0030 | Massetto per pavimenti incollati in ceramica, parquet, resilienti, linoleum, moquette, marmi sottili prefiniti e simili, con impasto a 300 kg di cemento 32,5 R per m³ di argilla espansa, rispondente ai Criteri Ambientali Minimi di cui al Decreto 23 giugno 2022 del Ministero della Transizione Ecologica, granulometria 3-8 mm, tirato in perfetto piano, spessore cm 5 | m² | 1.3 | 23.98 | 31.174 | BIM on | I9.3.2.1.033.061 |  | BIM on
Item | 1328 | 910 | [5 empty] | 095 | (vuoto) | 1C.08.100.0010 | Sottofondo di riempimento alleggerito con impasto a 150 kg di cemento 32,5 R per m³ di argilla espansa, rispondente ai Criteri Ambientali Minimi di cui al Decreto 23 giugno 2022 del Ministero della Transizione Ecologica, granulometria 8-20 mm, costipato e tirato a frattazzo lungo senza obbligo di piani, spessore cm 5 | m² | 1.3 | 18.24 | 23.712 | BIM on | I9.3.2.1.033.352 |  | BIM on
9 | 1329 |  | I9 | 00 | 00 | B1 | - | 096 | 0 | 0 | Bagno uomini |  |  |  | 343.1155 | 0 | 0 |  | 0
Item | 1330 | 911 | [5 empty] | 096 | (vuoto) | 1C.08.450.0010.b | Strato separatore in teli di polietilene espanso estruso - spessore 4 mm | m² | 1.3 | 2.35 | 3.055 | BIM on | I9.3.2.1.033.254 |  | BIM on
Item | 1331 | 912 | [5 empty] | 096 | (vuoto) | 1C.08.100.0060 | Per ogni cm in più o in meno, in aggiunta o detrazione, (spessore totale minimo 3 cm, massimo 8 cm, esclusi i sottofondi di riempimento che possono avere spessori maggiori quanto necessari) sulle voci precedenti | m² x cm | 1.95 | 3.61 | 7.0395 | BIM on | I9.3.2.1.033.061 |  | BIM on
Item | 1332 | 913 | [5 empty] | 096 | (vuoto) | 1C.08.100.0060 | Per ogni cm in più o in meno, in aggiunta o detrazione, (spessore totale minimo 3 cm, massimo 8 cm, esclusi i sottofondi di riempimento che possono avere spessori maggiori quanto necessari) sulle voci precedenti | m² x cm | 3.9 | 3.61 | 14.079 | BIM on | I9.3.2.1.033.352 |  | BIM on
Item | 1333 | 914 | [5 empty] | 096 | (vuoto) | 1C.10.200.0090.a | Isolamento termico, realizzato sotto pavimento con lastre di polistirene espanso estruso, superficie liscia con pelle, bordi battentati, prodotte con gas senza CFC e HCFC; conduttività termica W/mK 0,032 per spessori fino a 40 mm, e W/mK 0,034 per spessori da 50 mm e oltre, resistenza alla compressione kPa 250 per spessori fino a 40 mm, e kPa 300 per spessori da 50 mm e oltre; reazione al fuoco Euroclasse E; conformi alla norma UNI EN 13164, con marcatura CE. Compresi: tagli e sigillature relative, adattamenti, fissaggi con qualsiasi mezzo su qualsiasi struttura, raccordi, assistenze murarie. Negli spessori: - spessore 30 mm | m² | 9.1 | 16.54 | 150.514 | BIM on | I9.3.2.1.033.285 |  | BIM on
Item | 1334 | 915 | [5 empty] | 096 | (vuoto) | 1C.10.200.0090.b | Isolamento termico, realizzato sotto pavimento con lastre di polistirene espanso estruso, superficie liscia con pelle, bordi battentati, prodotte con gas senza CFC e HCFC; conduttività termica W/mK 0,032 per spessori fino a 40 mm, e W/mK 0,034 per spessori da 50 mm e oltre, resistenza alla compressione kPa 250 per spessori fino a 40 mm, e kPa 300 per spessori da 50 mm e oltre; reazione al fuoco Euroclasse E; conformi alla norma UNI EN 13164, con marcatura CE. Compresi: tagli e sigillature relative, adattamenti, fissaggi con qualsiasi mezzo su qualsiasi struttura, raccordi, assistenze murarie. Negli spessori: - per ogni 10 mm in più | m² x cm | 14.3 | 4.36 | 62.348 | BIM on | I9.3.2.1.033.285 |  | BIM on
Item | 1335 | 916 | [5 empty] | 096 | (vuoto) | 1C.18.150.0030.f | Pavimento in piastrelle di grès fine porcellanato a superficie smaltata, spessore 8 ÷ 10 mm, posato con boiacca di puro cemento su letto di malta di legante idraulico, o incollato su idoneo sottofondo; comprese assistenze murarie, escluso il sottofondo, con piastrelle: - 30 x 30 cm, colori forti | m² | 1.3 | 39.38 | 51.194 | BIM on | I9.3.2.1.033.159 |  | BIM on
Item | 1336 | 917 | [5 empty] | 096 | (vuoto) | 1C.08.100.0030 | Massetto per pavimenti incollati in ceramica, parquet, resilienti, linoleum, moquette, marmi sottili prefiniti e simili, con impasto a 300 kg di cemento 32,5 R per m³ di argilla espansa, rispondente ai Criteri Ambientali Minimi di cui al Decreto 23 giugno 2022 del Ministero della Transizione Ecologica, granulometria 3-8 mm, tirato in perfetto piano, spessore cm 5 | m² | 1.3 | 23.98 | 31.174 | BIM on | I9.3.2.1.033.061 |  | BIM on
Item | 1337 | 918 | [5 empty] | 096 | (vuoto) | 1C.08.100.0010 | Sottofondo di riempimento alleggerito con impasto a 150 kg di cemento 32,5 R per m³ di argilla espansa, rispondente ai Criteri Ambientali Minimi di cui al Decreto 23 giugno 2022 del Ministero della Transizione Ecologica, granulometria 8-20 mm, costipato e tirato a frattazzo lungo senza obbligo di piani, spessore cm 5 | m² | 1.3 | 18.24 | 23.712 | BIM on | I9.3.2.1.033.352 |  | BIM on
9 | 1338 |  | I9 | 00 | 00 | B1 | - | 099 | 0 | 0 | Bagno uomini |  |  |  | 343.1155 | 0 | 0 |  | 0
Item | 1339 | 919 | [5 empty] | 099 | (vuoto) | 1C.08.450.0010.b | Strato separatore in teli di polietilene espanso estruso - spessore 4 mm | m² | 1.3 | 2.35 | 3.055 | BIM on | I9.3.2.1.033.254 |  | BIM on
Item | 1340 | 920 | [5 empty] | 099 | (vuoto) | 1C.08.100.0060 | Per ogni cm in più o in meno, in aggiunta o detrazione, (spessore totale minimo 3 cm, massimo 8 cm, esclusi i sottofondi di riempimento che possono avere spessori maggiori quanto necessari) sulle voci precedenti | m² x cm | 1.95 | 3.61 | 7.0395 | BIM on | I9.3.2.1.033.061 |  | BIM on
Item | 1341 | 921 | [5 empty] | 099 | (vuoto) | 1C.08.100.0060 | Per ogni cm in più o in meno, in aggiunta o detrazione, (spessore totale minimo 3 cm, massimo 8 cm, esclusi i sottofondi di riempimento che possono avere spessori maggiori quanto necessari) sulle voci precedenti | m² x cm | 3.9 | 3.61 | 14.079 | BIM on | I9.3.2.1.033.352 |  | BIM on
Item | 1342 | 922 | [5 empty] | 099 | (vuoto) | 1C.10.200.0090.a | Isolamento termico, realizzato sotto pavimento con lastre di polistirene espanso estruso, superficie liscia con pelle, bordi battentati, prodotte con gas senza CFC e HCFC; conduttività termica W/mK 0,032 per spessori fino a 40 mm, e W/mK 0,034 per spessori da 50 mm e oltre, resistenza alla compressione kPa 250 per spessori fino a 40 mm, e kPa 300 per spessori da 50 mm e oltre; reazione al fuoco Euroclasse E; conformi alla norma UNI EN 13164, con marcatura CE. Compresi: tagli e sigillature relative, adattamenti, fissaggi con qualsiasi mezzo su qualsiasi struttura, raccordi, assistenze murarie. Negli spessori: - spessore 30 mm | m² | 9.1 | 16.54 | 150.514 | BIM on | I9.3.2.1.033.285 |  | BIM on
Item | 1343 | 923 | [5 empty] | 099 | (vuoto) | 1C.10.200.0090.b | Isolamento termico, realizzato sotto pavimento con lastre di polistirene espanso estruso, superficie liscia con pelle, bordi battentati, prodotte con gas senza CFC e HCFC; conduttività termica W/mK 0,032 per spessori fino a 40 mm, e W/mK 0,034 per spessori da 50 mm e oltre, resistenza alla compressione kPa 250 per spessori fino a 40 mm, e kPa 300 per spessori da 50 mm e oltre; reazione al fuoco Euroclasse E; conformi alla norma UNI EN 13164, con marcatura CE. Compresi: tagli e sigillature relative, adattamenti, fissaggi con qualsiasi mezzo su qualsiasi struttura, raccordi, assistenze murarie. Negli spessori: - per ogni 10 mm in più | m² x cm | 14.3 | 4.36 | 62.348 | BIM on | I9.3.2.1.033.285 |  | BIM on
Item | 1344 | 924 | [5 empty] | 099 | (vuoto) | 1C.18.150.0030.f | Pavimento in piastrelle di grès fine porcellanato a superficie smaltata, spessore 8 ÷ 10 mm, posato con boiacca di puro cemento su letto di malta di legante idraulico, o incollato su idoneo sottofondo; comprese assistenze murarie, escluso il sottofondo, con piastrelle: - 30 x 30 cm, colori forti | m² | 1.3 | 39.38 | 51.194 | BIM on | I9.3.2.1.033.159 |  | BIM on
Item | 1345 | 925 | [5 empty] | 099 | (vuoto) | 1C.08.100.0030 | Massetto per pavimenti incollati in ceramica, parquet, resilienti, linoleum, moquette, marmi sottili prefiniti e simili, con impasto a 300 kg di cemento 32,5 R per m³ di argilla espansa, rispondente ai Criteri Ambientali Minimi di cui al Decreto 23 giugno 2022 del Ministero della Transizione Ecologica, granulometria 3-8 mm, tirato in perfetto piano, spessore cm 5 | m² | 1.3 | 23.98 | 31.174 | BIM on | I9.3.2.1.033.061 |  | BIM on
Item | 1346 | 926 | [5 empty] | 099 | (vuoto) | 1C.08.100.0010 | Sottofondo di riempimento alleggerito con impasto a 150 kg di cemento 32,5 R per m³ di argilla espansa, rispondente ai Criteri Ambientali Minimi di cui al Decreto 23 giugno 2022 del Ministero della Transizione Ecologica, granulometria 8-20 mm, costipato e tirato a frattazzo lungo senza obbligo di piani, spessore cm 5 | m² | 1.3 | 18.24 | 23.712 | BIM on | I9.3.2.1.033.352 |  | BIM on
9 | 1347 |  | I9 | 00 | 00 | B1 | - | 098 | 0 | 0 | Bagno accessibile |  |  |  | 1625.8396 | 0 | 0 |  | 0
Item | 1348 | 927 | [5 empty] | 098 | (vuoto) | 1C.08.450.0010.b | Strato separatore in teli di polietilene espanso estruso - spessore 4 mm | m² | 6.16 | 2.35 | 14.476 | BIM on | I9.3.2.1.033.254 |  | BIM on
Item | 1349 | 928 | [5 empty] | 098 | (vuoto) | 1C.08.100.0060 | Per ogni cm in più o in meno, in aggiunta o detrazione, (spessore totale minimo 3 cm, massimo 8 cm, esclusi i sottofondi di riempimento che possono avere spessori maggiori quanto necessari) sulle voci precedenti | m² x cm | 9.24 | 3.61 | 33.3564 | BIM on | I9.3.2.1.033.061 |  | BIM on
Item | 1350 | 929 | [5 empty] | 098 | (vuoto) | 1C.08.100.0060 | Per ogni cm in più o in meno, in aggiunta o detrazione, (spessore totale minimo 3 cm, massimo 8 cm, esclusi i sottofondi di riempimento che possono avere spessori maggiori quanto necessari) sulle voci precedenti | m² x cm | 18.48 | 3.61 | 66.7128 | BIM on | I9.3.2.1.033.352 |  | BIM on
Item | 1351 | 930 | [5 empty] | 098 | (vuoto) | 1C.10.200.0090.a | Isolamento termico, realizzato sotto pavimento con lastre di polistirene espanso estruso, superficie liscia con pelle, bordi battentati, prodotte con gas senza CFC e HCFC; conduttività termica W/mK 0,032 per spessori fino a 40 mm, e W/mK 0,034 per spessori da 50 mm e oltre, resistenza alla compressione kPa 250 per spessori fino a 40 mm, e kPa 300 per spessori da 50 mm e oltre; reazione al fuoco Euroclasse E; conformi alla norma UNI EN 13164, con marcatura CE. Compresi: tagli e sigillature relative, adattamenti, fissaggi con qualsiasi mezzo su qualsiasi struttura, raccordi, assistenze murarie. Negli spessori: - spessore 30 mm | m² | 43.12 | 16.54 | 713.2048 | BIM on | I9.3.2.1.033.285 |  | BIM on
Item | 1352 | 931 | [5 empty] | 098 | (vuoto) | 1C.10.200.0090.b | Isolamento termico, realizzato sotto pavimento con lastre di polistirene espanso estruso, superficie liscia con pelle, bordi battentati, prodotte con gas senza CFC e HCFC; conduttività termica W/mK 0,032 per spessori fino a 40 mm, e W/mK 0,034 per spessori da 50 mm e oltre, resistenza alla compressione kPa 250 per spessori fino a 40 mm, e kPa 300 per spessori da 50 mm e oltre; reazione al fuoco Euroclasse E; conformi alla norma UNI EN 13164, con marcatura CE. Compresi: tagli e sigillature relative, adattamenti, fissaggi con qualsiasi mezzo su qualsiasi struttura, raccordi, assistenze murarie. Negli spessori: - per ogni 10 mm in più | m² x cm | 67.76 | 4.36 | 295.4336 | BIM on | I9.3.2.1.033.285 |  | BIM on
Item | 1353 | 932 | [5 empty] | 098 | (vuoto) | 1C.18.150.0030.f | Pavimento in piastrelle di grès fine porcellanato a superficie smaltata, spessore 8 ÷ 10 mm, posato con boiacca di puro cemento su letto di malta di legante idraulico, o incollato su idoneo sottofondo; comprese assistenze murarie, escluso il sottofondo, con piastrelle: - 30 x 30 cm, colori forti | m² | 6.16 | 39.38 | 242.5808 | BIM on | I9.3.2.1.033.159 |  | BIM on
Item | 1354 | 933 | [5 empty] | 098 | (vuoto) | 1C.08.100.0030 | Massetto per pavimenti incollati in ceramica, parquet, resilienti, linoleum, moquette, marmi sottili prefiniti e simili, con impasto a 300 kg di cemento 32,5 R per m³ di argilla espansa, rispondente ai Criteri Ambientali Minimi di cui al Decreto 23 giugno 2022 del Ministero della Transizione Ecologica, granulometria 3-8 mm, tirato in perfetto piano, spessore cm 5 | m² | 6.16 | 23.98 | 147.7168 | BIM on | I9.3.2.1.033.061 |  | BIM on
Item | 1355 | 934 | [5 empty] | 098 | (vuoto) | 1C.08.100.0010 | Sottofondo di riempimento alleggerito con impasto a 150 kg di cemento 32,5 R per m³ di argilla espansa, rispondente ai Criteri Ambientali Minimi di cui al Decreto 23 giugno 2022 del Ministero della Transizione Ecologica, granulometria 8-20 mm, costipato e tirato a frattazzo lungo senza obbligo di piani, spessore cm 5 | m² | 6.16 | 18.24 | 112.3584 | BIM on | I9.3.2.1.033.352 |  | BIM on
8 | 1356 |  | I9 | 00 | 00 | B1 | 3.2.1.053 | 0 | 0 | 0 | FLO_I_GEN_650mm_Riempimento terra |  |  |  | 148.5198 | 0 | 0 |  | 0
9 | 1357 |  | I9 | 00 | 00 | B1 | - | 000 | 0 | 0 | Generale |  |  |  | 148.5198 | 0 | 0 |  | 0
Item | 1358 | 935 | [5 empty] | 000 | (vuoto) | 1C.02.350.0020.b | Rinterro di scavi eseguito a mano, compreso spianamenti, costipazione a strati non superiori a 50 cm, bagnatura e ricarichi: - con materiale di scavo depositato entro 1.000 m dal luogo di impiego , caricato e trasportato a bordo scavo con mezzi meccanici, per il rinterro manuale | m³ | 5.148 | 28.85 | 148.5198 | BIM on | I9.3.2.1.053.359 |  | BIM on
8 | 1359 |  | I9 | 00 | 00 | B1 | 3.2.1.103 | 0 | 0 | 0 | FLO_I_GEN_650mm_Vespaio Aerato 600 |  |  |  | 5768.984 | 0 | 0 |  | 0
9 | 1360 |  | I9 | 00 | 00 | B1 | - | 000 | 0 | 0 | Generale |  |  |  | 5768.984 | 0 | 0 |  | 0
Item | 1361 | 936 | [5 empty] | 000 | (vuoto) | 1C.08.450.0010.b | Strato separatore in teli di polietilene espanso estruso - spessore 4 mm | m² | 57.46 | 2.35 | 135.031 | BIM on | I9.3.2.1.103 |  | BIM on
Item | 1362 | 937 | [5 empty] | 000 | (vuoto) | 1C.18.020.0020.a | Pavimento a semina o spolvero di granulato sferoidale con incorporo superficiale di 2 kg/m² di quarzo e 2 kg/m² di cemento; compresa la fornitura del calcestruzzo del massetto, la lisciatura, la formazione dei giunti e l'assistenza muraria. Esclusa la rete elettrosaldata. Applicato a fresco su: - massetto spessore 15 cm di calcestruzzo C20/25, con superficie compatta e lisciata | m² | 57.46 | 35.34 | 2030.6364 | BIM on | I9.3.2.1.103 |  | BIM on
Item | 1363 | 938 | [5 empty] | 000 | (vuoto) | PA233.1C.05.500.0020.e | Formazione di vespaio formato da elementi in plastica, posa degli elementi in plastica a perdere nelle varie altezze, getto di riempimento con calcestruzzo C25/30, fino a costituire una solettina superiore dello spessore di 5 cm. Comprese tutte le attività ed i materiali necessari a dare l'opera finita in ogni sua parte. - altezza elementi cm 60 | m² | 57.46 | 62.71 | 3603.3166 | BIM on | I9.3.2.1.103 |  | BIM on
8 | 1364 |  | I9 | 00 | 00 | B1 | 3.2.1.052 | 0 | 0 | 0 | FLO_I_GEN_1200mm_B1 Unareti intercapedine |  |  |  | 437.357 | 0 | 0 |  | 0
9 | 1365 |  | I9 | 00 | 00 | B1 | - | 083 | 0 | 0 | Locale tecnico |  |  |  | 437.357 | 0 | 0 |  | 0
Item | 1366 | 939 | [5 empty] | 083 | (vuoto) | 1C.08.450.0010.b | Strato separatore in teli di polietilene espanso estruso - spessore 4 mm | m² | 6.699 | 2.35 | 15.7427 | BIM on | I9.2.3.1.051.255 |  | BIM on
Item | 1367 | 940 | [5 empty] | 083 | (vuoto) | 1C.08.050.0050 | Massetto in calcestruzzo per formazione pendenze su lastrici, con impasto a 250 kg di cemento 32,5 R per m³ di sabbia, con superficie tirata a frattazzo fine, spessore medio cm 6 | m² | 6.09 | 18.99 | 115.6491 | BIM on | I9.2.3.1.051.082 |  | BIM on
Item | 1368 | 941 | [5 empty] | 083 | (vuoto) | 1C.08.050.0060 | Per ogni cm in più o in meno, in aggiunta o detrazione, (spessore totale minimo 4 cm, massimo 8 cm) sulle voci precedenti | m² x cm | 24.36 | 2.77 | 67.4772 | BIM on | I9.2.3.1.051.082 |  | BIM on
Item | 1369 | 942 | [5 empty] | 083 | (vuoto) | 1C.02.350.0020.b | Rinterro di scavi eseguito a mano, compreso spianamenti, costipazione a strati non superiori a 50 cm, bagnatura e ricarichi: - con materiale di scavo depositato entro 1.000 m dal luogo di impiego , caricato e trasportato a bordo scavo con mezzi meccanici, per il rinterro manuale | m³ | 6.699 | 28.85 | 193.2662 | BIM on | I9.2.3.1.051.361 |  | BIM on
Item | 1370 | 943 | [5 empty] | 083 | (vuoto) | PA282.1C.04.450.0020 | Rete di acciaio elettrosaldata, rispondente ai Criteri Ambientali Minimi di cui al Decreto 23 giugno 2022 del Ministero della Transizione Ecologica, con caratteristiche rispondenti alla norma UNI EN 10080 e prodotto con sistemi di controllo di produzione in stabilimento di cui al D.M.17/01/2018, in opera compreso sormonti, tagli, sfridi, legature. | kg | 24.8472 | 1.82 | 45.2219 | BIM on | I9.2.3.1.051.082 |  | BIM on
8 | 1371 |  | I9 | 00 | 00 | B1 | 3.2.1.903 | 0 | 0 | 0 | CEI_I_CCT_50mm_Controplaccatura Fonoassorbente |  |  |  | 33721.4392 | 0 | 0 |  | 0
9 | 1372 |  | I9 | 00 | 00 | B1 | - | 106 | 0 | 0 | Locale tecnico |  |  |  | 33721.4392 | 0 | 0 |  | 0
Item | 1373 | 944 | [5 empty] | 106 | (vuoto) | PA360.1C.11.150.0080 | Fornitura e posa in opera di Pannello sandwich fonoassorbente composto da una lamiera superiore in acciaio preverniciato, sp.6/10 mm; isolante in lana minerale di roccia, sp. 50 mm, densità 100 kg/mc; lamiera inferiore in acciaio preverniciato, sp. 6/10 mm con foratura Ø 3 mm, passo 5 mm. Compreso di ogni onere necessario per dare il lavoro finito secondo regola d'arte. | m² | 873.16 | 38.62 | 33721.4392 | BIM on | I9.3.2.1.903.297 |  | BIM on
8 | 1374 |  | I9 | 00 | 00 | B1 | 3.2.1.919 | 0 | 0 | 0 | CEI_I_CCT_60mm_C1_Quadrotti 600x600 |  |  |  | 4639.2864 | 0 | 0 |  | 0
9 | 1375 |  | I9 | 00 | 00 | B1 | - | 014 | 0 | 0 | Docce uomini |  |  |  | 48.9552 | 0 | 0 |  | 0
Item | 1376 | 945 | [5 empty] | 014 | (vuoto) | 1C.20.100.0020.a | Controsoffitti in pannelli di fibra minerale a superficie finemente granulata, fonoassorbente, colore bianco, spessore 15 - 17 mm con cornice perimetrale di finitura; orditura di sostegno costituita da profili portanti ed intermedi in acciaio zincato preverniciato. Compreso l'impiego di trabattelli, tutte le assistenze murarie, la pulizia finale con allontanamento dei materiali di risulta. Con pannelli: - 600 x 600 mm a bordi diritti, orditura a vista | m² | 1.41 | 34.72 | 48.9552 | BIM on | I9.3.2.1.919.422; I9.3.2.1.919.170 |  | BIM on
9 | 1377 |  | I9 | 00 | 00 | B1 | - | 028 | 0 | 0 | Spogliatoio |  |  |  | 169.7808 | 0 | 0 |  | 0
Item | 1378 | 946 | [5 empty] | 028 | (vuoto) | 1C.20.100.0020.a | Controsoffitti in pannelli di fibra minerale a superficie finemente granulata, fonoassorbente, colore bianco, spessore 15 - 17 mm con cornice perimetrale di finitura; orditura di sostegno costituita da profili portanti ed intermedi in acciaio zincato preverniciato. Compreso l'impiego di trabattelli, tutte le assistenze murarie, la pulizia finale con allontanamento dei materiali di risulta. Con pannelli: - 600 x 600 mm a bordi diritti, orditura a vista | m² | 4.89 | 34.72 | 169.7808 | BIM on | I9.3.2.1.919.422; I9.3.2.1.919.170 |  | BIM on
9 | 1379 |  | I9 | 00 | 00 | B1 | - | 027 | 0 | 0 | Docce donna |  |  |  | 48.9552 | 0 | 0 |  | 0
Item | 1380 | 947 | [5 empty] | 027 | (vuoto) | 1C.20.100.0020.a | Controsoffitti in pannelli di fibra minerale a superficie finemente granulata, fonoassorbente, colore bianco, spessore 15 - 17 mm con cornice perimetrale di finitura; orditura di sostegno costituita da profili portanti ed intermedi in acciaio zincato preverniciato. Compreso l'impiego di trabattelli, tutte le assistenze murarie, la pulizia finale con allontanamento dei materiali di risulta. Con pannelli: - 600 x 600 mm a bordi diritti, orditura a vista | m² | 1.41 | 34.72 | 48.9552 | BIM on | I9.3.2.1.919.422; I9.3.2.1.919.170 |  | BIM on
9 | 1381 |  | I9 | 00 | 00 | B1 | - | 035 | 0 | 0 | Spogliatoio |  |  |  | 178.1136 | 0 | 0 |  | 0
Item | 1382 | 948 | [5 empty] | 035 | (vuoto) | 1C.20.100.0020.a | Controsoffitti in pannelli di fibra minerale a superficie finemente granulata, fonoassorbente, colore bianco, spessore 15 - 17 mm con cornice perimetrale di finitura; orditura di sostegno costituita da profili portanti ed intermedi in acciaio zincato preverniciato. Compreso l'impiego di trabattelli, tutte le assistenze murarie, la pulizia finale con allontanamento dei materiali di risulta. Con pannelli: - 600 x 600 mm a bordi diritti, orditura a vista | m² | 5.13 | 34.72 | 178.1136 | BIM on | I9.3.2.1.919.422; I9.3.2.1.919.170 |  | BIM on
9 | 1383 |  | I9 | 00 | 00 | B1 | - | 024 | 0 | 0 | Spogliatoio uomini |  |  |  | 527.0496 | 0 | 0 |  | 0
Item | 1384 | 949 | [5 empty] | 024 | (vuoto) | 1C.20.100.0020.a | Controsoffitti in pannelli di fibra minerale a superficie finemente granulata, fonoassorbente, colore bianco, spessore 15 - 17 mm con cornice perimetrale di finitura; orditura di sostegno costituita da profili portanti ed intermedi in acciaio zincato preverniciato. Compreso l'impiego di trabattelli, tutte le assistenze murarie, la pulizia finale con allontanamento dei materiali di risulta. Con pannelli: - 600 x 600 mm a bordi diritti, orditura a vista | m² | 15.18 | 34.72 | 527.0496 | BIM on | I9.3.2.1.919.422; I9.3.2.1.919.170 |  | BIM on
9 | 1385 |  | I9 | 00 | 00 | B1 | - | 048 | 0 | 0 | Bagno accessibile |  |  |  | 136.1024 | 0 | 0 |  | 0
Item | 1386 | 950 | [5 empty] | 048 | (vuoto) | 1C.20.100.0020.a | Controsoffitti in pannelli di fibra minerale a superficie finemente granulata, fonoassorbente, colore bianco, spessore 15 - 17 mm con cornice perimetrale di finitura; orditura di sostegno costituita da profili portanti ed intermedi in acciaio zincato preverniciato. Compreso l'impiego di trabattelli, tutte le assistenze murarie, la pulizia finale con allontanamento dei materiali di risulta. Con pannelli: - 600 x 600 mm a bordi diritti, orditura a vista | m² | 3.92 | 34.72 | 136.1024 | BIM on | I9.3.2.1.919.422; I9.3.2.1.919.170 |  | BIM on
9 | 1387 |  | I9 | 00 | 00 | B1 | - | 026 | 0 | 0 | Bagno accessibile |  |  |  | 141.6576 | 0 | 0 |  | 0
Item | 1388 | 951 | [5 empty] | 026 | (vuoto) | 1C.20.100.0020.a | Controsoffitti in pannelli di fibra minerale a superficie finemente granulata, fonoassorbente, colore bianco, spessore 15 - 17 mm con cornice perimetrale di finitura; orditura di sostegno costituita da profili portanti ed intermedi in acciaio zincato preverniciato. Compreso l'impiego di trabattelli, tutte le assistenze murarie, la pulizia finale con allontanamento dei materiali di risulta. Con pannelli: - 600 x 600 mm a bordi diritti, orditura a vista | m² | 4.08 | 34.72 | 141.6576 | BIM on | I9.3.2.1.919.422; I9.3.2.1.919.170 |  | BIM on
9 | 1389 |  | I9 | 00 | 00 | B1 | - | 023 | 0 | 0 | Bagno donna |  |  |  | 124.2976 | 0 | 0 |  | 0
Item | 1390 | 952 | [5 empty] | 023 | (vuoto) | 1C.20.100.0020.a | Controsoffitti in pannelli di fibra minerale a superficie finemente granulata, fonoassorbente, colore bianco, spessore 15 - 17 mm con cornice perimetrale di finitura; orditura di sostegno costituita da profili portanti ed intermedi in acciaio zincato preverniciato. Compreso l'impiego di trabattelli, tutte le assistenze murarie, la pulizia finale con allontanamento dei materiali di risulta. Con pannelli: - 600 x 600 mm a bordi diritti, orditura a vista | m² | 3.58 | 34.72 | 124.2976 | BIM on | I9.3.2.1.919.422; I9.3.2.1.919.170 |  | BIM on
9 | 1391 |  | I9 | 00 | 00 | B1 | - | 033 | 0 | 0 | Spogliatoio donne |  |  |  | 526.7024 | 0 | 0 |  | 0
Item | 1392 | 953 | [5 empty] | 033 | (vuoto) | 1C.20.100.0020.a | Controsoffitti in pannelli di fibra minerale a superficie finemente granulata, fonoassorbente, colore bianco, spessore 15 - 17 mm con cornice perimetrale di finitura; orditura di sostegno costituita da profili portanti ed intermedi in acciaio zincato preverniciato. Compreso l'impiego di trabattelli, tutte le assistenze murarie, la pulizia finale con allontanamento dei materiali di risulta. Con pannelli: - 600 x 600 mm a bordi diritti, orditura a vista | m² | 15.17 | 34.72 | 526.7024 | BIM on | I9.3.2.1.919.422; I9.3.2.1.919.170 |  | BIM on
9 | 1393 |  | I9 | 00 | 00 | B1 | - | 018 | 0 | 0 | Bagno uomini |  |  |  | 124.2976 | 0 | 0 |  | 0
Item | 1394 | 954 | [5 empty] | 018 | (vuoto) | 1C.20.100.0020.a | Controsoffitti in pannelli di fibra minerale a superficie finemente granulata, fonoassorbente, colore bianco, spessore 15 - 17 mm con cornice perimetrale di finitura; orditura di sostegno costituita da profili portanti ed intermedi in acciaio zincato preverniciato. Compreso l'impiego di trabattelli, tutte le assistenze murarie, la pulizia finale con allontanamento dei materiali di risulta. Con pannelli: - 600 x 600 mm a bordi diritti, orditura a vista | m² | 3.58 | 34.72 | 124.2976 | BIM on | I9.3.2.1.919.422; I9.3.2.1.919.170 |  | BIM on
9 | 1395 |  | I9 | 00 | 00 | B1 | - | 019 | 0 | 0 | Bagno accessibile |  |  |  | 141.6576 | 0 | 0 |  | 0
Item | 1396 | 955 | [5 empty] | 019 | (vuoto) | 1C.20.100.0020.a | Controsoffitti in pannelli di fibra minerale a superficie finemente granulata, fonoassorbente, colore bianco, spessore 15 - 17 mm con cornice perimetrale di finitura; orditura di sostegno costituita da profili portanti ed intermedi in acciaio zincato preverniciato. Compreso l'impiego di trabattelli, tutte le assistenze murarie, la pulizia finale con allontanamento dei materiali di risulta. Con pannelli: - 600 x 600 mm a bordi diritti, orditura a vista | m² | 4.08 | 34.72 | 141.6576 | BIM on | I9.3.2.1.919.422; I9.3.2.1.919.170 |  | BIM on
9 | 1397 |  | I9 | 00 | 00 | B1 | - | 032 | 0 | 0 | Spogliatoio |  |  |  | 169.7808 | 0 | 0 |  | 0
Item | 1398 | 956 | [5 empty] | 032 | (vuoto) | 1C.20.100.0020.a | Controsoffitti in pannelli di fibra minerale a superficie finemente granulata, fonoassorbente, colore bianco, spessore 15 - 17 mm con cornice perimetrale di finitura; orditura di sostegno costituita da profili portanti ed intermedi in acciaio zincato preverniciato. Compreso l'impiego di trabattelli, tutte le assistenze murarie, la pulizia finale con allontanamento dei materiali di risulta. Con pannelli: - 600 x 600 mm a bordi diritti, orditura a vista | m² | 4.89 | 34.72 | 169.7808 | BIM on | I9.3.2.1.919.422; I9.3.2.1.919.170 |  | BIM on
9 | 1399 |  | I9 | 00 | 00 | B1 | - | 044 | 0 | 0 | Bagno accessibile |  |  |  | 136.1024 | 0 | 0 |  | 0
Item | 1400 | 957 | [5 empty] | 044 | (vuoto) | 1C.20.100.0020.a | Controsoffitti in pannelli di fibra minerale a superficie finemente granulata, fonoassorbente, colore bianco, spessore 15 - 17 mm con cornice perimetrale di finitura; orditura di sostegno costituita da profili portanti ed intermedi in acciaio zincato preverniciato. Compreso l'impiego di trabattelli, tutte le assistenze murarie, la pulizia finale con allontanamento dei materiali di risulta. Con pannelli: - 600 x 600 mm a bordi diritti, orditura a vista | m² | 3.92 | 34.72 | 136.1024 | BIM on | I9.3.2.1.919.422; I9.3.2.1.919.170 |  | BIM on
9 | 1401 |  | I9 | 00 | 00 | B1 | - | 025 | 0 | 0 | Docce donna |  |  |  | 48.9552 | 0 | 0 |  | 0
Item | 1402 | 958 | [5 empty] | 025 | (vuoto) | 1C.20.100.0020.a | Controsoffitti in pannelli di fibra minerale a superficie finemente granulata, fonoassorbente, colore bianco, spessore 15 - 17 mm con cornice perimetrale di finitura; orditura di sostegno costituita da profili portanti ed intermedi in acciaio zincato preverniciato. Compreso l'impiego di trabattelli, tutte le assistenze murarie, la pulizia finale con allontanamento dei materiali di risulta. Con pannelli: - 600 x 600 mm a bordi diritti, orditura a vista | m² | 1.41 | 34.72 | 48.9552 | BIM on | I9.3.2.1.919.422; I9.3.2.1.919.170 |  | BIM on
9 | 1403 |  | I9 | 00 | 00 | B1 | - | 015 | 0 | 0 | Docce uomini |  |  |  | 48.9552 | 0 | 0 |  | 0
Item | 1404 | 959 | [5 empty] | 015 | (vuoto) | 1C.20.100.0020.a | Controsoffitti in pannelli di fibra minerale a superficie finemente granulata, fonoassorbente, colore bianco, spessore 15 - 17 mm con cornice perimetrale di finitura; orditura di sostegno costituita da profili portanti ed intermedi in acciaio zincato preverniciato. Compreso l'impiego di trabattelli, tutte le assistenze murarie, la pulizia finale con allontanamento dei materiali di risulta. Con pannelli: - 600 x 600 mm a bordi diritti, orditura a vista | m² | 1.41 | 34.72 | 48.9552 | BIM on | I9.3.2.1.919.422; I9.3.2.1.919.170 |  | BIM on
9 | 1405 |  | I9 | 00 | 00 | B1 | - | 039 | 0 | 0 | Spogliatoio |  |  |  | 178.1136 | 0 | 0 |  | 0
Item | 1406 | 960 | [5 empty] | 039 | (vuoto) | 1C.20.100.0020.a | Controsoffitti in pannelli di fibra minerale a superficie finemente granulata, fonoassorbente, colore bianco, spessore 15 - 17 mm con cornice perimetrale di finitura; orditura di sostegno costituita da profili portanti ed intermedi in acciaio zincato preverniciato. Compreso l'impiego di trabattelli, tutte le assistenze murarie, la pulizia finale con allontanamento dei materiali di risulta. Con pannelli: - 600 x 600 mm a bordi diritti, orditura a vista | m² | 5.13 | 34.72 | 178.1136 | BIM on | I9.3.2.1.919.422; I9.3.2.1.919.170 |  | BIM on
9 | 1407 |  | I9 | 00 | 00 | B1 | - | 061 | 0 | 0 | Spogliatoio |  |  |  | 177.072 | 0 | 0 |  | 0
Item | 1408 | 961 | [5 empty] | 061 | (vuoto) | 1C.20.100.0020.a | Controsoffitti in pannelli di fibra minerale a superficie finemente granulata, fonoassorbente, colore bianco, spessore 15 - 17 mm con cornice perimetrale di finitura; orditura di sostegno costituita da profili portanti ed intermedi in acciaio zincato preverniciato. Compreso l'impiego di trabattelli, tutte le assistenze murarie, la pulizia finale con allontanamento dei materiali di risulta. Con pannelli: - 600 x 600 mm a bordi diritti, orditura a vista | m² | 5.1 | 34.72 | 177.072 | BIM on | I9.3.2.1.919.422; I9.3.2.1.919.170 |  | BIM on
9 | 1409 |  | I9 | 00 | 00 | B1 | - | 065 | 0 | 0 | Spogliatoio |  |  |  | 177.072 | 0 | 0 |  | 0
Item | 1410 | 962 | [5 empty] | 065 | (vuoto) | 1C.20.100.0020.a | Controsoffitti in pannelli di fibra minerale a superficie finemente granulata, fonoassorbente, colore bianco, spessore 15 - 17 mm con cornice perimetrale di finitura; orditura di sostegno costituita da profili portanti ed intermedi in acciaio zincato preverniciato. Compreso l'impiego di trabattelli, tutte le assistenze murarie, la pulizia finale con allontanamento dei materiali di risulta. Con pannelli: - 600 x 600 mm a bordi diritti, orditura a vista | m² | 5.1 | 34.72 | 177.072 | BIM on | I9.3.2.1.919.422; I9.3.2.1.919.170 |  | BIM on
9 | 1411 |  | I9 | 00 | 00 | B1 | - | 075 | 0 | 0 | Spogliatoio |  |  |  | 170.8224 | 0 | 0 |  | 0
Item | 1412 | 963 | [5 empty] | 075 | (vuoto) | 1C.20.100.0020.a | Controsoffitti in pannelli di fibra minerale a superficie finemente granulata, fonoassorbente, colore bianco, spessore 15 - 17 mm con cornice perimetrale di finitura; orditura di sostegno costituita da profili portanti ed intermedi in acciaio zincato preverniciato. Compreso l'impiego di trabattelli, tutte le assistenze murarie, la pulizia finale con allontanamento dei materiali di risulta. Con pannelli: - 600 x 600 mm a bordi diritti, orditura a vista | m² | 4.92 | 34.72 | 170.8224 | BIM on | I9.3.2.1.919.422; I9.3.2.1.919.170 |  | BIM on
9 | 1413 |  | I9 | 00 | 00 | B1 | - | 076 | 0 | 0 | Bagno accessibile |  |  |  | 144.4352 | 0 | 0 |  | 0
Item | 1414 | 964 | [5 empty] | 076 | (vuoto) | 1C.20.100.0020.a | Controsoffitti in pannelli di fibra minerale a superficie finemente granulata, fonoassorbente, colore bianco, spessore 15 - 17 mm con cornice perimetrale di finitura; orditura di sostegno costituita da profili portanti ed intermedi in acciaio zincato preverniciato. Compreso l'impiego di trabattelli, tutte le assistenze murarie, la pulizia finale con allontanamento dei materiali di risulta. Con pannelli: - 600 x 600 mm a bordi diritti, orditura a vista | m² | 4.16 | 34.72 | 144.4352 | BIM on | I9.3.2.1.919.422; I9.3.2.1.919.170 |  | BIM on
9 | 1415 |  | I9 | 00 | 00 | B1 | - | 080 | 0 | 0 | Bagno accessibile |  |  |  | 140.9632 | 0 | 0 |  | 0
Item | 1416 | 965 | [5 empty] | 080 | (vuoto) | 1C.20.100.0020.a | Controsoffitti in pannelli di fibra minerale a superficie finemente granulata, fonoassorbente, colore bianco, spessore 15 - 17 mm con cornice perimetrale di finitura; orditura di sostegno costituita da profili portanti ed intermedi in acciaio zincato preverniciato. Compreso l'impiego di trabattelli, tutte le assistenze murarie, la pulizia finale con allontanamento dei materiali di risulta. Con pannelli: - 600 x 600 mm a bordi diritti, orditura a vista | m² | 4.06 | 34.72 | 140.9632 | BIM on | I9.3.2.1.919.422; I9.3.2.1.919.170 |  | BIM on
9 | 1417 |  | I9 | 00 | 00 | B1 | - | 086 | 0 | 0 | Bagno accessibile |  |  |  | 141.3104 | 0 | 0 |  | 0
Item | 1418 | 966 | [5 empty] | 086 | (vuoto) | 1C.20.100.0020.a | Controsoffitti in pannelli di fibra minerale a superficie finemente granulata, fonoassorbente, colore bianco, spessore 15 - 17 mm con cornice perimetrale di finitura; orditura di sostegno costituita da profili portanti ed intermedi in acciaio zincato preverniciato. Compreso l'impiego di trabattelli, tutte le assistenze murarie, la pulizia finale con allontanamento dei materiali di risulta. Con pannelli: - 600 x 600 mm a bordi diritti, orditura a vista | m² | 4.07 | 34.72 | 141.3104 | BIM on | I9.3.2.1.919.422; I9.3.2.1.919.170 |  | BIM on
9 | 1419 |  | I9 | 00 | 00 | B1 | - | 068 | 0 | 0 | Spogliatoio |  |  |  | 170.8224 | 0 | 0 |  | 0
Item | 1420 | 967 | [5 empty] | 068 | (vuoto) | 1C.20.100.0020.a | Controsoffitti in pannelli di fibra minerale a superficie finemente granulata, fonoassorbente, colore bianco, spessore 15 - 17 mm con cornice perimetrale di finitura; orditura di sostegno costituita da profili portanti ed intermedi in acciaio zincato preverniciato. Compreso l'impiego di trabattelli, tutte le assistenze murarie, la pulizia finale con allontanamento dei materiali di risulta. Con pannelli: - 600 x 600 mm a bordi diritti, orditura a vista | m² | 4.92 | 34.72 | 170.8224 | BIM on | I9.3.2.1.919.422; I9.3.2.1.919.170 |  | BIM on
9 | 1421 |  | I9 | 00 | 00 | B1 | - | 052 | 0 | 0 | Bagno accessibile |  |  |  | 137.144 | 0 | 0 |  | 0
Item | 1422 | 968 | [5 empty] | 052 | (vuoto) | 1C.20.100.0020.a | Controsoffitti in pannelli di fibra minerale a superficie finemente granulata, fonoassorbente, colore bianco, spessore 15 - 17 mm con cornice perimetrale di finitura; orditura di sostegno costituita da profili portanti ed intermedi in acciaio zincato preverniciato. Compreso l'impiego di trabattelli, tutte le assistenze murarie, la pulizia finale con allontanamento dei materiali di risulta. Con pannelli: - 600 x 600 mm a bordi diritti, orditura a vista | m² | 3.95 | 34.72 | 137.144 | BIM on | I9.3.2.1.919.422; I9.3.2.1.919.170 |  | BIM on
9 | 1423 |  | I9 | 00 | 00 | B1 | - | 059 | 0 | 0 | Bagno accessibile |  |  |  | 136.7968 | 0 | 0 |  | 0
Item | 1424 | 969 | [5 empty] | 059 | (vuoto) | 1C.20.100.0020.a | Controsoffitti in pannelli di fibra minerale a superficie finemente granulata, fonoassorbente, colore bianco, spessore 15 - 17 mm con cornice perimetrale di finitura; orditura di sostegno costituita da profili portanti ed intermedi in acciaio zincato preverniciato. Compreso l'impiego di trabattelli, tutte le assistenze murarie, la pulizia finale con allontanamento dei materiali di risulta. Con pannelli: - 600 x 600 mm a bordi diritti, orditura a vista | m² | 3.94 | 34.72 | 136.7968 | BIM on | I9.3.2.1.919.422; I9.3.2.1.919.170 |  | BIM on
9 | 1425 |  | I9 | 00 | 00 | B1 | - | 079 | 0 | 0 | Bagno accessibile |  |  |  | 144.4352 | 0 | 0 |  | 0
Item | 1426 | 970 | [5 empty] | 079 | (vuoto) | 1C.20.100.0020.a | Controsoffitti in pannelli di fibra minerale a superficie finemente granulata, fonoassorbente, colore bianco, spessore 15 - 17 mm con cornice perimetrale di finitura; orditura di sostegno costituita da profili portanti ed intermedi in acciaio zincato preverniciato. Compreso l'impiego di trabattelli, tutte le assistenze murarie, la pulizia finale con allontanamento dei materiali di risulta. Con pannelli: - 600 x 600 mm a bordi diritti, orditura a vista | m² | 4.16 | 34.72 | 144.4352 | BIM on | I9.3.2.1.919.422; I9.3.2.1.919.170 |  | BIM on
9 | 1427 |  | I9 | 00 | 00 | B1 | - | 092 | 0 | 0 | Spogliatoio |  |  |  | 177.7664 | 0 | 0 |  | 0
Item | 1428 | 971 | [5 empty] | 092 | (vuoto) | 1C.20.100.0020.a | Controsoffitti in pannelli di fibra minerale a superficie finemente granulata, fonoassorbente, colore bianco, spessore 15 - 17 mm con cornice perimetrale di finitura; orditura di sostegno costituita da profili portanti ed intermedi in acciaio zincato preverniciato. Compreso l'impiego di trabattelli, tutte le assistenze murarie, la pulizia finale con allontanamento dei materiali di risulta. Con pannelli: - 600 x 600 mm a bordi diritti, orditura a vista | m² | 5.12 | 34.72 | 177.7664 | BIM on | I9.3.2.1.919.422; I9.3.2.1.919.170 |  | BIM on
9 | 1429 |  | I9 | 00 | 00 | B1 | - | 085 | 0 | 0 | Spogliatoio |  |  |  | 171.1696 | 0 | 0 |  | 0
Item | 1430 | 972 | [5 empty] | 085 | (vuoto) | 1C.20.100.0020.a | Controsoffitti in pannelli di fibra minerale a superficie finemente granulata, fonoassorbente, colore bianco, spessore 15 - 17 mm con cornice perimetrale di finitura; orditura di sostegno costituita da profili portanti ed intermedi in acciaio zincato preverniciato. Compreso l'impiego di trabattelli, tutte le assistenze murarie, la pulizia finale con allontanamento dei materiali di risulta. Con pannelli: - 600 x 600 mm a bordi diritti, orditura a vista | m² | 4.93 | 34.72 | 171.1696 | BIM on | I9.3.2.1.919.422; I9.3.2.1.919.170 |  | BIM on
8 | 1431 |  | I9 | 00 | 00 | B1 | 3.2.1.906 | 0 | 0 | 0 | CEI_I_CCT_62.5mm_CS monolastra |  |  |  | 1959.4088 | 0 | 0 |  | 0
9 | 1432 |  | I9 | 00 | 00 | B1 | - | 020 | 0 | 0 | Scala |  |  |  | 156.2789 | 0 | 0 |  | 0
Item | 1433 | 973 | [5 empty] | 020 | (vuoto) | 1C.20.050.0020.a | Controsoffitti in pannelli di gesso da 600 x 600 x 22 mm, armati con filo di ferro zincato,con orditura nascosta e cornice perimetrale di finitura, compresa; orditura di sostegno costituita da idonei profilati portanti ed intermedi, completa di accessori di sospensione; compreso l'impiego di trabattelli, tutte le assistenze murarie, la pulizia finale con allontanamento dei materiali di risulta. Nei tipi: - a superficie liscia | m² | 4.09 | 38.21 | 156.2789 | BIM on | I9.3.2.1.906.422; I9.3.2.1.906.101 |  | BIM on
9 | 1434 |  | I9 | 00 | 00 | B1 | - | 089 | 0 | 0 | Disimpegno |  |  |  | 471.8935 | 0 | 0 |  | 0
Item | 1435 | 974 | [5 empty] | 089 | (vuoto) | 1C.20.050.0020.a | Controsoffitti in pannelli di gesso da 600 x 600 x 22 mm, armati con filo di ferro zincato,con orditura nascosta e cornice perimetrale di finitura, compresa; orditura di sostegno costituita da idonei profilati portanti ed intermedi, completa di accessori di sospensione; compreso l'impiego di trabattelli, tutte le assistenze murarie, la pulizia finale con allontanamento dei materiali di risulta. Nei tipi: - a superficie liscia | m² | 12.35 | 38.21 | 471.8935 | BIM on | I9.3.2.1.906.422; I9.3.2.1.906.101 |  | BIM on
9 | 1436 |  | I9 | 00 | 00 | B1 | - | 088 | 0 | 0 | Bagno uomini |  |  |  | 136.7918 | 0 | 0 |  | 0
Item | 1437 | 975 | [5 empty] | 088 | (vuoto) | 1C.20.050.0020.a | Controsoffitti in pannelli di gesso da 600 x 600 x 22 mm, armati con filo di ferro zincato,con orditura nascosta e cornice perimetrale di finitura, compresa; orditura di sostegno costituita da idonei profilati portanti ed intermedi, completa di accessori di sospensione; compreso l'impiego di trabattelli, tutte le assistenze murarie, la pulizia finale con allontanamento dei materiali di risulta. Nei tipi: - a superficie liscia | m² | 3.58 | 38.21 | 136.7918 | BIM on | I9.3.2.1.906.422; I9.3.2.1.906.101 |  | BIM on
9 | 1438 |  | I9 | 00 | 00 | B1 | - | 078 | 0 | 0 | Antibagno |  |  |  | 352.6783 | 0 | 0 |  | 0
Item | 1439 | 976 | [5 empty] | 078 | (vuoto) | 1C.20.050.0020.a | Controsoffitti in pannelli di gesso da 600 x 600 x 22 mm, armati con filo di ferro zincato,con orditura nascosta e cornice perimetrale di finitura, compresa; orditura di sostegno costituita da idonei profilati portanti ed intermedi, completa di accessori di sospensione; compreso l'impiego di trabattelli, tutte le assistenze murarie, la pulizia finale con allontanamento dei materiali di risulta. Nei tipi: - a superficie liscia | m² | 9.23 | 38.21 | 352.6783 | BIM on | I9.3.2.1.906.422; I9.3.2.1.906.101 |  | BIM on
9 | 1440 |  | I9 | 00 | 00 | B1 | - | 064 | 0 | 0 | Bagno donna |  |  |  | 145.9622 | 0 | 0 |  | 0
Item | 1441 | 977 | [5 empty] | 064 | (vuoto) | 1C.20.050.0020.a | Controsoffitti in pannelli di gesso da 600 x 600 x 22 mm, armati con filo di ferro zincato,con orditura nascosta e cornice perimetrale di finitura, compresa; orditura di sostegno costituita da idonei profilati portanti ed intermedi, completa di accessori di sospensione; compreso l'impiego di trabattelli, tutte le assistenze murarie, la pulizia finale con allontanamento dei materiali di risulta. Nei tipi: - a superficie liscia | m² | 3.82 | 38.21 | 145.9622 | BIM on | I9.3.2.1.906.422; I9.3.2.1.906.101 |  | BIM on
9 | 1442 |  | I9 | 00 | 00 | B1 | - | 051 | 0 | 0 | Bagno donna |  |  |  | 40.5026 | 0 | 0 |  | 0
Item | 1443 | 978 | [5 empty] | 051 | (vuoto) | 1C.20.050.0020.a | Controsoffitti in pannelli di gesso da 600 x 600 x 22 mm, armati con filo di ferro zincato,con orditura nascosta e cornice perimetrale di finitura, compresa; orditura di sostegno costituita da idonei profilati portanti ed intermedi, completa di accessori di sospensione; compreso l'impiego di trabattelli, tutte le assistenze murarie, la pulizia finale con allontanamento dei materiali di risulta. Nei tipi: - a superficie liscia | m² | 1.06 | 38.21 | 40.5026 | BIM on | I9.3.2.1.906.422; I9.3.2.1.906.101 |  | BIM on
9 | 1444 |  | I9 | 00 | 00 | B1 | - | 055 | 0 | 0 | Bagno donna |  |  |  | 40.5026 | 0 | 0 |  | 0
Item | 1445 | 979 | [5 empty] | 055 | (vuoto) | 1C.20.050.0020.a | Controsoffitti in pannelli di gesso da 600 x 600 x 22 mm, armati con filo di ferro zincato,con orditura nascosta e cornice perimetrale di finitura, compresa; orditura di sostegno costituita da idonei profilati portanti ed intermedi, completa di accessori di sospensione; compreso l'impiego di trabattelli, tutte le assistenze murarie, la pulizia finale con allontanamento dei materiali di risulta. Nei tipi: - a superficie liscia | m² | 1.06 | 38.21 | 40.5026 | BIM on | I9.3.2.1.906.422; I9.3.2.1.906.101 |  | BIM on
9 | 1446 |  | I9 | 00 | 00 | B1 | - | 058 | 0 | 0 | Bagno donna |  |  |  | 40.5026 | 0 | 0 |  | 0
Item | 1447 | 980 | [5 empty] | 058 | (vuoto) | 1C.20.050.0020.a | Controsoffitti in pannelli di gesso da 600 x 600 x 22 mm, armati con filo di ferro zincato,con orditura nascosta e cornice perimetrale di finitura, compresa; orditura di sostegno costituita da idonei profilati portanti ed intermedi, completa di accessori di sospensione; compreso l'impiego di trabattelli, tutte le assistenze murarie, la pulizia finale con allontanamento dei materiali di risulta. Nei tipi: - a superficie liscia | m² | 1.06 | 38.21 | 40.5026 | BIM on | I9.3.2.1.906.422; I9.3.2.1.906.101 |  | BIM on
9 | 1448 |  | I9 | 00 | 00 | B1 | - | 060 | 0 | 0 | Bagno donna |  |  |  | 40.5026 | 0 | 0 |  | 0
Item | 1449 | 981 | [5 empty] | 060 | (vuoto) | 1C.20.050.0020.a | Controsoffitti in pannelli di gesso da 600 x 600 x 22 mm, armati con filo di ferro zincato,con orditura nascosta e cornice perimetrale di finitura, compresa; orditura di sostegno costituita da idonei profilati portanti ed intermedi, completa di accessori di sospensione; compreso l'impiego di trabattelli, tutte le assistenze murarie, la pulizia finale con allontanamento dei materiali di risulta. Nei tipi: - a superficie liscia | m² | 1.06 | 38.21 | 40.5026 | BIM on | I9.3.2.1.906.422; I9.3.2.1.906.101 |  | BIM on
9 | 1450 |  | I9 | 00 | 00 | B1 | - | 062 | 0 | 0 | Bagno donna |  |  |  | 40.5026 | 0 | 0 |  | 0
Item | 1451 | 982 | [5 empty] | 062 | (vuoto) | 1C.20.050.0020.a | Controsoffitti in pannelli di gesso da 600 x 600 x 22 mm, armati con filo di ferro zincato,con orditura nascosta e cornice perimetrale di finitura, compresa; orditura di sostegno costituita da idonei profilati portanti ed intermedi, completa di accessori di sospensione; compreso l'impiego di trabattelli, tutte le assistenze murarie, la pulizia finale con allontanamento dei materiali di risulta. Nei tipi: - a superficie liscia | m² | 1.06 | 38.21 | 40.5026 | BIM on | I9.3.2.1.906.422; I9.3.2.1.906.101 |  | BIM on
9 | 1452 |  | I9 | 00 | 00 | B1 | - | 067 | 0 | 0 | Bagno donna |  |  |  | 48.1446 | 0 | 0 |  | 0
Item | 1453 | 983 | [5 empty] | 067 | (vuoto) | 1C.20.050.0020.a | Controsoffitti in pannelli di gesso da 600 x 600 x 22 mm, armati con filo di ferro zincato,con orditura nascosta e cornice perimetrale di finitura, compresa; orditura di sostegno costituita da idonei profilati portanti ed intermedi, completa di accessori di sospensione; compreso l'impiego di trabattelli, tutte le assistenze murarie, la pulizia finale con allontanamento dei materiali di risulta. Nei tipi: - a superficie liscia | m² | 1.26 | 38.21 | 48.1446 | BIM on | I9.3.2.1.906.422; I9.3.2.1.906.101 |  | BIM on
9 | 1454 |  | I9 | 00 | 00 | B1 | - | 072 | 0 | 0 | Bagno donna |  |  |  | 46.9983 | 0 | 0 |  | 0
Item | 1455 | 984 | [5 empty] | 072 | (vuoto) | 1C.20.050.0020.a | Controsoffitti in pannelli di gesso da 600 x 600 x 22 mm, armati con filo di ferro zincato,con orditura nascosta e cornice perimetrale di finitura, compresa; orditura di sostegno costituita da idonei profilati portanti ed intermedi, completa di accessori di sospensione; compreso l'impiego di trabattelli, tutte le assistenze murarie, la pulizia finale con allontanamento dei materiali di risulta. Nei tipi: - a superficie liscia | m² | 1.23 | 38.21 | 46.9983 | BIM on | I9.3.2.1.906.422; I9.3.2.1.906.101 |  | BIM on
9 | 1456 |  | I9 | 00 | 00 | B1 | - | 071 | 0 | 0 | Bagno accessibile |  |  |  | 87.883 | 0 | 0 |  | 0
Item | 1457 | 985 | [5 empty] | 071 | (vuoto) | 1C.20.050.0020.a | Controsoffitti in pannelli di gesso da 600 x 600 x 22 mm, armati con filo di ferro zincato,con orditura nascosta e cornice perimetrale di finitura, compresa; orditura di sostegno costituita da idonei profilati portanti ed intermedi, completa di accessori di sospensione; compreso l'impiego di trabattelli, tutte le assistenze murarie, la pulizia finale con allontanamento dei materiali di risulta. Nei tipi: - a superficie liscia | m² | 2.3 | 38.21 | 87.883 | BIM on | I9.3.2.1.906.422; I9.3.2.1.906.101 |  | BIM on
9 | 1458 |  | I9 | 00 | 00 | B1 | - | 090 | 0 | 0 | Bagno uomini |  |  |  | 46.2341 | 0 | 0 |  | 0
Item | 1459 | 986 | [5 empty] | 090 | (vuoto) | 1C.20.050.0020.a | Controsoffitti in pannelli di gesso da 600 x 600 x 22 mm, armati con filo di ferro zincato,con orditura nascosta e cornice perimetrale di finitura, compresa; orditura di sostegno costituita da idonei profilati portanti ed intermedi, completa di accessori di sospensione; compreso l'impiego di trabattelli, tutte le assistenze murarie, la pulizia finale con allontanamento dei materiali di risulta. Nei tipi: - a superficie liscia | m² | 1.21 | 38.21 | 46.2341 | BIM on | I9.3.2.1.906.422; I9.3.2.1.906.101 |  | BIM on
9 | 1460 |  | I9 | 00 | 00 | B1 | - | 093 | 0 | 0 | Bagno uomini |  |  |  | 46.2341 | 0 | 0 |  | 0
Item | 1461 | 987 | [5 empty] | 093 | (vuoto) | 1C.20.050.0020.a | Controsoffitti in pannelli di gesso da 600 x 600 x 22 mm, armati con filo di ferro zincato,con orditura nascosta e cornice perimetrale di finitura, compresa; orditura di sostegno costituita da idonei profilati portanti ed intermedi, completa di accessori di sospensione; compreso l'impiego di trabattelli, tutte le assistenze murarie, la pulizia finale con allontanamento dei materiali di risulta. Nei tipi: - a superficie liscia | m² | 1.21 | 38.21 | 46.2341 | BIM on | I9.3.2.1.906.422; I9.3.2.1.906.101 |  | BIM on
9 | 1462 |  | I9 | 00 | 00 | B1 | - | 095 | 0 | 0 | Bagno uomini |  |  |  | 46.2341 | 0 | 0 |  | 0
Item | 1463 | 988 | [5 empty] | 095 | (vuoto) | 1C.20.050.0020.a | Controsoffitti in pannelli di gesso da 600 x 600 x 22 mm, armati con filo di ferro zincato,con orditura nascosta e cornice perimetrale di finitura, compresa; orditura di sostegno costituita da idonei profilati portanti ed intermedi, completa di accessori di sospensione; compreso l'impiego di trabattelli, tutte le assistenze murarie, la pulizia finale con allontanamento dei materiali di risulta. Nei tipi: - a superficie liscia | m² | 1.21 | 38.21 | 46.2341 | BIM on | I9.3.2.1.906.422; I9.3.2.1.906.101 |  | BIM on
9 | 1464 |  | I9 | 00 | 00 | B1 | - | 096 | 0 | 0 | Bagno uomini |  |  |  | 46.2341 | 0 | 0 |  | 0
Item | 1465 | 989 | [5 empty] | 096 | (vuoto) | 1C.20.050.0020.a | Controsoffitti in pannelli di gesso da 600 x 600 x 22 mm, armati con filo di ferro zincato,con orditura nascosta e cornice perimetrale di finitura, compresa; orditura di sostegno costituita da idonei profilati portanti ed intermedi, completa di accessori di sospensione; compreso l'impiego di trabattelli, tutte le assistenze murarie, la pulizia finale con allontanamento dei materiali di risulta. Nei tipi: - a superficie liscia | m² | 1.21 | 38.21 | 46.2341 | BIM on | I9.3.2.1.906.422; I9.3.2.1.906.101 |  | BIM on
9 | 1466 |  | I9 | 00 | 00 | B1 | - | 099 | 0 | 0 | Bagno uomini |  |  |  | 46.2341 | 0 | 0 |  | 0
Item | 1467 | 990 | [5 empty] | 099 | (vuoto) | 1C.20.050.0020.a | Controsoffitti in pannelli di gesso da 600 x 600 x 22 mm, armati con filo di ferro zincato,con orditura nascosta e cornice perimetrale di finitura, compresa; orditura di sostegno costituita da idonei profilati portanti ed intermedi, completa di accessori di sospensione; compreso l'impiego di trabattelli, tutte le assistenze murarie, la pulizia finale con allontanamento dei materiali di risulta. Nei tipi: - a superficie liscia | m² | 1.21 | 38.21 | 46.2341 | BIM on | I9.3.2.1.906.422; I9.3.2.1.906.101 |  | BIM on
9 | 1468 |  | I9 | 00 | 00 | B1 | - | 098 | 0 | 0 | Bagno accessibile |  |  |  | 79.0947 | 0 | 0 |  | 0
Item | 1469 | 991 | [5 empty] | 098 | (vuoto) | 1C.20.050.0020.a | Controsoffitti in pannelli di gesso da 600 x 600 x 22 mm, armati con filo di ferro zincato,con orditura nascosta e cornice perimetrale di finitura, compresa; orditura di sostegno costituita da idonei profilati portanti ed intermedi, completa di accessori di sospensione; compreso l'impiego di trabattelli, tutte le assistenze murarie, la pulizia finale con allontanamento dei materiali di risulta. Nei tipi: - a superficie liscia | m² | 2.07 | 38.21 | 79.0947 | BIM on | I9.3.2.1.906.422; I9.3.2.1.906.101 |  | BIM on
8 | 1470 |  | I9 | 00 | 00 | B1 | 3.2.1.913 | 0 | 0 | 0 | CEI_I_GEN_20mm_Modulare 600x600 |  |  |  | 980.2496 | 0 | 0 |  | 0
9 | 1471 |  | I9 | 00 | 00 | B1 | - | 088 | 0 | 0 | Bagno uomini |  |  |  | 251.2928 | 0 | 0 |  | 0
Item | 1472 | 992 | [5 empty] | 088 | (vuoto) | PA361.1C.20.150.0060.a | Pannello isolante modulare 600x600 mm, in lana di roccia, sp. 20 mm, con faccia a vista in velovetro extrachiaro tipo Rockfon Blanka, Pendino regolabile con gancio a molla. Compreso di ogni onere necessario per dare il lavoro finito secondo regola d'arte. | m² | 9.68 | 25.96 | 251.2928 | BIM on | I9.3.2.1.913.294 |  | BIM on
9 | 1473 |  | I9 | 00 | 00 | B1 | - | 078 | 0 | 0 | Antibagno |  |  |  | 504.6624 | 0 | 0 |  | 0
Item | 1474 | 993 | [5 empty] | 078 | (vuoto) | PA361.1C.20.150.0060.a | Pannello isolante modulare 600x600 mm, in lana di roccia, sp. 20 mm, con faccia a vista in velovetro extrachiaro tipo Rockfon Blanka, Pendino regolabile con gancio a molla. Compreso di ogni onere necessario per dare il lavoro finito secondo regola d'arte. | m² | 19.44 | 25.96 | 504.6624 | BIM on | I9.3.2.1.913.294 |  | BIM on
9 | 1475 |  | I9 | 00 | 00 | B1 | - | 064 | 0 | 0 | Bagno donna |  |  |  | 224.2944 | 0 | 0 |  | 0
Item | 1476 | 994 | [5 empty] | 064 | (vuoto) | PA361.1C.20.150.0060.a | Pannello isolante modulare 600x600 mm, in lana di roccia, sp. 20 mm, con faccia a vista in velovetro extrachiaro tipo Rockfon Blanka, Pendino regolabile con gancio a molla. Compreso di ogni onere necessario per dare il lavoro finito secondo regola d'arte. | m² | 8.64 | 25.96 | 224.2944 | BIM on | I9.3.2.1.913.294 |  | BIM on
8 | 1477 |  | I9 | 00 | 00 | B1 | 3.2.1.927 | 0 | 0 | 0 | CEI_I_GEN_20mm_Modulare 600x1200 |  |  |  | 217.728 | 0 | 0 |  | 0
9 | 1478 |  | I9 | 00 | 00 | B1 | - | 071 | 0 | 0 | Bagno accessibile |  |  |  | 127.008 | 0 | 0 |  | 0
Item | 1479 | 995 | [5 empty] | 071 | (vuoto) | PA362.1C.20.150.0060.b | Pannello isolante modulare 600x1200 mm, in lana di roccia, sp. 20 mm, con faccia a vista in velovetro extrachiaro tipo Rockfon Blanka, Pendino regolabile con gancio a molla. Compreso di ogni onere necessario per dare il lavoro finito secondo regola d'arte. | m² | 5.04 | 25.2 | 127.008 | BIM on | I9.3.2.1.927.294 |  | BIM on
9 | 1480 |  | I9 | 00 | 00 | B1 | - | 098 | 0 | 0 | Bagno accessibile |  |  |  | 90.72 | 0 | 0 |  | 0
Item | 1481 | 996 | [5 empty] | 098 | (vuoto) | PA362.1C.20.150.0060.b | Pannello isolante modulare 600x1200 mm, in lana di roccia, sp. 20 mm, con faccia a vista in velovetro extrachiaro tipo Rockfon Blanka, Pendino regolabile con gancio a molla. Compreso di ogni onere necessario per dare il lavoro finito secondo regola d'arte. | m² | 3.6 | 25.2 | 90.72 | BIM on | I9.3.2.1.927.294 |  | BIM on
8 | 1482 |  | I9 | 00 | 00 | B1 | 3.2.1.951 | 0 | 0 | 0 | Basic Wall: CEI_I_CCT_62.5mm_LS_Veletta |  |  |  | 1888.5015 | 0 | 0 |  | 0
9 | 1483 |  | I9 | 00 | 00 | B1 | - | 000 | 0 | 0 | Generale |  |  |  | 782.43 | 0 | 0 |  | 0
Item | 1484 | 997 | [5 empty] | 000 | (vuoto) | 1C.20.400.0020 | Formazione di velette di raccordo fra controsoffitto e pareti vetrate in cartongesso, h 10 ÷ 20 cm, comprensivo di stuccatura e tinteggiatura. | m | 11 | 71.13 | 782.43 | BIM on | I9.3.2.1.951 |  | BIM on
9 | 1485 |  | I9 | 00 | 00 | B1 | - | 020 | 0 | 0 | Scala |  |  |  | 1106.0715 | 0 | 0 |  | 0
Item | 1486 | 998 | [5 empty] | 020 | (vuoto) | 1C.20.400.0020 | Formazione di velette di raccordo fra controsoffitto e pareti vetrate in cartongesso, h 10 ÷ 20 cm, comprensivo di stuccatura e tinteggiatura. | m | 15.55 | 71.13 | 1106.0715 | BIM on | I9.3.2.1.951 |  | BIM on
8 | 1487 |  | I9 | 00 | 00 | B1 | 3.2.1.112 | 0 | 0 | 0 | SPE_Griglia mandorlata: SPE_Griglia mandorlata_3200x800 |  |  |  | 1495.04 | 0 | 0 |  | 0
9 | 1488 |  | I9 | 00 | 00 | B1 | - | 000 | 0 | 0 | Generale |  |  |  | 1495.04 | 0 | 0 |  | 0
Item | 1489 | 999 | [5 empty] | 000 | (vuoto) | 1C.22.060.0020.b | Grigliato di tipo elettroforgiato in acciaio zincato a caldo, pedonale e carrabile, in pannelli bordati, con piatti portanti e maglia dipendenti dai carichi di esercizio e dall'interasse delle travi portanti, in opera completi di ganci fermagrigliato, controtelai ed accessori, con piatti portanti, compresa posa e assistenza muraria: - spessore 3 mm | kg | 204.8 | 7.3 | 1495.04 | BIM indirect | I9.3.2.1.112 |  | BIM indirect
8 | 1490 |  | I9 | 00 | 00 | B1 | 3.2.1.111 | 0 | 0 | 0 | SPE_Griglia mandorlata: SPE_Griglia mandorlata_1750x800 |  |  |  | 817.6 | 0 | 0 |  | 0
9 | 1491 |  | I9 | 00 | 00 | B1 | - | 000 | 0 | 0 | Generale |  |  |  | 817.6 | 0 | 0 |  | 0
Item | 1492 | 1000 | [5 empty] | 000 | (vuoto) | 1C.22.060.0020.b | Grigliato di tipo elettroforgiato in acciaio zincato a caldo, pedonale e carrabile, in pannelli bordati, con piatti portanti e maglia dipendenti dai carichi di esercizio e dall'interasse delle travi portanti, in opera completi di ganci fermagrigliato, controtelai ed accessori, con piatti portanti, compresa posa e assistenza muraria: - spessore 3 mm | kg | 112 | 7.3 | 817.6 | BIM indirect | I9.3.2.1.111 |  | BIM indirect
8 | 1493 |  | I9 | 00 | 00 | B1 | 3.2.1.000 | 0 | 0 | 0 | TIN |  |  |  | 1618.23 | 0 | 0 |  | 0
9 | 1494 |  | I9 | 00 | 00 | B1 | - | 000 | 0 | 0 | Generale |  |  |  | 1618.23 | 0 | 0 |  | 0
Item | 1495 | 1001 | [5 empty] | 000 | - | 1C.24.120.0020.d | Pitturazione a due riprese, su superfici interne in intonaco civile o lisciate a gesso, già preparate ed isolate. Compresi piani di lavoro ed assistenze murarie. Con idropittura a base di resine in emulsione, secondo norma UNI EN 13300, cariche micronizzate, additivi, battericidi, fungicidi: - a base di resina acrilica, traspirante e lavabile con sapone (p.s. 1,31 kg/l - resa 0,13-0,17 l/m²). Lavabilità > 10.000 colpi spazzola | m² | 323 | 5.01 | 1618.23 | BIM indirect | - |  | BIM indirect
6 | 1496 |  | I9 | 00 | 00 | B1 | 3.3 | 0 | 0 | 0 | Partizione interna inclinata |  |  |  | 3256.102 | 0 | 0 |  | 0
7 | 1497 |  | I9 | 00 | 00 | B1 | 3.3.1 | 0 | 0 | 0 | Scale interne |  |  |  | 3256.102 | 0 | 0 |  | 0
8 | 1498 |  | I9 | 00 | 00 | B1 | 3.3.1.003 | 0 | 0 | 0 | Cast-In-Place Stair: SCA_I_Gress_Solo Finitura_Alzata 17 |  |  |  | 1786.95 | 0 | 0 |  | 0
9 | 1499 |  | I9 | 00 | 00 | B1 | - | 000 | 0 | 0 | Generale |  |  |  | 1786.95 | 0 | 0 |  | 0
Item | 1500 | 1002 | [5 empty] | 000 | (vuoto) | PA125.1C.18.150.0010 | Pavimento in piastrelle di gres porcellanato, spessore 8 ÷ 10 mm. Tipologia, finitura superficiale, dimensioni e colore saranno soggetti ad approvazione da parte della DL/DA previa campionatura. Compreso preparazione e regolarizzazione del piano di posa (lisciatura, messa in piano, ecc), fornitura e posa in opera di listelli metallici di separazione tra pavimentazioni differenti (alluminio, ottone, inox, ecc) e in corrispondenza delle strutture portanti (come da elaborati grafici), pulizia del piano di posa, stuccatura dei giunti con cemento bianco o colorato, carico, scarico, oneri di trasporto e smaltimento, tagli, sfridi, pulizia finale, assistenze murarie ed ogni altro onere ed accessorio per dare l'opera completa e finita a perfetta regola d’arte nel pieno rispetto degli elaborati grafici di progetto.. | m² | 16.245 | 110 | 1786.95 | BIM indirect | I9.3.3.1.003 |  | BIM indirect
8 | 1501 |  | I9 | 00 | 00 | B1 | 3.3.1.001 | 0 | 0 | 0 | Precast Stair: SCA_I_Scala monolitica_resina |  |  |  | 1469.152 | 0 | 0 |  | 0
9 | 1502 |  | I9 | 00 | 00 | B1 | - | 000 | 0 | 0 | Generale |  |  |  | 1469.152 | 0 | 0 |  | 0
Item | 1503 | 1003 | [5 empty] | 000 | (vuoto) | 1C.18.020.0090 | Pavimento ad alta resistenza meccanica, eseguito con malta sintetica epossidica e speciali cariche silicee, metalliche e fibre di vetro su massetto cementizio esistente e meccanicamente solido, spessore da 2 a 2,5 mm; resistenza alla compressione di 1000 kg/cm² con caratteristiche di antiabrasione, resistenza agli acidi, agli oli, ai carburanti. Compresa la formazione dei giunti e l'assistenza muraria. Esclusa la rete elettrosaldata e la formazione del massetto in calcestruzzo. | m² | 15.28 | 40.9 | 624.952 | BIM indirect | I9.3.3.1.004 |  | BIM indirect
Item | 1504 | 1004 | [5 empty] | 000 | (vuoto) | 1C.22.020.0010.a | Carpenteria metallica limitata a parti di edifici per travature per solai, coperture, ossature, rampe e ripiani scale, pensiline, balconi e simili, in opera imbullonata o saldata. Acciaio del tipo S235, S275 e S355. Compresi i profilati di qualsiasi tipo, sezione e dimensione, piastre, squadre, tiranti, bulloni, fori, fissaggi; mano di antiruggine; trasporti e sollevamenti; opere di sostegno e protezione, esclusi oneri per demolizioni e ripristini di opere murarie. Per strutture formate da: - profilati laminati a caldo S235JR - UNI EN 10025, altezza da 80 a 220mm | kg | 126 | 4.74 | 597.24 | BIM off | I9.3.3.1.001 |  | BIM off
Item | 1505 | 1005 | [5 empty] | 000 | (vuoto) | 1C.22.100.0010.a | Sovrapprezzo per zincatura di carpenteria metallica: - a caldo | kg | 126 | 1.96 | 246.96 | BIM off | I9.3.3.1.001 |  | BIM off
5 | 1506 |  | I9 | 00 | 00 | B1 | 4 | 0 | 0 | 0 | Partizione esterna |  |  |  | 1417.5 | 0 | 0 |  | 0
6 | 1507 |  | I9 | 00 | 00 | B1 | 4.1 | 0 | 0 | 0 | Partizione esterna verticale |  |  |  | 1417.5 | 0 | 0 |  | 0
7 | 1508 |  | I9 | 00 | 00 | B1 | 4.1.2 | 0 | 0 | 0 | Elementi di separazione |  |  |  | 1417.5 | 0 | 0 |  | 0
8 | 1509 |  | I9 | 00 | 00 | B1 | 4.1.2.001 | 0 | 0 | 0 | SPE_Partizioni bagni: SPE_Partizione Urinatoi |  |  |  | 1417.5 | 0 | 0 |  | 0
9 | 1510 |  | I9 | 00 | 00 | B1 | - | 000 | 0 | 0 | Generale |  |  |  | 1417.5 | 0 | 0 |  | 0
Item | 1511 | 1006 | [5 empty] | 000 | (vuoto) | PA510.1C.20.500.0050.a | Partizione vetrata interna a tenuta acustica tipo Selecta, profili montanti e traversi in profili estrusi di alluminio, pannelli di tamponamento in doppio vetro. Comprese tutte le assistenze murarie. | m² | 4.05 | 350 | 1417.5 | BIM off | I9.4.1.2.001 |  | BIM off
5 | 1512 |  | I9 | 00 | 00 | B1 | 5 | 0 | 0 | 0 | Impianti termici, meccanici, idraulici ed affini ed assimilabili |  |  |  | 7444.1 | 0 | 0 |  | 0
6 | 1513 |  | I9 | 00 | 00 | B1 | 5.2 | 0 | 0 | 0 | Impianto idrosanitario |  |  |  | 7444.1 | 0 | 0 |  | 0
7 | 1514 |  | I9 | 00 | 00 | B1 | 5.2.8 | 0 | 0 | 0 | Apparecchi sanitari |  |  |  | 7444.1 | 0 | 0 |  | 0
8 | 1515 |  | I9 | 00 | 00 | B1 | 5.2.8.003 | 0 | 0 | 0 | PFI_Maniglione disabile_600mm: PFI_Maniglione disabile_600mm |  |  |  | 2926.44 | 0 | 0 |  | 0
9 | 1516 |  | I9 | 00 | 00 | B1 | - | 063 | 0 | 0 | Corridoio |  |  |  | 975.48 | 0 | 0 |  | 0
Item | 1517 | 1007 | [5 empty] | 063 | (vuoto) | 1M.11.080.0050.b | Impugnatura di sicurezza rettilinea, Ø 33 mm, con rivestimento in nylon ed anima in acciaio trattato anticorrosione o in alluminio, in opera. Nelle dimensioni: - lunghezza 600 mm | cad | 12 | 81.29 | 975.48 | BIM on | I9.5.2.8.003 |  | BIM on
9 | 1518 |  | I9 | 00 | 00 | B1 | - | 048 | 0 | 0 | Bagno accessibile |  |  |  | 243.87 | 0 | 0 |  | 0
Item | 1519 | 1008 | [5 empty] | 048 | (vuoto) | 1M.11.080.0050.b | Impugnatura di sicurezza rettilinea, Ø 33 mm, con rivestimento in nylon ed anima in acciaio trattato anticorrosione o in alluminio, in opera. Nelle dimensioni: - lunghezza 600 mm | cad | 3 | 81.29 | 243.87 | BIM on | I9.5.2.8.003 |  | BIM on
9 | 1520 |  | I9 | 00 | 00 | B1 | - | 026 | 0 | 0 | Bagno accessibile |  |  |  | 243.87 | 0 | 0 |  | 0
Item | 1521 | 1009 | [5 empty] | 026 | (vuoto) | 1M.11.080.0050.b | Impugnatura di sicurezza rettilinea, Ø 33 mm, con rivestimento in nylon ed anima in acciaio trattato anticorrosione o in alluminio, in opera. Nelle dimensioni: - lunghezza 600 mm | cad | 3 | 81.29 | 243.87 | BIM on | I9.5.2.8.003 |  | BIM on
9 | 1522 |  | I9 | 00 | 00 | B1 | - | 023 | 0 | 0 | Bagno donna |  |  |  | 162.58 | 0 | 0 |  | 0
Item | 1523 | 1010 | [5 empty] | 023 | (vuoto) | 1M.11.080.0050.b | Impugnatura di sicurezza rettilinea, Ø 33 mm, con rivestimento in nylon ed anima in acciaio trattato anticorrosione o in alluminio, in opera. Nelle dimensioni: - lunghezza 600 mm | cad | 2 | 81.29 | 162.58 | BIM on | I9.5.2.8.003 |  | BIM on
9 | 1524 |  | I9 | 00 | 00 | B1 | - | 018 | 0 | 0 | Bagno uomini |  |  |  | 162.58 | 0 | 0 |  | 0
Item | 1525 | 1011 | [5 empty] | 018 | (vuoto) | 1M.11.080.0050.b | Impugnatura di sicurezza rettilinea, Ø 33 mm, con rivestimento in nylon ed anima in acciaio trattato anticorrosione o in alluminio, in opera. Nelle dimensioni: - lunghezza 600 mm | cad | 2 | 81.29 | 162.58 | BIM on | I9.5.2.8.003 |  | BIM on
9 | 1526 |  | I9 | 00 | 00 | B1 | - | 019 | 0 | 0 | Bagno accessibile |  |  |  | 243.87 | 0 | 0 |  | 0
Item | 1527 | 1012 | [5 empty] | 019 | (vuoto) | 1M.11.080.0050.b | Impugnatura di sicurezza rettilinea, Ø 33 mm, con rivestimento in nylon ed anima in acciaio trattato anticorrosione o in alluminio, in opera. Nelle dimensioni: - lunghezza 600 mm | cad | 3 | 81.29 | 243.87 | BIM on | I9.5.2.8.003 |  | BIM on
9 | 1528 |  | I9 | 00 | 00 | B1 | - | 044 | 0 | 0 | Bagno accessibile |  |  |  | 243.87 | 0 | 0 |  | 0
Item | 1529 | 1013 | [5 empty] | 044 | (vuoto) | 1M.11.080.0050.b | Impugnatura di sicurezza rettilinea, Ø 33 mm, con rivestimento in nylon ed anima in acciaio trattato anticorrosione o in alluminio, in opera. Nelle dimensioni: - lunghezza 600 mm | cad | 3 | 81.29 | 243.87 | BIM on | I9.5.2.8.003 |  | BIM on
9 | 1530 |  | I9 | 00 | 00 | B1 | - | 052 | 0 | 0 | Bagno accessibile |  |  |  | 243.87 | 0 | 0 |  | 0
Item | 1531 | 1014 | [5 empty] | 052 | (vuoto) | 1M.11.080.0050.b | Impugnatura di sicurezza rettilinea, Ø 33 mm, con rivestimento in nylon ed anima in acciaio trattato anticorrosione o in alluminio, in opera. Nelle dimensioni: - lunghezza 600 mm | cad | 3 | 81.29 | 243.87 | BIM on | I9.5.2.8.003 |  | BIM on
9 | 1532 |  | I9 | 00 | 00 | B1 | - | 059 | 0 | 0 | Bagno accessibile |  |  |  | 243.87 | 0 | 0 |  | 0
Item | 1533 | 1015 | [5 empty] | 059 | (vuoto) | 1M.11.080.0050.b | Impugnatura di sicurezza rettilinea, Ø 33 mm, con rivestimento in nylon ed anima in acciaio trattato anticorrosione o in alluminio, in opera. Nelle dimensioni: - lunghezza 600 mm | cad | 3 | 81.29 | 243.87 | BIM on | I9.5.2.8.003 |  | BIM on
9 | 1534 |  | I9 | 00 | 00 | B1 | - | 071 | 0 | 0 | Bagno accessibile |  |  |  | 81.29 | 0 | 0 |  | 0
Item | 1535 | 1016 | [5 empty] | 071 | (vuoto) | 1M.11.080.0050.b | Impugnatura di sicurezza rettilinea, Ø 33 mm, con rivestimento in nylon ed anima in acciaio trattato anticorrosione o in alluminio, in opera. Nelle dimensioni: - lunghezza 600 mm | cad | 1 | 81.29 | 81.29 | BIM on | I9.5.2.8.003 |  | BIM on
9 | 1536 |  | I9 | 00 | 00 | B1 | - | 098 | 0 | 0 | Bagno accessibile |  |  |  | 81.29 | 0 | 0 |  | 0
Item | 1537 | 1017 | [5 empty] | 098 | (vuoto) | 1M.11.080.0050.b | Impugnatura di sicurezza rettilinea, Ø 33 mm, con rivestimento in nylon ed anima in acciaio trattato anticorrosione o in alluminio, in opera. Nelle dimensioni: - lunghezza 600 mm | cad | 1 | 81.29 | 81.29 | BIM on | I9.5.2.8.003 |  | BIM on
8 | 1538 |  | I9 | 00 | 00 | B1 | 5.2.8.005 | 0 | 0 | 0 | PFI_Maniglione_Disabili: PFI_Maniglione_Disabili |  |  |  | 4517.66 | 0 | 0 |  | 0
9 | 1539 |  | I9 | 00 | 00 | B1 | - | 063 | 0 | 0 | Corridoio |  |  |  | 1290.76 | 0 | 0 |  | 0
Item | 1540 | 1018 | [5 empty] | 063 | (vuoto) | 1M.11.080.0100 | Maniglione di sostegno ribaltabile, Ø 33 mm, con rivestimento in nylon ed anima in acciaio trattato anticorrosione o in alluminio, per lavabo, W.C. | cad | 4 | 322.69 | 1290.76 | BIM on | I9.5.2.8.005 |  | BIM on
9 | 1541 |  | I9 | 00 | 00 | B1 | - | 048 | 0 | 0 | Bagno accessibile |  |  |  | 322.69 | 0 | 0 |  | 0
Item | 1542 | 1019 | [5 empty] | 048 | (vuoto) | 1M.11.080.0100 | Maniglione di sostegno ribaltabile, Ø 33 mm, con rivestimento in nylon ed anima in acciaio trattato anticorrosione o in alluminio, per lavabo, W.C. | cad | 1 | 322.69 | 322.69 | BIM on | I9.5.2.8.005 |  | BIM on
9 | 1543 |  | I9 | 00 | 00 | B1 | - | 026 | 0 | 0 | Bagno accessibile |  |  |  | 322.69 | 0 | 0 |  | 0
Item | 1544 | 1020 | [5 empty] | 026 | (vuoto) | 1M.11.080.0100 | Maniglione di sostegno ribaltabile, Ø 33 mm, con rivestimento in nylon ed anima in acciaio trattato anticorrosione o in alluminio, per lavabo, W.C. | cad | 1 | 322.69 | 322.69 | BIM on | I9.5.2.8.005 |  | BIM on
9 | 1545 |  | I9 | 00 | 00 | B1 | - | 023 | 0 | 0 | Bagno donna |  |  |  | 322.69 | 0 | 0 |  | 0
Item | 1546 | 1021 | [5 empty] | 023 | (vuoto) | 1M.11.080.0100 | Maniglione di sostegno ribaltabile, Ø 33 mm, con rivestimento in nylon ed anima in acciaio trattato anticorrosione o in alluminio, per lavabo, W.C. | cad | 1 | 322.69 | 322.69 | BIM on | I9.5.2.8.005 |  | BIM on
9 | 1547 |  | I9 | 00 | 00 | B1 | - | 018 | 0 | 0 | Bagno uomini |  |  |  | 322.69 | 0 | 0 |  | 0
Item | 1548 | 1022 | [5 empty] | 018 | (vuoto) | 1M.11.080.0100 | Maniglione di sostegno ribaltabile, Ø 33 mm, con rivestimento in nylon ed anima in acciaio trattato anticorrosione o in alluminio, per lavabo, W.C. | cad | 1 | 322.69 | 322.69 | BIM on | I9.5.2.8.005 |  | BIM on
9 | 1549 |  | I9 | 00 | 00 | B1 | - | 019 | 0 | 0 | Bagno accessibile |  |  |  | 322.69 | 0 | 0 |  | 0
Item | 1550 | 1023 | [5 empty] | 019 | (vuoto) | 1M.11.080.0100 | Maniglione di sostegno ribaltabile, Ø 33 mm, con rivestimento in nylon ed anima in acciaio trattato anticorrosione o in alluminio, per lavabo, W.C. | cad | 1 | 322.69 | 322.69 | BIM on | I9.5.2.8.005 |  | BIM on
9 | 1551 |  | I9 | 00 | 00 | B1 | - | 044 | 0 | 0 | Bagno accessibile |  |  |  | 322.69 | 0 | 0 |  | 0
Item | 1552 | 1024 | [5 empty] | 044 | (vuoto) | 1M.11.080.0100 | Maniglione di sostegno ribaltabile, Ø 33 mm, con rivestimento in nylon ed anima in acciaio trattato anticorrosione o in alluminio, per lavabo, W.C. | cad | 1 | 322.69 | 322.69 | BIM on | I9.5.2.8.005 |  | BIM on
9 | 1553 |  | I9 | 00 | 00 | B1 | - | 052 | 0 | 0 | Bagno accessibile |  |  |  | 322.69 | 0 | 0 |  | 0
Item | 1554 | 1025 | [5 empty] | 052 | (vuoto) | 1M.11.080.0100 | Maniglione di sostegno ribaltabile, Ø 33 mm, con rivestimento in nylon ed anima in acciaio trattato anticorrosione o in alluminio, per lavabo, W.C. | cad | 1 | 322.69 | 322.69 | BIM on | I9.5.2.8.005 |  | BIM on
9 | 1555 |  | I9 | 00 | 00 | B1 | - | 059 | 0 | 0 | Bagno accessibile |  |  |  | 322.69 | 0 | 0 |  | 0
Item | 1556 | 1026 | [5 empty] | 059 | (vuoto) | 1M.11.080.0100 | Maniglione di sostegno ribaltabile, Ø 33 mm, con rivestimento in nylon ed anima in acciaio trattato anticorrosione o in alluminio, per lavabo, W.C. | cad | 1 | 322.69 | 322.69 | BIM on | I9.5.2.8.005 |  | BIM on
9 | 1557 |  | I9 | 00 | 00 | B1 | - | 071 | 0 | 0 | Bagno accessibile |  |  |  | 322.69 | 0 | 0 |  | 0
Item | 1558 | 1027 | [5 empty] | 071 | (vuoto) | 1M.11.080.0100 | Maniglione di sostegno ribaltabile, Ø 33 mm, con rivestimento in nylon ed anima in acciaio trattato anticorrosione o in alluminio, per lavabo, W.C. | cad | 1 | 322.69 | 322.69 | BIM on | I9.5.2.8.005 |  | BIM on
9 | 1559 |  | I9 | 00 | 00 | B1 | - | 098 | 0 | 0 | Bagno accessibile |  |  |  | 322.69 | 0 | 0 |  | 0
Item | 1560 | 1028 | [5 empty] | 098 | (vuoto) | 1M.11.080.0100 | Maniglione di sostegno ribaltabile, Ø 33 mm, con rivestimento in nylon ed anima in acciaio trattato anticorrosione o in alluminio, per lavabo, W.C. | cad | 1 | 322.69 | 322.69 | BIM on | I9.5.2.8.005 |  | BIM on
5 | 1561 |  | I9 | 00 | 00 | B1 | 7 | 0 | 0 | 0 | Impianti di sicurezza e controllo |  |  |  | 949.59 | 0 | 0 |  | 0
6 | 1562 |  | I9 | 00 | 00 | B1 | 7.1 | 0 | 0 | 0 | Impianto antincendio |  |  |  | 949.59 | 0 | 0 |  | 0
7 | 1563 |  | I9 | 00 | 00 | B1 | 7.1.5 | 0 | 0 | 0 | Presidi antincendio |  |  |  | 949.59 | 0 | 0 |  | 0
8 | 1564 |  | I9 | 00 | 00 | B1 | 7.1.5.004 | 0 | 0 | 0 | SPE_Canale calcio silicato_U: SPE_Chiusura finale |  |  |  | 949.59 | 0 | 0 |  | 0
9 | 1565 |  | I9 | 00 | 00 | B1 | - | 000 | 0 | 0 | Generale |  |  |  | 949.59 | 0 | 0 |  | 0
Item | 1566 | 1029 | [5 empty] | 000 | (vuoto) | 1C.09.070.0030.a | Divisorio antincendio costituito da struttura metallica interna in lamiera zincata da 6/10 con montanti e guide fissate a pavimento e a soffitto, da due lastre in silicato di calcio a matrice cementizia fissate all'orditura metallica e da materassino in lana di roccia densità 60 kg/m³; compresi piani di lavoro interni, sigillatura dei giunti e stuccatura: - REI 60, con una lastra per lato ed isolante, spessori 10+50+10 mm | m² | 9 | 105.51 | 949.59 | BIM on | I9.7.1.5.004 |  | BIM on
3 | 1567 |  | I9 | 00 | 01 | 0 | - | 0 | 0 | 0 | Corpo 1 |  |  |  | 3860499.0283 | 0 | 0 |  | 0
4 | 1568 |  | I9 | 00 | 01 | L0 | - | 0 | 0 | 0 | Livello PT |  |  |  | 3850499.0283 | 0 | 0 |  | 0
5 | 1569 |  | I9 | 00 | 01 | L0 | 2 | 0 | 0 | 0 | .. |  |  |  | 662.4865 | 0 | 0 |  | 0
6 | 1570 |  | I9 | 00 | 01 | L0 | 2.1 | 0 | 0 | 0 | Chiusura verticale |  |  |  | 662.4865 | 0 | 0 |  | 0
7 | 1571 |  | I9 | 00 | 01 | L0 | 2.1.2 | 0 | 0 | 0 | Infissi esterni verticali |  |  |  | 662.4865 | 0 | 0 |  | 0
8 | 1572 |  | I9 | 00 | 01 | L0 | 2.1.2.800 | 0 | 0 | 0 | Davanzale |  |  |  | 662.4865 | 0 | 0 |  | 0
9 | 1573 |  | I9 | 00 | 01 | L0 | - | 000 | 0 | 0 | Generale |  |  |  | 662.4865 | 0 | 0 |  | 0
Item | 1574 | 1030 | [5 empty] | 000 | - | 1C.14.050.0010.a | Canali di gronda completi di cicogne o tiranti; pluviali, compresa la posa dei braccioli; converse, scossaline, copertine. Tutti lavorati con sagome e sviluppi normali, in opera, comprese le assistenze murarie e accessori di fissaggio. Esclusi i pezzi speciali di canali di gronda, pluviali, lattonerie speciali; in: - lamiera zincata spess. 0.6 mm (peso specifico = 7,86 kg/dm³) | kg | 58.2662 | 11.37 | 662.4865 | BIM off | I9.2.1.2.800 |  | BIM off
5 | 1575 |  | I9 | 00 | 01 | L0 | 1 | 0 | 0 | 0 | Struttura Portante |  |  |  | 4110.2807 | 0 | 0 |  | 0
6 | 1576 |  | I9 | 00 | 01 | L0 | 1.2 | 0 | 0 | 0 | Struttura di elevazione |  |  |  | 4110.2807 | 0 | 0 |  | 0
7 | 1577 |  | I9 | 00 | 01 | L0 | 1.2.2 | 0 | 0 | 0 | Strutture di elevazioni orizzontali e inclinate |  |  |  | 4110.2807 | 0 | 0 |  | 0
8 | 1578 |  | I9 | 00 | 01 | L0 | 1.2.2.005 | 0 | 0 | 0 | SFR_Zoccolatura in Pietra: SFR_Zoccolatura in Pietra_Profilo inferiore_Prospetto nord e sud |  |  |  | 1527.0287 | 0 | 0 |  | 0
9 | 1579 |  | I9 | 00 | 01 | L0 | - | 000 | 0 | 0 | Generale |  |  |  | 1527.0287 | 0 | 0 |  | 0
Item | 1580 | 1031 | [5 empty] | 000 | (vuoto) | 1C.01.130.0010.a | Rimozione di lastre in pietra naturale o artificiale. Compresi e compensati: il carico, trasporto ed accatastamento nell'ambito del cantiere ; la cernita, pulizia e stoccaggio del materiale riutilizzabile; il carico e trasporto delle macerie agli impianti di stoccaggio, di recupero o a discarica. Esclusi gli oneri di smaltimento: - zoccolature e rivestimenti | m² | 32.209 | 22.01 | 708.9201 | BIM indirect | I9.1.2.2.005 |  | BIM indirect
Item | 1581 | 1032 | [5 empty] | 000 | (vuoto) | 1C.07.120.0050 | Intonaco strollato per zoccolature con malta di cemento, dosaggio a 300 kg di cemento 32,5 R, compreso rinzaffo, intonaco rustico sottostante ed i piani di lavoro | m² | 32.209 | 25.4 | 818.1086 | BIM indirect | I9.1.2.2.005 |  | BIM indirect
8 | 1582 |  | I9 | 00 | 01 | L0 | 1.2.2.029 | 0 | 0 | 0 | CAS_Carter Intradosso Trave: CAS_Carter Intradosso Trave |  |  |  | 2583.252 | 0 | 0 |  | 0
9 | 1583 |  | I9 | 00 | 01 | L0 | - | 000 | 0 | 0 | Generale |  |  |  | 2583.252 | 0 | 0 |  | 0
Item | 1584 | 1033 | [5 empty] | 000 | (vuoto) | 1C.14.050.0020.f | Canali di gronda completi di cicogne o tiranti; pluviali, compresa la posa dei braccioli; converse, scossaline, copertine. Tutti lavorati con sagome e sviluppi normali, in opera, comprese le assistenze murarie e accessori di fissaggio. Esclusi i pezzi speciali di gronde, pluviali, lattonerie speciali; in: - lastra in lega di alluminio preverniciato - spess. 1,0 mm (peso = 2,70 kg/m²) | m² | 56.7 | 45.56 | 2583.252 | BIM on | I9.1.2.2.029 |  | BIM on
5 | 1585 |  | I9 | 00 | 01 | L0 | 2 | 0 | 0 | 0 | Chiusura |  |  |  | 3139699.1283 | 0 | 0 |  | 0
6 | 1586 |  | I9 | 00 | 01 | L0 | 2.1 | 0 | 0 | 0 | Chiusura verticale |  |  |  | 2219719.7909 | 0 | 0 |  | 0
7 | 1587 |  | I9 | 00 | 01 | L0 | 2.1.1 | 0 | 0 | 0 | Pareti perimetrali verticali |  |  |  | 1846897.1415 | 0 | 0 |  | 0
8 | 1588 |  | I9 | 00 | 01 | L0 | 2.1.1.172 | 0 | 0 | 0 | CWA_E_FE20c_VAR_Parete verticale nuova - finitura mattone |  |  |  | 1013.9748 | 0 | 0 |  | 0
9 | 1589 |  | I9 | 00 | 01 | L0 | - | 027 | 0 | 0 | Ingresso |  |  |  | 1013.9748 | 0 | 0 |  | 0
Item | 1590 | 1034 | [5 empty] | 027 | (vuoto) | 1C.19.150.0030 | Rivestimento esterno in listelli di laterizio estruso, dimensioni 5,5 x 25 cm, posati con colla su intonaco rustico di sottofondo preesistente. Comprese assistenze murarie, accurata sigillatura dei giunti, lavaggio e pulizia finale. Esclusi i ponteggi esterni. | m² | 2.98 | 48.47 | 144.4406 | BIM on | I9.2.1.1.172 |  | BIM on
Item | 1591 | 1035 | [5 empty] | 027 | (vuoto) | 1C.22.250.0010.b | Serramenti in alluminio per finestre, portefinestre ad una o più ante, a vasistas o a bilico con o senza parti fisse, impennate, eseguiti con profilati estrusi in lega di alluminio isolati a taglio termico, anodizzazione e verniciatura spess. 50 micron, completi di ferramenta adeguata di movimento e chiusura, maniglie di alluminio, guarnizioni in EPDM o neoprene e fornitura dei controtelai. Sono comprese altresì la posa in opera del falso telaio, la sigillatura tra falso telaio e telaio con nastro autoespandente, tutte le assistenze murarie, i piani di lavoro interni, il montaggio, i fissaggi, gli accessori d'uso. Misurazione riferita all'imbotte esterno, o in mancanza al perimetro esterno visibile del serramento. I serramenti, completati con i vetri di cui al capitolo 1C.23 - Opere da vetraio, dovranno rispettare in materia di prestazione energetica, i requisiti minimi stabiliti con Deliberazione della Giunta della Regione Lombardia VIII/5773 del 31 ottobre 2007 e s.m.i. Devono essere prodotte le documentazioni che certificano la rispondenza alle seguenti norme: Marcatura CE in conformità alla direttiva CEE 89/106; UNI EN 1026 - UNI EN 12207 classe 4 di permeabilità all'aria; UNI EN 1027 - UNI EN 12208 classe 9A di tenuta all'acqua; UNI EN 12211 - UNI EN 12210 classe C5 di resistenza al carico del vento. Dovranno inoltre essere certificati il potere fonoisolante minimo di 34 dB (ISO 717) e la prestazione termica minima del serramento completo di vetri, prevista dal D.g.R. n. 3868/2015 e s.m.i.. Con apertura: - ad uno o più battenti | m² | 2.98 | 291.79 | 869.5342 | BIM on | I9.2.1.1.172 |  | BIM on
8 | 1592 |  | I9 | 00 | 01 | L0 | 2.1.1.174 | 0 | 0 | 0 | CWA_E_FE22a_VAR_Facciata vetrata su pareti nuove |  |  |  | 165869.9235 | 0 | 0 |  | 0
9 | 1593 |  | I9 | 00 | 01 | L0 | - | 022 | 0 | 0 | Patio |  |  |  | 165869.9235 | 0 | 0 |  | 0
Item | 1594 | 1036 | [5 empty] | 022 | (vuoto) | PA31.1C.22.250.0010 | Facciata vetrata FE22a-FE22b-FE22c- Conforme a EN 13830 - Il sistema è composto da unità vetrate isolanti (IGU), sistema a montanti e traversi in acciaio composti per saldatura, sistema aggiunto disponibile in commercio a taglio termico, la copertina esterna in alluminio è estrusa a progetto. Il sistema scarica il peso sul massetto alla base della facciata ed è ancorato sulla struttura in acciaio nella parte alta per resistere ai carichi perpendicolari. Intelaiatura: FE22 -Facciata vetrata EDIFICIO NUOVO Trasmittanza termica media: U=1.4W/m2K Schermatura: esterna Mermet Natté 4503-0207 Area vetro: 88% Vetrocamera fisso: GL7 Trasmissione luminosa vetro: 69% Fattore solare vetro: 38% Fattore solare vetro con tenda esterna: 5% Valore isolamento acustico non inferiore a 43 dB. a. Elementi verticali: Profilo saldato in acciaio realizzato per saldatura di piatti a forma di “T” di spessore e profondità adeguati a supportare i carichi imposti. Sistema aggiunto con copertina esterna estrusa a progetto secondo disegno architettonico. b. Elementi orizzontali: Profilo in acciaio realizzato per saldatura di piatti a forma di “T” di spessore e profondità adeguati a supportare i carichi imposti. Sistema aggiunto con copertina esterna estrusa a progetto secondo disegno architettonico. Sistema di vetratura: Il vetro è fissato su quattro lati con pressore e guarnizioni. a. Tipo di vetro: GL-07 3. Metodo di fabbricazione: Sistema a montanti e traversi per assemblaggio in sito. 4. Staffe e rinforzi: se non diversamente indicato, fornire acciaio o alluminio ad alta resistenza con spessori non ferrosi o zincati a caldo e verniciati per l'allineamento dei componenti del sistema. 5. Elementi di fissaggio: in acciaio inossidabile, alluminio o altro materiale non corrosivo, compatibile con elementi, finiture, ancoraggi e altri componenti del sistema | m² | 90.45 | 1833.83 | 165869.9235 | BIM on | I9.2.1.1.174 |  | BIM on
8 | 1595 |  | I9 | 00 | 01 | L0 | 2.1.1.006 | 0 | 0 | 0 | Basic Wall: WAL_E_MCT_327.5mm_MOSDSLD_C1_Perim. laterizio FC |  |  |  | 9990.2575 | 0 | 0 |  | 0
9 | 1596 |  | I9 | 00 | 01 | L0 | - | 003 | 0 | 0 | Disimpegno |  |  |  | 5381.826 | 0 | 0 |  | 0
Item | 1597 | 1037 | [5 empty] | 003 | (vuoto) | PA112.1C.06.560.0327.5 | Parete realizzata con singola lastra in cartongesso con barriera al vapore sp.12,5 mm, doppia lastra in cartongesso alta densità, sp.12,5 mmed interposta singola armatura in profili metallici in lamiera di acciaio zincato Z140 da 0,6 mm di spessore, larghezza 150 mm, con rivestimento organico privo di cromo, per guide a pavimento e a soffitto e per montanti ad interasse di 60 cm, conformi alla norma UNI EN 14195. Pannello isolante in lana di roccia tipo NapturalBoard spessore 80+60+80+60 mm inserito nell'intercapedine. Compresi i fissaggi, la rasatura dei giunti con stucco conforme alla norma UNI EN 13963, l'applicazione su tutto il perimetro di nastro in polietilene espanso per desolidarizzare la parete dalla struttura portante, i piani di lavoro interni e l'assistenza muraria. L'elemento costruttivo completo dovrà avere un potere fonoisolante Rw= 54 dB. | m² | 38.76 | 138.85 | 5381.826 | BIM on | I9.2.1.1.006 |  | BIM on
9 | 1598 |  | I9 | 00 | 01 | L0 | - | 016 | 0 | 0 | Cavedio |  |  |  | 2647.8695 | 0 | 0 |  | 0
Item | 1599 | 1038 | [5 empty] | 016 | (vuoto) | PA112.1C.06.560.0327.5 | Parete realizzata con singola lastra in cartongesso con barriera al vapore sp.12,5 mm, doppia lastra in cartongesso alta densità, sp.12,5 mmed interposta singola armatura in profili metallici in lamiera di acciaio zincato Z140 da 0,6 mm di spessore, larghezza 150 mm, con rivestimento organico privo di cromo, per guide a pavimento e a soffitto e per montanti ad interasse di 60 cm, conformi alla norma UNI EN 14195. Pannello isolante in lana di roccia tipo NapturalBoard spessore 80+60+80+60 mm inserito nell'intercapedine. Compresi i fissaggi, la rasatura dei giunti con stucco conforme alla norma UNI EN 13963, l'applicazione su tutto il perimetro di nastro in polietilene espanso per desolidarizzare la parete dalla struttura portante, i piani di lavoro interni e l'assistenza muraria. L'elemento costruttivo completo dovrà avere un potere fonoisolante Rw= 54 dB. | m² | 19.07 | 138.85 | 2647.8695 | BIM on | I9.2.1.1.006 |  | BIM on
9 | 1600 |  | I9 | 00 | 01 | L0 | - | 021 | 0 | 0 | Scala |  |  |  | 1960.562 | 0 | 0 |  | 0
Item | 1601 | 1039 | [5 empty] | 021 | (vuoto) | PA112.1C.06.560.0327.5 | Parete realizzata con singola lastra in cartongesso con barriera al vapore sp.12,5 mm, doppia lastra in cartongesso alta densità, sp.12,5 mmed interposta singola armatura in profili metallici in lamiera di acciaio zincato Z140 da 0,6 mm di spessore, larghezza 150 mm, con rivestimento organico privo di cromo, per guide a pavimento e a soffitto e per montanti ad interasse di 60 cm, conformi alla norma UNI EN 14195. Pannello isolante in lana di roccia tipo NapturalBoard spessore 80+60+80+60 mm inserito nell'intercapedine. Compresi i fissaggi, la rasatura dei giunti con stucco conforme alla norma UNI EN 13963, l'applicazione su tutto il perimetro di nastro in polietilene espanso per desolidarizzare la parete dalla struttura portante, i piani di lavoro interni e l'assistenza muraria. L'elemento costruttivo completo dovrà avere un potere fonoisolante Rw= 54 dB. | m² | 14.12 | 138.85 | 1960.562 | BIM on | I9.2.1.1.006 |  | BIM on
8 | 1602 |  | I9 | 00 | 01 | L0 | 2.1.1.004 | 0 | 0 | 0 | Basic Wall: WAL_E_RIV_FE20b_Parete opaca finitura intonaco |  |  |  | 59539.9125 | 0 | 0 |  | 0
9 | 1603 |  | I9 | 00 | 01 | L0 | - | 001 | 0 | 0 | Cavedio |  |  |  | 37830.2568 | 0 | 0 |  | 0
Item | 1604 | 1040 | [5 empty] | 001 | (vuoto) | PA118.1C.10.330.0010.020.5 | Rivestimento con lastra in fibrocemento compreso Aquapanel Tyvek stuccoWrap, sp. 1 mm e Rasante a base di cemento portland addizionato con resine sintetiche, sp. 7 mm:- composta da cemento Portland, cariche minerali, fibre di rinforzo organiche, additivi e pigmenti minerali fornita in qualsivoglia pezzatura ricavabile, con tagli ortogonali, dalla misura massima di 3050 x 1220 mm (tolleranza ± 1,5 mm). La lastra avrà spessore 8 mm (tolleranza ± 0,5 mm), densità di 1580 Kg/m3, resistenza alla flessione ortogonale di 32 n/mm², resistenza alla flessione parallela di 22 n/mm², modulo di elasticità ortogonale di 15.000 n/mm², modulo di elasticità parallela di 13.000 n/mm² comportamento alla umidita da 0 a 100% di 1,6 mm/m , porosità del 20%, la classificazione in categoria A per il test di durabilità e la classe 5 per la resistenza secondo la norma EN12467. La lastra avrà altresì classificazione per il comportamento al fuoco A2-s1-d0 secondo la norma EN 13501-1.La colorazione sarà a scelta della D.L. tra quelle disponibili a catalogo con una finitura leggermente marezzata caratteristica della colorazione ad impasto. | m² | 208.88 | 181.11 | 37830.2568 | BIM on | I9.2.1.1.004 |  | BIM on
9 | 1605 |  | I9 | 00 | 01 | L0 | - | 000 | 0 | 0 | Generale |  |  |  | 1892.5995 | 0 | 0 |  | 0
Item | 1606 | 1041 | [5 empty] | 000 | (vuoto) | PA118.1C.10.330.0010.020.5 | Rivestimento con lastra in fibrocemento compreso Aquapanel Tyvek stuccoWrap, sp. 1 mm e Rasante a base di cemento portland addizionato con resine sintetiche, sp. 7 mm:- composta da cemento Portland, cariche minerali, fibre di rinforzo organiche, additivi e pigmenti minerali fornita in qualsivoglia pezzatura ricavabile, con tagli ortogonali, dalla misura massima di 3050 x 1220 mm (tolleranza ± 1,5 mm). La lastra avrà spessore 8 mm (tolleranza ± 0,5 mm), densità di 1580 Kg/m3, resistenza alla flessione ortogonale di 32 n/mm², resistenza alla flessione parallela di 22 n/mm², modulo di elasticità ortogonale di 15.000 n/mm², modulo di elasticità parallela di 13.000 n/mm² comportamento alla umidita da 0 a 100% di 1,6 mm/m , porosità del 20%, la classificazione in categoria A per il test di durabilità e la classe 5 per la resistenza secondo la norma EN12467. La lastra avrà altresì classificazione per il comportamento al fuoco A2-s1-d0 secondo la norma EN 13501-1.La colorazione sarà a scelta della D.L. tra quelle disponibili a catalogo con una finitura leggermente marezzata caratteristica della colorazione ad impasto. | m² | 10.45 | 181.11 | 1892.5995 | BIM on | I9.2.1.1.004 |  | BIM on
9 | 1607 |  | I9 | 00 | 01 | L0 | - | 017 | 0 | 0 | Spazio ristoro |  |  |  | 7142.9784 | 0 | 0 |  | 0
Item | 1608 | 1042 | [5 empty] | 017 | (vuoto) | PA118.1C.10.330.0010.020.5 | Rivestimento con lastra in fibrocemento compreso Aquapanel Tyvek stuccoWrap, sp. 1 mm e Rasante a base di cemento portland addizionato con resine sintetiche, sp. 7 mm:- composta da cemento Portland, cariche minerali, fibre di rinforzo organiche, additivi e pigmenti minerali fornita in qualsivoglia pezzatura ricavabile, con tagli ortogonali, dalla misura massima di 3050 x 1220 mm (tolleranza ± 1,5 mm). La lastra avrà spessore 8 mm (tolleranza ± 0,5 mm), densità di 1580 Kg/m3, resistenza alla flessione ortogonale di 32 n/mm², resistenza alla flessione parallela di 22 n/mm², modulo di elasticità ortogonale di 15.000 n/mm², modulo di elasticità parallela di 13.000 n/mm² comportamento alla umidita da 0 a 100% di 1,6 mm/m , porosità del 20%, la classificazione in categoria A per il test di durabilità e la classe 5 per la resistenza secondo la norma EN12467. La lastra avrà altresì classificazione per il comportamento al fuoco A2-s1-d0 secondo la norma EN 13501-1.La colorazione sarà a scelta della D.L. tra quelle disponibili a catalogo con una finitura leggermente marezzata caratteristica della colorazione ad impasto. | m² | 39.44 | 181.11 | 7142.9784 | BIM on | I9.2.1.1.004 |  | BIM on
9 | 1609 |  | I9 | 00 | 01 | L0 | - | 022 | 0 | 0 | Patio |  |  |  | 463.6416 | 0 | 0 |  | 0
Item | 1610 | 1043 | [5 empty] | 022 | (vuoto) | PA118.1C.10.330.0010.020.5 | Rivestimento con lastra in fibrocemento compreso Aquapanel Tyvek stuccoWrap, sp. 1 mm e Rasante a base di cemento portland addizionato con resine sintetiche, sp. 7 mm:- composta da cemento Portland, cariche minerali, fibre di rinforzo organiche, additivi e pigmenti minerali fornita in qualsivoglia pezzatura ricavabile, con tagli ortogonali, dalla misura massima di 3050 x 1220 mm (tolleranza ± 1,5 mm). La lastra avrà spessore 8 mm (tolleranza ± 0,5 mm), densità di 1580 Kg/m3, resistenza alla flessione ortogonale di 32 n/mm², resistenza alla flessione parallela di 22 n/mm², modulo di elasticità ortogonale di 15.000 n/mm², modulo di elasticità parallela di 13.000 n/mm² comportamento alla umidita da 0 a 100% di 1,6 mm/m , porosità del 20%, la classificazione in categoria A per il test di durabilità e la classe 5 per la resistenza secondo la norma EN12467. La lastra avrà altresì classificazione per il comportamento al fuoco A2-s1-d0 secondo la norma EN 13501-1.La colorazione sarà a scelta della D.L. tra quelle disponibili a catalogo con una finitura leggermente marezzata caratteristica della colorazione ad impasto. | m² | 2.56 | 181.11 | 463.6416 | BIM on | I9.2.1.1.004 |  | BIM on
9 | 1611 |  | I9 | 00 | 01 | L0 | - | 021 | 0 | 0 | Scala |  |  |  | 12210.4362 | 0 | 0 |  | 0
Item | 1612 | 1044 | [5 empty] | 021 | (vuoto) | PA118.1C.10.330.0010.020.5 | Rivestimento con lastra in fibrocemento compreso Aquapanel Tyvek stuccoWrap, sp. 1 mm e Rasante a base di cemento portland addizionato con resine sintetiche, sp. 7 mm:- composta da cemento Portland, cariche minerali, fibre di rinforzo organiche, additivi e pigmenti minerali fornita in qualsivoglia pezzatura ricavabile, con tagli ortogonali, dalla misura massima di 3050 x 1220 mm (tolleranza ± 1,5 mm). La lastra avrà spessore 8 mm (tolleranza ± 0,5 mm), densità di 1580 Kg/m3, resistenza alla flessione ortogonale di 32 n/mm², resistenza alla flessione parallela di 22 n/mm², modulo di elasticità ortogonale di 15.000 n/mm², modulo di elasticità parallela di 13.000 n/mm² comportamento alla umidita da 0 a 100% di 1,6 mm/m , porosità del 20%, la classificazione in categoria A per il test di durabilità e la classe 5 per la resistenza secondo la norma EN12467. La lastra avrà altresì classificazione per il comportamento al fuoco A2-s1-d0 secondo la norma EN 13501-1.La colorazione sarà a scelta della D.L. tra quelle disponibili a catalogo con una finitura leggermente marezzata caratteristica della colorazione ad impasto. | m² | 67.42 | 181.11 | 12210.4362 | BIM on | I9.2.1.1.004 |  | BIM on
8 | 1613 |  | I9 | 00 | 01 | L0 | 2.1.1.009 | 0 | 0 | 0 | Basic Wall: WAL_E_MCT_570mm_OSDSLD_C1_Perimetrale opaca FC |  |  |  | 15164.6024 | 0 | 0 |  | 0
9 | 1614 |  | I9 | 00 | 01 | L0 | - | 013 | 0 | 0 | Cavedio |  |  |  | 15164.6024 | 0 | 0 |  | 0
Item | 1615 | 1045 | [5 empty] | 013 | (vuoto) | PA114.1C.10.330.0010.0570 | Facciata ventilata, con sistema di ancoraggio a vista, su struttura composta da profili metallici in alluminio o acciaio zincato che saranno installati con disposizione verticale a tutta altezza con un passo massimo di 600 mm e di adeguata sezione. Le staffe di supporto, per una profondità sino a cm. 10,00, saranno fissate alla struttura portante mediante opportuna tasselleria in funzione dei carichi di vento e dovranno avere punti fissi e mobili in accordo alle specifiche del produttore. Il fissaggio della lastra alla sottostruttura sarà effettuato tramite rivetti in acciaio inox colorati o no, previa preforatura della lastra eseguita come da indicazioni del produttore, rispettando una fuga tra i pannelli sempre secondo le indicazioni del produttore. I fissaggi saranno disposti con una maglia massima di 600 x 600 mm, creando punti fissi e mobili. Il tutto secondo le indicazioni di progetto. Compresi tutti i sistemi di ancoraggio, accessori, guarnizioni, nastri, profili per fughe, griglie aereazione, le lastre di rivestimento, i tagli, le forature, le assistenze murarie e quant'altro occorrente per dare l'opera compiuta a regola d'arte, con la sola esclusione del rivestimento di finitura dei contorni delle superfici finestrate e dei ponteggi di facciata. La misurazione verrà eseguita in base allo sviluppo geometrico con deduzione di tutti i vuoti superiori a 1,01 m². Su sottostruttura metallica sp. 150 mm con interposti pannelli di lana di roccia, da 60 mm e 80 mm di spessore. Rivestimento con lastra in fibrocemento compreso Aquapanel Tyvek stuccoWrap, sp. 1 mm e Rasante a base di cemento portland addizionato con resine sintetiche, sp. 7 mm:- composta da cemento Portland, cariche minerali, fibre di rinforzo organiche, additivi e pigmenti minerali fornita in qualsivoglia pezzatura ricavabile, con tagli ortogonali, dalla misura massima di 3050 x 1220 mm (tolleranza ± 1,5 mm). La lastra avrà spessore 8 mm (tolleranza ± 0,5 mm), densità di 1580 Kg/m3, resistenza alla flessione ortogonale di 32 n/mm², resistenza alla flessione parallela di 22 n/mm², modulo di elasticità ortogonale di 15.000 n/mm², modulo di elasticità parallela di 13.000 n/mm² comportamento alla umidita da 0 a 100% di 1,6 mm/m , porosità del 20%, la classificazione in categoria A per il test di durabilità e la classe 5 per la resistenza secondo la norma EN12467. La lastra avrà altresì classificazione per il comportamento al fuoco A2-s1-d0 secondo la norma EN 13501-1.La colorazione sarà a scelta della D.L. tra quelle disponibili a catalogo con una finitura leggermente marezzata caratteristica della colorazione ad impasto. + Controparete realizzata con singola lastra in cartongesso con barriera al vapore sp.12,5 mm, doppia lastra in cartongesso alta densità, sp.12,5 mmed interposta singola armatura in profili metallici in lamiera di acciaio zincato Z140 da 0,6 mm di spessore, larghezza 75 mm, con rivestimento organico privo di cromo, per guide a pavimento e a soffitto e per montanti ad interasse di 60 cm, conformi alla norma UNI EN 14195. Pannello isolante in lana di roccia tipo NapturalBoard spessore 100+70 mm inserito nell'intercapedine. Compresi i fissaggi, la rasatura dei giunti con stucco conforme alla norma UNI EN 13963, l'applicazione su tutto il perimetro di nastro in polietilene espanso per desolidarizzare la parete dalla struttura portante, i piani di lavoro interni e l'assistenza muraria. L'elemento costruttivo completo dovrà avere un potere fonoisolante Rw= 54 dB. | m² | 51.64 | 293.66 | 15164.6024 | BIM on | I9.2.1.1.009 |  | BIM on
8 | 1616 |  | I9 | 00 | 01 | L0 | 2.1.1.010 | 0 | 0 | 0 | Basic Wall: WAL_E_MCT_150mm_OSLD_C1_Perimetrale opaca ridotta FC |  |  |  | 3758.6835 | 0 | 0 |  | 0
9 | 1617 |  | I9 | 00 | 01 | L0 | - | 000 | 0 | 0 | Generale |  |  |  | 3758.6835 | 0 | 0 |  | 0
Item | 1618 | 1046 | [5 empty] | 000 | (vuoto) | PA115.1C.10.330.0010.0150 | Facciata ventilata, con sistema di ancoraggio a vista, su struttura composta da profili metallici in alluminio o acciaio zincato che saranno installati con disposizione verticale a tutta altezza con un passo massimo di 600 mm e di adeguata sezione. Le staffe di supporto, per una profondità sino a cm. 10,00, saranno fissate alla struttura portante mediante opportuna tasselleria in funzione dei carichi di vento e dovranno avere punti fissi e mobili in accordo alle specifiche del produttore. Il fissaggio della lastra alla sottostruttura sarà effettuato tramite rivetti in acciaio inox colorati o no, previa preforatura della lastra eseguita come da indicazioni del produttore, rispettando una fuga tra i pannelli sempre secondo le indicazioni del produttore. I fissaggi saranno disposti con una maglia massima di 600 x 600 mm, creando punti fissi e mobili. Il tutto secondo le indicazioni di progetto. Compresi tutti i sistemi di ancoraggio, accessori, guarnizioni, nastri, profili per fughe, griglie aereazione, le lastre di rivestimento, i tagli, le forature, le assistenze murarie e quant'altro occorrente per dare l'opera compiuta a regola d'arte, con la sola esclusione del rivestimento di finitura dei contorni delle superfici finestrate e dei ponteggi di facciata. La misurazione verrà eseguita in base allo sviluppo geometrico con deduzione di tutti i vuoti superiori a 1,01 m². Su sottostruttura metallica sp. 100 mm con interposti pannelli di lana di roccia, da 60 mm e 60 mm di spessore. Rivestimento con lastra in fibrocemento compreso Aquapanel Tyvek stuccoWrap, sp. 1 mm e Rasante a base di cemento portland addizionato con resine sintetiche, sp. 7 mm:- composta da cemento Portland, cariche minerali, fibre di rinforzo organiche, additivi e pigmenti minerali fornita in qualsivoglia pezzatura ricavabile, con tagli ortogonali, dalla misura massima di 3050 x 1220 mm (tolleranza ± 1,5 mm). La lastra avrà spessore 8 mm (tolleranza ± 0,5 mm), densità di 1580 Kg/m3, resistenza alla flessione ortogonale di 32 n/mm², resistenza alla flessione parallela di 22 n/mm², modulo di elasticità ortogonale di 15.000 n/mm², modulo di elasticità parallela di 13.000 n/mm² comportamento alla umidita da 0 a 100% di 1,6 mm/m , porosità del 20%, la classificazione in categoria A per il test di durabilità e la classe 5 per la resistenza secondo la norma EN12467. La lastra avrà altresì classificazione per il comportamento al fuoco A2-s1-d0 secondo la norma EN 13501-1.La colorazione sarà a scelta della D.L. tra quelle disponibili a catalogo con una finitura leggermente marezzata caratteristica della colorazione ad impasto. | m² | 18.15 | 207.09 | 3758.6835 | BIM on | I9.2.1.1.010 |  | BIM on
8 | 1619 |  | I9 | 00 | 01 | L0 | 2.1.1.012 | 0 | 0 | 0 | Basic Wall: WAL_I_CHV_135mm_M_Tamponamento oblò FC |  |  |  | 36.8823 | 0 | 0 |  | 0
9 | 1620 |  | I9 | 00 | 01 | L0 | - | 000 | 0 | 0 | Generale |  |  |  | 36.8823 | 0 | 0 |  | 0
Item | 1621 | 1047 | [5 empty] | 000 | (vuoto) | 1C.06.750.0020.b | Tavolati in mattoni forati per singoli o più interventi ma limitati e circoscritti per divisori, chiusura vani, muricci, comprese immorsature, piani di lavoro interni, per: - spessore forato 12 cm | m² | 0.49 | 50.74 | 24.8626 | BIM on | I9.2.1.1.012 |  | BIM on
Item | 1622 | 1048 | [5 empty] | 000 | (vuoto) | 1C.07.120.0040 | Intonaco civile per esterni su superfici orizzontali e verticali, costituito da rinzaffo idoneo ove opportuno, con rustico in malta bastarda o a base di leganti aerei o idraulici ed arricciatura in stabilitura di calce idrata o di cemento, esclusi i ponteggi esterni. | m² | 0.49 | 24.53 | 12.0197 | BIM on | I9.2.1.1.012 |  | BIM on
8 | 1623 |  | I9 | 00 | 01 | L0 | 2.1.1.013 | 0 | 0 | 0 | Basic Wall: WAL_E_MCT_175mm_ALS_C1_Controparete Perim. FC |  |  |  | 2694.755 | 0 | 0 |  | 0
9 | 1624 |  | I9 | 00 | 01 | L0 | - | 022 | 0 | 0 | Patio |  |  |  | 271.093 | 0 | 0 |  | 0
Item | 1625 | 1049 | [5 empty] | 022 | (vuoto) | PA104.1C.06.550.0175 | Controparete con idroastra in cartongesso, sp.12,5 mm e lastra di cartongesso standard sp. 12,5 mm, comprese la sottostruttura metallica sp 150 mm, l'isolamento con lana di vetro con carta kraft sp. 140 mm, la rasatura dei giunti, i piani di lavoro interni e l'assistenza muraria fornita dall'impresa. | m² | 4.19 | 64.7 | 271.093 | BIM on | I9.2.1.1.013 |  | BIM on
9 | 1626 |  | I9 | 00 | 01 | L0 | - | 028 | 0 | 0 | Spazio ristoro |  |  |  | 1659.555 | 0 | 0 |  | 0
Item | 1627 | 1050 | [5 empty] | 028 | (vuoto) | PA104.1C.06.550.0175 | Controparete con idroastra in cartongesso, sp.12,5 mm e lastra di cartongesso standard sp. 12,5 mm, comprese la sottostruttura metallica sp 150 mm, l'isolamento con lana di vetro con carta kraft sp. 140 mm, la rasatura dei giunti, i piani di lavoro interni e l'assistenza muraria fornita dall'impresa. | m² | 25.65 | 64.7 | 1659.555 | BIM on | I9.2.1.1.013 |  | BIM on
9 | 1628 |  | I9 | 00 | 01 | L0 | - | 027 | 0 | 0 | Ingresso |  |  |  | 764.107 | 0 | 0 |  | 0
Item | 1629 | 1051 | [5 empty] | 027 | (vuoto) | PA104.1C.06.550.0175 | Controparete con idroastra in cartongesso, sp.12,5 mm e lastra di cartongesso standard sp. 12,5 mm, comprese la sottostruttura metallica sp 150 mm, l'isolamento con lana di vetro con carta kraft sp. 140 mm, la rasatura dei giunti, i piani di lavoro interni e l'assistenza muraria fornita dall'impresa. | m² | 11.81 | 64.7 | 764.107 | BIM on | I9.2.1.1.013 |  | BIM on
8 | 1630 |  | I9 | 00 | 01 | L0 | 2.1.1.600 | 0 | 0 | 0 | Basic Wall: WAL_E_GEN_300 mm_Tamponatura |  |  |  | 59.2812 | 0 | 0 |  | 0
9 | 1631 |  | I9 | 00 | 01 | L0 | - | 000 | 0 | 0 | Generale |  |  |  | 59.2812 | 0 | 0 |  | 0
Item | 1632 | 1052 | [5 empty] | 000 | (vuoto) | 2C.06.750.0020.a | Tavolati in mattoni forati per singoli o più interventi ma limitati e circoscritti per divisori, chiusura vani, muricci, comprese immorsature, piani di lavoro: per: - spessore forato 8 cm. | m² | 1.08 | 54.89 | 59.2812 | BIM on | I9.2.1.1.600 |  | BIM on
8 | 1633 |  | I9 | 00 | 01 | L0 | 2.1.1.021 | 0 | 0 | 0 | Basic Wall: WAL_E_MCT_307mm_MOSDSLD_C1_Perim. laterizio FC |  |  |  | 17372.912 | 0 | 0 |  | 0
9 | 1634 |  | I9 | 00 | 01 | L0 | - | 000 | 0 | 0 | Generale |  |  |  | 6960.5505 | 0 | 0 |  | 0
Item | 1635 | 1053 | [5 empty] | 000 | (vuoto) | PA113.1C.06.560.0307 | Parete realizzata con singola lastra in cartongesso con barriera al vapore sp.12,5 mm, doppia lastra in cartongesso alta densità, sp.12,5 mmed interposta singola armatura in profili metallici in lamiera di acciaio zincato Z140 da 0,6 mm di spessore, larghezza 150 mm, con rivestimento organico privo di cromo, per guide a pavimento e a soffitto e per montanti ad interasse di 60 cm, conformi alla norma UNI EN 14195. Pannello isolante in lana di roccia tipo NapturalBoard spessore 60+60+80+60 mm inserito nell'intercapedine. Compresi i fissaggi, la rasatura dei giunti con stucco conforme alla norma UNI EN 13963, l'applicazione su tutto il perimetro di nastro in polietilene espanso per desolidarizzare la parete dalla struttura portante, i piani di lavoro interni e l'assistenza muraria. L'elemento costruttivo completo dovrà avere un potere fonoisolante Rw= 54 dB. | m² | 50.13 | 138.85 | 6960.5505 | BIM on | I9.2.1.1.021 |  | BIM on
9 | 1636 |  | I9 | 00 | 01 | L0 | - | 017 | 0 | 0 | Spazio ristoro |  |  |  | 10412.3615 | 0 | 0 |  | 0
Item | 1637 | 1054 | [5 empty] | 017 | (vuoto) | PA113.1C.06.560.0307 | Parete realizzata con singola lastra in cartongesso con barriera al vapore sp.12,5 mm, doppia lastra in cartongesso alta densità, sp.12,5 mmed interposta singola armatura in profili metallici in lamiera di acciaio zincato Z140 da 0,6 mm di spessore, larghezza 150 mm, con rivestimento organico privo di cromo, per guide a pavimento e a soffitto e per montanti ad interasse di 60 cm, conformi alla norma UNI EN 14195. Pannello isolante in lana di roccia tipo NapturalBoard spessore 60+60+80+60 mm inserito nell'intercapedine. Compresi i fissaggi, la rasatura dei giunti con stucco conforme alla norma UNI EN 13963, l'applicazione su tutto il perimetro di nastro in polietilene espanso per desolidarizzare la parete dalla struttura portante, i piani di lavoro interni e l'assistenza muraria. L'elemento costruttivo completo dovrà avere un potere fonoisolante Rw= 54 dB. | m² | 74.99 | 138.85 | 10412.3615 | BIM on | I9.2.1.1.021 |  | BIM on
8 | 1638 |  | I9 | 00 | 01 | L0 | 2.1.1.019 | 0 | 0 | 0 | Basic Wall: WAL_I_CHV_120mm_M_Tamponamento oblò FC |  |  |  | 141.64 | 0 | 0 |  | 0
9 | 1639 |  | I9 | 00 | 01 | L0 | - | 000 | 0 | 0 | Generale |  |  |  | 141.64 | 0 | 0 |  | 0
Item | 1640 | 1055 | [5 empty] | 000 | (vuoto) | 2C.06.750.0020.b | Tavolati in mattoni forati per singoli o più interventi ma limitati e circoscritti per divisori, chiusura vani, muricci, comprese immorsature, piani di lavoro: per: - spessore forato 12 cm. | m² | 2 | 70.82 | 141.64 | BIM on | I9.2.1.1.019 |  | BIM on
8 | 1641 |  | I9 | 00 | 01 | L0 | 2.1.1.179 | 0 | 0 | 0 | CWA_E_FE23a_1000mm_Lucernario vetrato inclinato |  |  |  | 501599.4848 | 0 | 0 |  | 0
9 | 1642 |  | I9 | 00 | 01 | L0 | - | 000 | 0 | 0 | Generale |  |  |  | 125399.8712 | 0 | 0 |  | 0
Item | 1643 | 1056 | [5 empty] | 000 | (vuoto) | PA28bis.1C.22.250.0010 | Lucernario in acciaio verniciato – Lucernario FE23a. Il sistema è composto da unità vetrate isolanti (IGU),che poggiano su sistemi di guarnizioni per lucernari disponibili in commercio installati su profili in acciaio verniciato. Il vetro è trattenuto da pressori. Il lucernario deve essere dimensionato e progettato in modo da essere calpestabile per manutenzione. FE23a - Lucernario vetrato inclinato di 34° EDIFICIO STORICO Trasmittanza termica media: U=2.0W/m2K Schermatura: tenda interna SilverScreen 203-FD01 Area vetro: 92% Vetrocamera fisso: GL7 Trasmissione luminosa vetro: 70% Fattore solare vetro: 33% Fattore solare vetro con tenda interna: 14% Valore isolamento acustico non inferiore a 40 dB. Intelaiatura: a. Elementi intermedi: Profilo saldato in acciaio realizzato per saldatura di piatti a forma di “T” di spessore e profondità adeguati a supportare i carichi imposti. Copertina esterna da sistema. b. Elementi perimetrali: Profilo saldato in acciaio realizzato per saldatura di piatti a forma di “L”, di spessore e profondità adeguati a supportare i carichi imposti. Copertina esterna da sistema 2. Sistema di vetratura: Il vetro è fissato su quattro lati con pressore e guarnizioni. a. Tipo di vetro: GL-07 3. Metodo di fabbricazione: Sistema aggiunto a profili in acciaio per assemblaggio in sito a montanti e traversi. 4. Staffe: Piastre e profili standard in acciaio secondo lo standard del produttore. 5. Elementi di fissaggio: In acciaio inossidabile o altro materiale non corrosivo, compatibile con elementi, finiture, ancoraggi e altri componenti del sistema 6. Chiusure perimetrali: lamiere, guaine e isolante contro opere civili con prestazioni di tenuta all’aria e all’acqua, acustica e termica, secondo intento architettonico. | m² | 68.24 | 1837.63 | 125399.8712 | BIM on | I9.2.1.1.179 |  | BIM on
9 | 1644 |  | I9 | 00 | 01 | L0 | - | 028 | 0 | 0 | Spazio ristoro |  |  |  | 376199.6136 | 0 | 0 |  | 0
Item | 1645 | 1057 | [5 empty] | 028 | (vuoto) | PA28bis.1C.22.250.0010 | Lucernario in acciaio verniciato – Lucernario FE23a. Il sistema è composto da unità vetrate isolanti (IGU),che poggiano su sistemi di guarnizioni per lucernari disponibili in commercio installati su profili in acciaio verniciato. Il vetro è trattenuto da pressori. Il lucernario deve essere dimensionato e progettato in modo da essere calpestabile per manutenzione. FE23a - Lucernario vetrato inclinato di 34° EDIFICIO STORICO Trasmittanza termica media: U=2.0W/m2K Schermatura: tenda interna SilverScreen 203-FD01 Area vetro: 92% Vetrocamera fisso: GL7 Trasmissione luminosa vetro: 70% Fattore solare vetro: 33% Fattore solare vetro con tenda interna: 14% Valore isolamento acustico non inferiore a 40 dB. Intelaiatura: a. Elementi intermedi: Profilo saldato in acciaio realizzato per saldatura di piatti a forma di “T” di spessore e profondità adeguati a supportare i carichi imposti. Copertina esterna da sistema. b. Elementi perimetrali: Profilo saldato in acciaio realizzato per saldatura di piatti a forma di “L”, di spessore e profondità adeguati a supportare i carichi imposti. Copertina esterna da sistema 2. Sistema di vetratura: Il vetro è fissato su quattro lati con pressore e guarnizioni. a. Tipo di vetro: GL-07 3. Metodo di fabbricazione: Sistema aggiunto a profili in acciaio per assemblaggio in sito a montanti e traversi. 4. Staffe: Piastre e profili standard in acciaio secondo lo standard del produttore. 5. Elementi di fissaggio: In acciaio inossidabile o altro materiale non corrosivo, compatibile con elementi, finiture, ancoraggi e altri componenti del sistema 6. Chiusure perimetrali: lamiere, guaine e isolante contro opere civili con prestazioni di tenuta all’aria e all’acqua, acustica e termica, secondo intento architettonico. | m² | 204.72 | 1837.63 | 376199.6136 | BIM on | I9.2.1.1.179 |  | BIM on
8 | 1646 |  | I9 | 00 | 01 | L0 | 2.1.1.023 | 0 | 0 | 0 | Basic Wall: WAL_E_MCT_410mm_FS_Tamp. esterno copertura |  |  |  | 2336.319 | 0 | 0 |  | 0
9 | 1647 |  | I9 | 00 | 01 | L0 | - | 017 | 0 | 0 | Spazio ristoro |  |  |  | 2336.319 | 0 | 0 |  | 0
Item | 1648 | 1058 | [5 empty] | 017 | (vuoto) | PA116.1C.10.330.0010.0410 | Facciata ventilata, con sistema di ancoraggio a vista, su struttura composta da profili metallici in alluminio o acciaio zincato che saranno installati con disposizione verticale a tutta altezza con un passo massimo di 600 mm e di adeguata sezione. Le staffe di supporto, per una profondità sino a cm. 10,00, saranno fissate alla struttura portante mediante opportuna tasselleria in funzione dei carichi di vento e dovranno avere punti fissi e mobili in accordo alle specifiche del produttore. Il fissaggio della lastra alla sottostruttura sarà effettuato tramite rivetti in acciaio inox colorati o no, previa preforatura della lastra eseguita come da indicazioni del produttore, rispettando una fuga tra i pannelli sempre secondo le indicazioni del produttore. I fissaggi saranno disposti con una maglia massima di 600 x 600 mm, creando punti fissi e mobili. Il tutto secondo le indicazioni di progetto. Compresi tutti i sistemi di ancoraggio, accessori, guarnizioni, nastri, profili per fughe, griglie aereazione, le lastre di rivestimento, i tagli, le forature, le assistenze murarie e quant'altro occorrente per dare l'opera compiuta a regola d'arte, con la sola esclusione del rivestimento di finitura dei contorni delle superfici finestrate e dei ponteggi di facciata. La misurazione verrà eseguita in base allo sviluppo geometrico con deduzione di tutti i vuoti superiori a 1,01 m². Su sottostruttura metallica sp. 150 mm. Rivestimento con lastra in fibrocemento compreso Aquapanel Tyvek stuccoWrap, sp. 1 mm e Rasante a base di cemento portland addizionato con resine sintetiche, sp. 7 mm:- composta da cemento Portland, cariche minerali, fibre di rinforzo organiche, additivi e pigmenti minerali fornita in qualsivoglia pezzatura ricavabile, con tagli ortogonali, dalla misura massima di 3050 x 1220 mm (tolleranza ± 1,5 mm). La lastra avrà spessore 8 mm (tolleranza ± 0,5 mm), densità di 1580 Kg/m3, resistenza alla flessione ortogonale di 32 n/mm², resistenza alla flessione parallela di 22 n/mm², modulo di elasticità ortogonale di 15.000 n/mm², modulo di elasticità parallela di 13.000 n/mm² comportamento alla umidita da 0 a 100% di 1,6 mm/m , porosità del 20%, la classificazione in categoria A per il test di durabilità e la classe 5 per la resistenza secondo la norma EN12467. La lastra avrà altresì classificazione per il comportamento al fuoco A2-s1-d0 secondo la norma EN 13501-1.La colorazione sarà a scelta della D.L. tra quelle disponibili a catalogo con una finitura leggermente marezzata caratteristica della colorazione ad impasto. + Sottostruttura metallica sp. 150 mm. | m² | 12.9 | 181.11 | 2336.319 | BIM on | I9.2.1.1.023 |  | BIM on
8 | 1649 |  | I9 | 00 | 01 | L0 | 2.1.1.022 | 0 | 0 | 0 | Basic Wall: WAL_E_MCT_169.5mm_OSDSLD_C1_Tamp. esterno freddo FC |  |  |  | 49999.0377 | 0 | 0 |  | 0
9 | 1650 |  | I9 | 00 | 01 | L0 | - | 000 | 0 | 0 | Generale |  |  |  | 49999.0377 | 0 | 0 |  | 0
Item | 1651 | 1059 | [5 empty] | 000 | (vuoto) | PA117.1C.10.330.0010.0169 | Facciata ventilata, con sistema di ancoraggio a vista, su struttura composta da profili metallici in alluminio o acciaio zincato che saranno installati con disposizione verticale a tutta altezza con un passo massimo di 600 mm e di adeguata sezione. Le staffe di supporto, per una profondità sino a cm. 10,00, saranno fissate alla struttura portante mediante opportuna tasselleria in funzione dei carichi di vento e dovranno avere punti fissi e mobili in accordo alle specifiche del produttore. Il fissaggio della lastra alla sottostruttura sarà effettuato tramite rivetti in acciaio inox colorati o no, previa preforatura della lastra eseguita come da indicazioni del produttore, rispettando una fuga tra i pannelli sempre secondo le indicazioni del produttore. I fissaggi saranno disposti con una maglia massima di 600 x 600 mm, creando punti fissi e mobili. Il tutto secondo le indicazioni di progetto. Compresi tutti i sistemi di ancoraggio, accessori, guarnizioni, nastri, profili per fughe, griglie aereazione, le lastre di rivestimento, i tagli, le forature, le assistenze murarie e quant'altro occorrente per dare l'opera compiuta a regola d'arte, con la sola esclusione del rivestimento di finitura dei contorni delle superfici finestrate e dei ponteggi di facciata. La misurazione verrà eseguita in base allo sviluppo geometrico con deduzione di tutti i vuoti superiori a 1,01 m². Su sottostruttura metallica sp. 150 mm. Rivestimento con lastra in fibrocemento compreso Aquapanel Tyvek stuccoWrap, sp. 1 mm e Rasante a base di cemento portland addizionato con resine sintetiche, sp. 7 mm:- composta da cemento Portland, cariche minerali, fibre di rinforzo organiche, additivi e pigmenti minerali fornita in qualsivoglia pezzatura ricavabile, con tagli ortogonali, dalla misura massima di 3050 x 1220 mm (tolleranza ± 1,5 mm). La lastra avrà spessore 8 mm (tolleranza ± 0,5 mm), densità di 1580 Kg/m3, resistenza alla flessione ortogonale di 32 n/mm², resistenza alla flessione parallela di 22 n/mm², modulo di elasticità ortogonale di 15.000 n/mm², modulo di elasticità parallela di 13.000 n/mm² comportamento alla umidita da 0 a 100% di 1,6 mm/m , porosità del 20%, la classificazione in categoria A per il test di durabilità e la classe 5 per la resistenza secondo la norma EN12467. La lastra avrà altresì classificazione per il comportamento al fuoco A2-s1-d0 secondo la norma EN 13501-1.La colorazione sarà a scelta della D.L. tra quelle disponibili a catalogo con una finitura leggermente marezzata caratteristica della colorazione ad impasto. | m² | 276.07 | 181.11 | 49999.0377 | BIM on | I9.2.1.1.022 |  | BIM on
8 | 1652 |  | I9 | 00 | 01 | L0 | 2.1.1.207 | 0 | 0 | 0 | Basic Wall: WAL_I_RIV_15mm_I_Intonaco per esterni |  |  |  | 249.4701 | 0 | 0 |  | 0
9 | 1653 |  | I9 | 00 | 01 | L0 | - | 000 | 0 | 0 | Generale |  |  |  | 249.4701 | 0 | 0 |  | 0
Item | 1654 | 1060 | [5 empty] | 000 | (vuoto) | 1C.07.120.0040 | Intonaco civile per esterni su superfici orizzontali e verticali, costituito da rinzaffo idoneo ove opportuno, con rustico in malta bastarda o a base di leganti aerei o idraulici ed arricciatura in stabilitura di calce idrata o di cemento, esclusi i ponteggi esterni. | m² | 10.17 | 24.53 | 249.4701 | BIM on | I9.2.1.1.207 |  | BIM on
8 | 1655 |  | I9 | 00 | 01 | L0 | 2.1.1.171 | 0 | 0 | 0 | CWA_E_Pannello Esterno acquapanel + Profili |  |  |  | 14281.0128 | 0 | 0 |  | 0
9 | 1656 |  | I9 | 00 | 01 | L0 | - | 000 | 0 | 0 | Generale |  |  |  | 11061.7488 | 0 | 0 |  | 0
Item | 1657 | 1061 | [5 empty] | 000 | (vuoto) | PA109bis.1C.06.560.0200 | Parete realizzata con doppia lastra per faccia, doppia lastra in cartongesso standard, sp.12,5 mm più doppia Idrolastra in cartongesso, sp.12,5 mm, ed interposta singola armatura in profili metallici in lamiera di acciaio zincato Z140 da 0,6 mm di spessore, larghezza 75 mm, con rivestimento organico privo di cromo, per guide a pavimento e a soffitto e per montanti ad interasse di 60 cm, conformi alla norma UNI EN 14195. Pannello isolante in lana di vetro 70 mm di spessore con carta kraft inserito nell'intercapedine. Compresi i fissaggi, la rasatura dei giunti con stucco conforme alla norma UNI EN 13963, l'applicazione su tutto il perimetro di nastro in polietilene espanso per desolidarizzare la parete dalla struttura portante, i piani di lavoro interni e l'assistenza muraria. L'elemento costruttivo completo dovrà avere un potere fonoisolante Rw= 54 dB. | m² | 111.33 | 80.68 | 8982.1044 | BIM on | I9.2.1.1.171 |  | BIM on
Item | 1658 | 1062 | [5 empty] | 000 | (vuoto) | 1C.10.500.0040.a | Isolamento acustico divisori interni in tavolato e cartongesso, realizzato con pannelli rigidi in lana di roccia con resine termoindurenti, conduttività termica W/mK 0,034, conforme alla norma UNI EN 13162, reazione al fuoco in Euroclasse A1, con marcatura CE. Compresi: tagli e sigillature, adattamenti, fissaggio con qualsiasi mezzo a qualsiasi struttura, assistenza muraria e piani di lavoro. Negli spessori:- 20 mm | m² | 111.33 | 7.9 | 879.507 | BIM on | I9.2.1.1.171 |  | BIM on
Item | 1659 | 1063 | [5 empty] | 000 | (vuoto) | 1C.10.500.0040.b | Isolamento acustico divisori interni in tavolato e cartongesso, realizzato con pannelli rigidi in lana di roccia con resine termoindurenti, conduttività termica W/mK 0,034, conforme alla norma UNI EN 13162, reazione al fuoco in Euroclasse A1, con marcatura CE. Compresi: tagli e sigillature, adattamenti, fissaggio con qualsiasi mezzo a qualsiasi struttura, assistenza muraria e piani di lavoro. Negli spessori:- per ogni 10 mm in più | m² x cm | 111.33 | 1.29 | 143.6157 | BIM on | I9.2.1.1.171 |  | BIM on
Item | 1660 | 1064 | [5 empty] | 000 | (vuoto) | 1C.07.280.0010 | Rasatura a civile fine su pareti esterne, verticali ed orizzontali, eseguita con rasante a base di cemento, calce, inerti selezionati, additivi, colore bianco o grigio, applicata a due passate; esclusi i ponteggi esterni | m² | 111.33 | 9.49 | 1056.5217 | BIM on | I9.2.1.1.171 |  | BIM on
9 | 1661 |  | I9 | 00 | 01 | L0 | - | 022 | 0 | 0 | Patio |  |  |  | 2414.448 | 0 | 0 |  | 0
Item | 1662 | 1065 | [5 empty] | 022 | (vuoto) | PA109bis.1C.06.560.0200 | Parete realizzata con doppia lastra per faccia, doppia lastra in cartongesso standard, sp.12,5 mm più doppia Idrolastra in cartongesso, sp.12,5 mm, ed interposta singola armatura in profili metallici in lamiera di acciaio zincato Z140 da 0,6 mm di spessore, larghezza 75 mm, con rivestimento organico privo di cromo, per guide a pavimento e a soffitto e per montanti ad interasse di 60 cm, conformi alla norma UNI EN 14195. Pannello isolante in lana di vetro 70 mm di spessore con carta kraft inserito nell'intercapedine. Compresi i fissaggi, la rasatura dei giunti con stucco conforme alla norma UNI EN 13963, l'applicazione su tutto il perimetro di nastro in polietilene espanso per desolidarizzare la parete dalla struttura portante, i piani di lavoro interni e l'assistenza muraria. L'elemento costruttivo completo dovrà avere un potere fonoisolante Rw= 54 dB. | m² | 24.3 | 80.68 | 1960.524 | BIM on | I9.2.1.1.171 |  | BIM on
Item | 1663 | 1066 | [5 empty] | 022 | (vuoto) | 1C.10.500.0040.a | Isolamento acustico divisori interni in tavolato e cartongesso, realizzato con pannelli rigidi in lana di roccia con resine termoindurenti, conduttività termica W/mK 0,034, conforme alla norma UNI EN 13162, reazione al fuoco in Euroclasse A1, con marcatura CE. Compresi: tagli e sigillature, adattamenti, fissaggio con qualsiasi mezzo a qualsiasi struttura, assistenza muraria e piani di lavoro. Negli spessori:- 20 mm | m² | 24.3 | 7.9 | 191.97 | BIM on | I9.2.1.1.171 |  | BIM on
Item | 1664 | 1067 | [5 empty] | 022 | (vuoto) | 1C.10.500.0040.b | Isolamento acustico divisori interni in tavolato e cartongesso, realizzato con pannelli rigidi in lana di roccia con resine termoindurenti, conduttività termica W/mK 0,034, conforme alla norma UNI EN 13162, reazione al fuoco in Euroclasse A1, con marcatura CE. Compresi: tagli e sigillature, adattamenti, fissaggio con qualsiasi mezzo a qualsiasi struttura, assistenza muraria e piani di lavoro. Negli spessori:- per ogni 10 mm in più | m² x cm | 24.3 | 1.29 | 31.347 | BIM on | I9.2.1.1.171 |  | BIM on
Item | 1665 | 1068 | [5 empty] | 022 | (vuoto) | 1C.07.280.0010 | Rasatura a civile fine su pareti esterne, verticali ed orizzontali, eseguita con rasante a base di cemento, calce, inerti selezionati, additivi, colore bianco o grigio, applicata a due passate; esclusi i ponteggi esterni | m² | 24.3 | 9.49 | 230.607 | BIM on | I9.2.1.1.171 |  | BIM on
9 | 1666 |  | I9 | 00 | 01 | L0 | - | 023 | 0 | 0 | Corridoio |  |  |  | 804.816 | 0 | 0 |  | 0
Item | 1667 | 1069 | [5 empty] | 023 | (vuoto) | PA109bis.1C.06.560.0200 | Parete realizzata con doppia lastra per faccia, doppia lastra in cartongesso standard, sp.12,5 mm più doppia Idrolastra in cartongesso, sp.12,5 mm, ed interposta singola armatura in profili metallici in lamiera di acciaio zincato Z140 da 0,6 mm di spessore, larghezza 75 mm, con rivestimento organico privo di cromo, per guide a pavimento e a soffitto e per montanti ad interasse di 60 cm, conformi alla norma UNI EN 14195. Pannello isolante in lana di vetro 70 mm di spessore con carta kraft inserito nell'intercapedine. Compresi i fissaggi, la rasatura dei giunti con stucco conforme alla norma UNI EN 13963, l'applicazione su tutto il perimetro di nastro in polietilene espanso per desolidarizzare la parete dalla struttura portante, i piani di lavoro interni e l'assistenza muraria. L'elemento costruttivo completo dovrà avere un potere fonoisolante Rw= 54 dB. | m² | 8.1 | 80.68 | 653.508 | BIM on | I9.2.1.1.171 |  | BIM on
Item | 1668 | 1070 | [5 empty] | 023 | (vuoto) | 1C.10.500.0040.a | Isolamento acustico divisori interni in tavolato e cartongesso, realizzato con pannelli rigidi in lana di roccia con resine termoindurenti, conduttività termica W/mK 0,034, conforme alla norma UNI EN 13162, reazione al fuoco in Euroclasse A1, con marcatura CE. Compresi: tagli e sigillature, adattamenti, fissaggio con qualsiasi mezzo a qualsiasi struttura, assistenza muraria e piani di lavoro. Negli spessori:- 20 mm | m² | 8.1 | 7.9 | 63.99 | BIM on | I9.2.1.1.171 |  | BIM on
Item | 1669 | 1071 | [5 empty] | 023 | (vuoto) | 1C.10.500.0040.b | Isolamento acustico divisori interni in tavolato e cartongesso, realizzato con pannelli rigidi in lana di roccia con resine termoindurenti, conduttività termica W/mK 0,034, conforme alla norma UNI EN 13162, reazione al fuoco in Euroclasse A1, con marcatura CE. Compresi: tagli e sigillature, adattamenti, fissaggio con qualsiasi mezzo a qualsiasi struttura, assistenza muraria e piani di lavoro. Negli spessori:- per ogni 10 mm in più | m² x cm | 8.1 | 1.29 | 10.449 | BIM on | I9.2.1.1.171 |  | BIM on
Item | 1670 | 1072 | [5 empty] | 023 | (vuoto) | 1C.07.280.0010 | Rasatura a civile fine su pareti esterne, verticali ed orizzontali, eseguita con rasante a base di cemento, calce, inerti selezionati, additivi, colore bianco o grigio, applicata a due passate; esclusi i ponteggi esterni | m² | 8.1 | 9.49 | 76.869 | BIM on | I9.2.1.1.171 |  | BIM on
8 | 1671 |  | I9 | 00 | 01 | L0 | 2.1.1.173 | 0 | 0 | 0 | CWA_E_FE20c_VAR_Parete verticale nuova opaca - finitura mattone |  |  |  | 13134.036 | 0 | 0 |  | 0
9 | 1672 |  | I9 | 00 | 01 | L0 | - | 022 | 0 | 0 | Patio |  |  |  | 10905.333 | 0 | 0 |  | 0
Item | 1673 | 1073 | [5 empty] | 022 | (vuoto) | 1C.19.150.0030 | Rivestimento esterno in listelli di laterizio estruso, dimensioni 5,5 x 25 cm, posati con colla su intonaco rustico di sottofondo preesistente. Comprese assistenze murarie, accurata sigillatura dei giunti, lavaggio e pulizia finale. Esclusi i ponteggi esterni. | m² | 32.05 | 48.47 | 1553.4635 | BIM on | I9.2.1.1.173 |  | BIM on
Item | 1674 | 1074 | [5 empty] | 022 | (vuoto) | 1C.22.250.0010.b | Serramenti in alluminio per finestre, portefinestre ad una o più ante, a vasistas o a bilico con o senza parti fisse, impennate, eseguiti con profilati estrusi in lega di alluminio isolati a taglio termico, anodizzazione e verniciatura spess. 50 micron, completi di ferramenta adeguata di movimento e chiusura, maniglie di alluminio, guarnizioni in EPDM o neoprene e fornitura dei controtelai. Sono comprese altresì la posa in opera del falso telaio, la sigillatura tra falso telaio e telaio con nastro autoespandente, tutte le assistenze murarie, i piani di lavoro interni, il montaggio, i fissaggi, gli accessori d'uso. Misurazione riferita all'imbotte esterno, o in mancanza al perimetro esterno visibile del serramento. I serramenti, completati con i vetri di cui al capitolo 1C.23 - Opere da vetraio, dovranno rispettare in materia di prestazione energetica, i requisiti minimi stabiliti con Deliberazione della Giunta della Regione Lombardia VIII/5773 del 31 ottobre 2007 e s.m.i. Devono essere prodotte le documentazioni che certificano la rispondenza alle seguenti norme: Marcatura CE in conformità alla direttiva CEE 89/106; UNI EN 1026 - UNI EN 12207 classe 4 di permeabilità all'aria; UNI EN 1027 - UNI EN 12208 classe 9A di tenuta all'acqua; UNI EN 12211 - UNI EN 12210 classe C5 di resistenza al carico del vento. Dovranno inoltre essere certificati il potere fonoisolante minimo di 34 dB (ISO 717) e la prestazione termica minima del serramento completo di vetri, prevista dal D.g.R. n. 3868/2015 e s.m.i.. Con apertura: - ad uno o più battenti | m² | 32.05 | 291.79 | 9351.8695 | BIM on | I9.2.1.1.173 |  | BIM on
9 | 1675 |  | I9 | 00 | 01 | L0 | - | 027 | 0 | 0 | Ingresso |  |  |  | 2228.703 | 0 | 0 |  | 0
Item | 1676 | 1075 | [5 empty] | 027 | (vuoto) | 1C.19.150.0030 | Rivestimento esterno in listelli di laterizio estruso, dimensioni 5,5 x 25 cm, posati con colla su intonaco rustico di sottofondo preesistente. Comprese assistenze murarie, accurata sigillatura dei giunti, lavaggio e pulizia finale. Esclusi i ponteggi esterni. | m² | 6.55 | 48.47 | 317.4785 | BIM on | I9.2.1.1.173 |  | BIM on
Item | 1677 | 1076 | [5 empty] | 027 | (vuoto) | 1C.22.250.0010.b | Serramenti in alluminio per finestre, portefinestre ad una o più ante, a vasistas o a bilico con o senza parti fisse, impennate, eseguiti con profilati estrusi in lega di alluminio isolati a taglio termico, anodizzazione e verniciatura spess. 50 micron, completi di ferramenta adeguata di movimento e chiusura, maniglie di alluminio, guarnizioni in EPDM o neoprene e fornitura dei controtelai. Sono comprese altresì la posa in opera del falso telaio, la sigillatura tra falso telaio e telaio con nastro autoespandente, tutte le assistenze murarie, i piani di lavoro interni, il montaggio, i fissaggi, gli accessori d'uso. Misurazione riferita all'imbotte esterno, o in mancanza al perimetro esterno visibile del serramento. I serramenti, completati con i vetri di cui al capitolo 1C.23 - Opere da vetraio, dovranno rispettare in materia di prestazione energetica, i requisiti minimi stabiliti con Deliberazione della Giunta della Regione Lombardia VIII/5773 del 31 ottobre 2007 e s.m.i. Devono essere prodotte le documentazioni che certificano la rispondenza alle seguenti norme: Marcatura CE in conformità alla direttiva CEE 89/106; UNI EN 1026 - UNI EN 12207 classe 4 di permeabilità all'aria; UNI EN 1027 - UNI EN 12208 classe 9A di tenuta all'acqua; UNI EN 12211 - UNI EN 12210 classe C5 di resistenza al carico del vento. Dovranno inoltre essere certificati il potere fonoisolante minimo di 34 dB (ISO 717) e la prestazione termica minima del serramento completo di vetri, prevista dal D.g.R. n. 3868/2015 e s.m.i.. Con apertura: - ad uno o più battenti | m² | 6.55 | 291.79 | 1911.2245 | BIM on | I9.2.1.1.173 |  | BIM on
8 | 1678 |  | I9 | 00 | 01 | L0 | 2.1.1.180 | 0 | 0 | 0 | CWA_E_FE23b_1000mm_Lucernario vetrato inclinato |  |  |  | 445818.592 | 0 | 0 |  | 0
9 | 1679 |  | I9 | 00 | 01 | L0 | - | 000 | 0 | 0 | Generale |  |  |  | 286346.8388 | 0 | 0 |  | 0
Item | 1680 | 1077 | [5 empty] | 000 | (vuoto) | PA30.1C.22.250.0010 | Lucernario in acciaio verniciato – Lucernario FE23b. Il sistema è composto da unità vetrate isolanti (IGU),che poggiano su sistemi di guarnizioni per lucernari disponibili in commercio installati su profili in acciaio verniciato. Il vetro è trattenuto da pressori. Il lucernario deve essere dimensionato e progettato in modo da essere calpestabile per manutenzione. FE23b - Sovrapprezzo inserimento apribile motorizzato su lucernario EDIFICIO NUOVO Trasmittanza termica media: U=1.3W/m2K Schermatura: tenda interna SilverScreen 203-FD01 Area vetro: 68% Vetrocamera fisso: GL4 Trasmissione luminosa vetro: 62% Fattore solare vetro: 31% Fattore solare vetro con tenda interna: 13% Valore isolamento acustico non inferiore a 40 dB. Intelaiatura: a. Elementi intermedi: Profilo saldato in acciaio realizzato per saldatura di piatti a forma di “T” di spessore e profondità adeguati a supportare i carichi imposti. Copertina esterna da sistema. b. Elementi perimetrali: Profilo saldato in acciaio realizzato per saldatura di piatti a forma di “L”, di spessore e profondità adeguati a supportare i carichi imposti. Copertina esterna da sistema 2. Sistema di vetratura: Il vetro è fissato su quattro lati con pressore e guarnizioni. a. Tipo di vetro: GL-04 3. Metodo di fabbricazione: Sistema aggiunto a profili in acciaio per assemblaggio in sito a montanti e traversi. 4. Staffe: Piastre e profili standard in acciaio secondo lo standard del produttore. 5. Elementi di fissaggio: In acciaio inossidabile o altro materiale non corrosivo, compatibile con elementi, finiture, ancoraggi e altri componenti del sistema 6. Chiusure perimetrali: lamiere, guaine e isolante contro opere civili con prestazioni di tenuta all’aria e all’acqua, acustica e termica, secondo intento architettonico. | m² | 150.04 | 1908.47 | 286346.8388 | BIM on | I9.2.1.1.180 |  | BIM on
9 | 1681 |  | I9 | 00 | 01 | L0 | - | 017 | 0 | 0 | Spazio ristoro |  |  |  | 159471.7532 | 0 | 0 |  | 0
Item | 1682 | 1078 | [5 empty] | 017 | (vuoto) | PA30.1C.22.250.0010 | Lucernario in acciaio verniciato – Lucernario FE23b. Il sistema è composto da unità vetrate isolanti (IGU),che poggiano su sistemi di guarnizioni per lucernari disponibili in commercio installati su profili in acciaio verniciato. Il vetro è trattenuto da pressori. Il lucernario deve essere dimensionato e progettato in modo da essere calpestabile per manutenzione. FE23b - Sovrapprezzo inserimento apribile motorizzato su lucernario EDIFICIO NUOVO Trasmittanza termica media: U=1.3W/m2K Schermatura: tenda interna SilverScreen 203-FD01 Area vetro: 68% Vetrocamera fisso: GL4 Trasmissione luminosa vetro: 62% Fattore solare vetro: 31% Fattore solare vetro con tenda interna: 13% Valore isolamento acustico non inferiore a 40 dB. Intelaiatura: a. Elementi intermedi: Profilo saldato in acciaio realizzato per saldatura di piatti a forma di “T” di spessore e profondità adeguati a supportare i carichi imposti. Copertina esterna da sistema. b. Elementi perimetrali: Profilo saldato in acciaio realizzato per saldatura di piatti a forma di “L”, di spessore e profondità adeguati a supportare i carichi imposti. Copertina esterna da sistema 2. Sistema di vetratura: Il vetro è fissato su quattro lati con pressore e guarnizioni. a. Tipo di vetro: GL-04 3. Metodo di fabbricazione: Sistema aggiunto a profili in acciaio per assemblaggio in sito a montanti e traversi. 4. Staffe: Piastre e profili standard in acciaio secondo lo standard del produttore. 5. Elementi di fissaggio: In acciaio inossidabile o altro materiale non corrosivo, compatibile con elementi, finiture, ancoraggi e altri componenti del sistema 6. Chiusure perimetrali: lamiere, guaine e isolante contro opere civili con prestazioni di tenuta all’aria e all’acqua, acustica e termica, secondo intento architettonico. | m² | 83.56 | 1908.47 | 159471.7532 | BIM on | I9.2.1.1.180 |  | BIM on
8 | 1683 |  | I9 | 00 | 01 | L0 | 2.1.1.178 | 0 | 0 | 0 | CWA_E_FE22d_VAR_Facciata vetrata su pareti nuove - Ingresso |  |  |  | 51909.2818 | 0 | 0 |  | 0
9 | 1684 |  | I9 | 00 | 01 | L0 | - | 022 | 0 | 0 | Patio |  |  |  | 51909.2818 | 0 | 0 |  | 0
Item | 1685 | 1079 | [5 empty] | 022 | (vuoto) | PA33.1C.22.250.0010 | FE22d: Conforme a EN 13830. Facciata vetrata dell’edificio storico di connessione - Il sistema è composto da unità vetrate isolanti (IGU), sistema a montanti e traversi in acciaio composti per saldatura, sistema aggiunto disponibile in commercio a taglio termico, la copertina esterna in alluminio è estrusa a progetto. Il sistema scarica il peso sul massetto alla base della facciata ed è ancorato sulla struttura primaria in acciaio per carici laterali. Valore isolamento acustico non inferiore a 43 dB. 1. Intelaiatura: a. Elementi verticali: Profilo saldato in acciaio realizzato per saldatura di piatti a forma di “T” di spessore e profondità adeguati a supportare i carichi imposti. Sistema aggiunto con copertina esterna estrusa a progetto secondo disegno architettonico. b. Elementi orizzontali: Profilo in acciaio realizzato per saldatura di piatti a forma di “T” di spessore e profondità adeguati a supportare i carichi imposti. Sistema aggiunto con copertina esterna estrusa a progetto secondo disegno architettonico. 2. Sistema di vetratura: Il vetro è fissato su quattro lati dall’interno con profilo fermavetro e guarnizione: a. Tipo di vetro: GL-07 3. Metodo di fabbricazione: Sistema a montanti e traversi per assemblaggio in sito. 4. Staffe e rinforzi: se non diversamente indicato, fornire acciaio o alluminio ad alta resistenza con spessori non ferrosi o zincati a caldo e verniciati per l'allineamento dei componenti del sistema. 5. Elementi di fissaggio: in acciaio inossidabile, alluminio o altro materiale non corrosivo, compatibile con elementi, finiture, ancoraggi e altri componenti del sistema 6. Finitura e colore: Verniciato secondo la scelta della Direzione Artistica. 7. Chiusure perimetrali: lamiere, guaine e isolante contro opere civili con prestazioni di tenuta all’aria e all’acqua, acustica e termica, secondo intento architettonico. | m² | 28.81 | 1801.78 | 51909.2818 | BIM on | I9.2.1.1.178 |  | BIM on
8 | 1686 |  | I9 | 00 | 01 | L0 | 2.1.1.177 | 0 | 0 | 0 | CWA_E_FE22cF - Facciata vetrata su pareti nuove EI60 |  |  |  | 29765.246 | 0 | 0 |  | 0
9 | 1687 |  | I9 | 00 | 01 | L0 | - | 023 | 0 | 0 | Corridoio |  |  |  | 29765.246 | 0 | 0 |  | 0
Item | 1688 | 1080 | [5 empty] | 023 | (vuoto) | PA32.1C.22.250.0010 | FE22cF: Conforme a EN 13830. Facciata vetrata su pareti nuove con prestazione al fuoco EI60 - Il sistema è composto da unità vetrate isolanti (IGU), sistema a montanti e traversi in acciaio disponibile in commercio a taglio termico con montante dello spessore e profondità, la copertina esterna in alluminio è estrusa a progetto. Il sistema scarica il peso sul massetto alla base della facciata ed è ancorato sulla struttura in acciaio nella parte alta per resistere ai carichi perpendicolari. Valore isolamento acustico non inferiore a 43 dB. 1. Intelaiatura: a. Elementi verticali: Profilo rullato in acciaio disponibile in commercio a forma di “T” di spessore e profondità adeguati a supportare i carichi imposti. Copertina esterna estrusa a progetto secondo disegno architettonico. b. Elementi orizzontali: Profilo rullato in acciaio disponibile in commercio a forma di “T” come da dettagli, di spessore e profondità adeguati a supportare i carichi imposti. Copertina esterna estrusa a progetto secondo disegno architettonico. 2. Sistema di vetratura: Il vetro è fissato su quattro lati con pressore e guarnizioni. a. Tipo di vetro: GL-13 3. Metodo di fabbricazione: Sistema a montanti e traversi per assemblaggio in sito. 4. Staffe e rinforzi: se non diversamente indicato, fornire acciaio o alluminio ad alta resistenza con spessori non ferrosi o zincati a caldo e verniciati per l'allineamento dei componenti del sistema. 5. Elementi di fissaggio: in acciaio inossidabile, alluminio o altro materiale non corrosivo, compatibile con elementi, finiture, ancoraggi e altri componenti del sistema 6. Finitura e colore: Verniciato secondo la scelta della Direzione Artistica. 7. Chiusure perimetrali: lamiere, guaine e isolante contro opere civili con prestazioni di tenuta all’aria e all’acqua, acustica e termica, secondo intento architettonico. 8. Prestazione al fuoco: a. EI60 dall’interno all’esterno 9. Chiusure perimetrali: lamiere, guaine e isolante contro opere civili con prestazioni di tenuta all’aria e all’acqua, acustica e termica, secondo intento architettonico | m² | 9.8 | 3037.27 | 29765.246 | BIM on | I9.2.1.1.177 |  | BIM on
8 | 1689 |  | I9 | 00 | 01 | L0 | 2.1.1.175 | 0 | 0 | 0 | CWA_E_FE22b_VAR_Facciata vetrata su pareti nuove |  |  |  | 444337.009 | 0 | 0 |  | 0
9 | 1690 |  | I9 | 00 | 01 | L0 | - | 000 | 0 | 0 | Generale |  |  |  | 106820.5975 | 0 | 0 |  | 0
Item | 1691 | 1081 | [5 empty] | 000 | (vuoto) | PA31.1C.22.250.0010 | Facciata vetrata FE22a-FE22b-FE22c- Conforme a EN 13830 - Il sistema è composto da unità vetrate isolanti (IGU), sistema a montanti e traversi in acciaio composti per saldatura, sistema aggiunto disponibile in commercio a taglio termico, la copertina esterna in alluminio è estrusa a progetto. Il sistema scarica il peso sul massetto alla base della facciata ed è ancorato sulla struttura in acciaio nella parte alta per resistere ai carichi perpendicolari. Intelaiatura: FE22 -Facciata vetrata EDIFICIO NUOVO Trasmittanza termica media: U=1.4W/m2K Schermatura: esterna Mermet Natté 4503-0207 Area vetro: 88% Vetrocamera fisso: GL7 Trasmissione luminosa vetro: 69% Fattore solare vetro: 38% Fattore solare vetro con tenda esterna: 5% Valore isolamento acustico non inferiore a 43 dB. a. Elementi verticali: Profilo saldato in acciaio realizzato per saldatura di piatti a forma di “T” di spessore e profondità adeguati a supportare i carichi imposti. Sistema aggiunto con copertina esterna estrusa a progetto secondo disegno architettonico. b. Elementi orizzontali: Profilo in acciaio realizzato per saldatura di piatti a forma di “T” di spessore e profondità adeguati a supportare i carichi imposti. Sistema aggiunto con copertina esterna estrusa a progetto secondo disegno architettonico. Sistema di vetratura: Il vetro è fissato su quattro lati con pressore e guarnizioni. a. Tipo di vetro: GL-07 3. Metodo di fabbricazione: Sistema a montanti e traversi per assemblaggio in sito. 4. Staffe e rinforzi: se non diversamente indicato, fornire acciaio o alluminio ad alta resistenza con spessori non ferrosi o zincati a caldo e verniciati per l'allineamento dei componenti del sistema. 5. Elementi di fissaggio: in acciaio inossidabile, alluminio o altro materiale non corrosivo, compatibile con elementi, finiture, ancoraggi e altri componenti del sistema | m² | 58.25 | 1833.83 | 106820.5975 | BIM on | I9.2.1.1.175 |  | BIM on
9 | 1692 |  | I9 | 00 | 01 | L0 | - | 017 | 0 | 0 | Spazio ristoro |  |  |  | 337516.4115 | 0 | 0 |  | 0
Item | 1693 | 1082 | [5 empty] | 017 | (vuoto) | PA31.1C.22.250.0010 | Facciata vetrata FE22a-FE22b-FE22c- Conforme a EN 13830 - Il sistema è composto da unità vetrate isolanti (IGU), sistema a montanti e traversi in acciaio composti per saldatura, sistema aggiunto disponibile in commercio a taglio termico, la copertina esterna in alluminio è estrusa a progetto. Il sistema scarica il peso sul massetto alla base della facciata ed è ancorato sulla struttura in acciaio nella parte alta per resistere ai carichi perpendicolari. Intelaiatura: FE22 -Facciata vetrata EDIFICIO NUOVO Trasmittanza termica media: U=1.4W/m2K Schermatura: esterna Mermet Natté 4503-0207 Area vetro: 88% Vetrocamera fisso: GL7 Trasmissione luminosa vetro: 69% Fattore solare vetro: 38% Fattore solare vetro con tenda esterna: 5% Valore isolamento acustico non inferiore a 43 dB. a. Elementi verticali: Profilo saldato in acciaio realizzato per saldatura di piatti a forma di “T” di spessore e profondità adeguati a supportare i carichi imposti. Sistema aggiunto con copertina esterna estrusa a progetto secondo disegno architettonico. b. Elementi orizzontali: Profilo in acciaio realizzato per saldatura di piatti a forma di “T” di spessore e profondità adeguati a supportare i carichi imposti. Sistema aggiunto con copertina esterna estrusa a progetto secondo disegno architettonico. Sistema di vetratura: Il vetro è fissato su quattro lati con pressore e guarnizioni. a. Tipo di vetro: GL-07 3. Metodo di fabbricazione: Sistema a montanti e traversi per assemblaggio in sito. 4. Staffe e rinforzi: se non diversamente indicato, fornire acciaio o alluminio ad alta resistenza con spessori non ferrosi o zincati a caldo e verniciati per l'allineamento dei componenti del sistema. 5. Elementi di fissaggio: in acciaio inossidabile, alluminio o altro materiale non corrosivo, compatibile con elementi, finiture, ancoraggi e altri componenti del sistema | m² | 184.05 | 1833.83 | 337516.4115 | BIM on | I9.2.1.1.175 |  | BIM on
8 | 1694 |  | I9 | 00 | 01 | L0 | 2.1.1.176 | 0 | 0 | 0 | CWA_E_FE22c_VAR_Facciata vetrata su pareti nuove - Connessione |  |  |  | 17824.8276 | 0 | 0 |  | 0
9 | 1695 |  | I9 | 00 | 01 | L0 | - | 023 | 0 | 0 | Corridoio |  |  |  | 17824.8276 | 0 | 0 |  | 0
Item | 1696 | 1083 | [5 empty] | 023 | (vuoto) | PA31.1C.22.250.0010 | Facciata vetrata FE22a-FE22b-FE22c- Conforme a EN 13830 - Il sistema è composto da unità vetrate isolanti (IGU), sistema a montanti e traversi in acciaio composti per saldatura, sistema aggiunto disponibile in commercio a taglio termico, la copertina esterna in alluminio è estrusa a progetto. Il sistema scarica il peso sul massetto alla base della facciata ed è ancorato sulla struttura in acciaio nella parte alta per resistere ai carichi perpendicolari. Intelaiatura: FE22 -Facciata vetrata EDIFICIO NUOVO Trasmittanza termica media: U=1.4W/m2K Schermatura: esterna Mermet Natté 4503-0207 Area vetro: 88% Vetrocamera fisso: GL7 Trasmissione luminosa vetro: 69% Fattore solare vetro: 38% Fattore solare vetro con tenda esterna: 5% Valore isolamento acustico non inferiore a 43 dB. a. Elementi verticali: Profilo saldato in acciaio realizzato per saldatura di piatti a forma di “T” di spessore e profondità adeguati a supportare i carichi imposti. Sistema aggiunto con copertina esterna estrusa a progetto secondo disegno architettonico. b. Elementi orizzontali: Profilo in acciaio realizzato per saldatura di piatti a forma di “T” di spessore e profondità adeguati a supportare i carichi imposti. Sistema aggiunto con copertina esterna estrusa a progetto secondo disegno architettonico. Sistema di vetratura: Il vetro è fissato su quattro lati con pressore e guarnizioni. a. Tipo di vetro: GL-07 3. Metodo di fabbricazione: Sistema a montanti e traversi per assemblaggio in sito. 4. Staffe e rinforzi: se non diversamente indicato, fornire acciaio o alluminio ad alta resistenza con spessori non ferrosi o zincati a caldo e verniciati per l'allineamento dei componenti del sistema. 5. Elementi di fissaggio: in acciaio inossidabile, alluminio o altro materiale non corrosivo, compatibile con elementi, finiture, ancoraggi e altri componenti del sistema | m² | 9.72 | 1833.83 | 17824.8276 | BIM on | I9.2.1.1.176 |  | BIM on
7 | 1697 |  | I9 | 00 | 01 | L0 | 2.1.2 | 0 | 0 | 0 | Infissi esterni verticali |  |  |  | 372822.6494 | 0 | 0 |  | 0
8 | 1698 |  | I9 | 00 | 01 | L0 | 2.1.2.053 | 0 | 0 | 0 | WIN_E_FE21b_Serramento Tondo Fisso: 1,00 |  |  |  | 604.464 | 0 | 0 |  | 0
9 | 1699 |  | I9 | 00 | 01 | L0 | - | 000 | 0 | 0 | Generale |  |  |  | 604.464 | 0 | 0 |  | 0
Item | 1700 | 1084 | [5 empty] | 000 | (vuoto) | 1C.22.250.0010.h | Serramenti in alluminio per finestre, portefinestre ad una o più ante, a vasistas o a bilico con o senza parti fisse, impennate, eseguiti con profilati estrusi in lega di alluminio isolati a taglio termico, anodizzazione e verniciatura spess. 50 micron, completi di ferramenta adeguata di movimento e chiusura, maniglie di alluminio, guarnizioni in EPDM o neoprene e fornitura dei controtelai. Sono comprese altresì la posa in opera del falso telaio, la sigillatura tra falso telaio e telaio con nastro autoespandente, tutte le assistenze murarie, i piani di lavoro interni, il montaggio, i fissaggi, gli accessori d'uso. Misurazione riferita all'imbotte esterno, o in mancanza al perimetro esterno visibile del serramento. I serramenti, completati con i vetri di cui al capitolo 1C.23 - Opere da vetraio, dovranno rispettare in materia di prestazione energetica, i requisiti minimi stabiliti con Deliberazione della Giunta della Regione Lombardia VIII/5773 del 31 ottobre 2007 e s.m.i. Devono essere prodotte le documentazioni che certificano la rispondenza alle seguenti norme: Marcatura CE in conformità alla direttiva CEE 89/106; UNI EN 1026 - UNI EN 12207 classe 4 di permeabilità all'aria; UNI EN 1027 - UNI EN 12208 classe 9A di tenuta all'acqua; UNI EN 12211 - UNI EN 12210 classe C5 di resistenza al carico del vento. Dovranno inoltre essere certificati il potere fonoisolante minimo di 34 dB (ISO 717) e la prestazione termica minima del serramento completo di vetri, prevista dal D.g.R. n. 3868/2015 e s.m.i.. Con apertura: - telaio fisso | m² | 2.4 | 175.02 | 420.048 | BIM on | I9.2.1.2.101 |  | BIM on
Item | 1701 | 1085 | [5 empty] | 000 | (vuoto) | 1C.23.150.0010.e | Fornitura e posa di vetro basso emissivo di spessore: - spesso 10 mm (± 0,3) | m² | 2.4 | 76.84 | 184.416 | BIM on | I9.2.1.2.101 |  | BIM on
8 | 1702 |  | I9 | 00 | 01 | L0 | 2.1.2.201 | 0 | 0 | 0 | D-I9.00.01.1011 |  |  |  | 4017.51 | 0 | 0 |  | 0
9 | 1703 |  | I9 | 00 | 01 | L0 | - | 022 | 0 | 0 | Patio |  |  |  | 4017.51 | 0 | 0 |  | 0
Item | 1704 | 1086 | [5 empty] | 022 | (vuoto) | 1C.22.150.0045 | Sovrapprezzo ai serramenti in ferro per verniciatura a forno con polveri termoindurenti specifiche per esterni, colori a scelta della D.L. | m² | 16.5375 | 78.6 | 1299.8475 | BIM off | I9.2.1.2.201 |  | BIM off
Item | 1705 | 1087 | [5 empty] | 022 | (vuoto) | 1C.22.020.0010.e | Carpenteria metallica limitata a parti di edifici per travature per solai, coperture, ossature, rampe e ripiani scale, pensiline, balconi e simili, in opera imbullonata o saldata. Acciaio del tipo S235, S275 e S355. Compresi i profilati di qualsiasi tipo, sezione e dimensione, piastre, squadre, tiranti, bulloni, fori, fissaggi; mano di antiruggine; trasporti e sollevamenti; opere di sostegno e protezione, esclusi oneri per demolizioni e ripristini di opere murarie. Per strutture formate da: - profilati laminati a caldo S355JR - UNI EN 10025, altezza da 80 a 220mm | kg | 143.325 | 4.41 | 632.0633 | BIM off | I9.2.1.2.201 |  | BIM off
Item | 1706 | 1088 | [5 empty] | 022 | (vuoto) | 1C.23.185.0010.b | Fornitura e posa di cristallo di sicurezza stratificato e blindato. in misure fisse multiple di cm. 4; del tipo: - tre strati, spessore 26 ÷ 27 mm, con PVB 0,38 mm. | m² | 11.025 | 189.17 | 2085.5992 | BIM off | I9.2.1.2.201 |  | BIM off
8 | 1707 |  | I9 | 00 | 01 | L0 | 2.1.2.159 | 0 | 0 | 0 | D-I9.00.01.1013 |  |  |  | 597.693 | 0 | 0 |  | 0
9 | 1708 |  | I9 | 00 | 01 | L0 | - | 023 | 0 | 0 | Corridoio |  |  |  | 597.693 | 0 | 0 |  | 0
Item | 1709 | 1089 | [5 empty] | 023 | (vuoto) | 1C.09.240.0020.e | Fornitura e posa in opera di porta tagliafuoco ad un battente, REI 60, di tipo omologato a norme UNI EN 1634-1, costituita da: - anta tamburata in lamiera di acciaio zincato e preverniciato a fuoco o con polveri termoindurenti, pressosaldato; coibentata con materiali isolanti secondo la certificazione richiesta; telaio in angolari o lamiera pressopiegata, munito di zanche o tasselli da murare; guarnizioni termoespandenti e antifumo; serratura incassata con chiavi, scrocca e maniglia atermica antinfortunistica in plastica con anima acciaio; n 2 cerniere, una munita di molle tarabili per la chiusura automatica ed una registrabile verticalmente; guarnizioni termoespandenti e antifumo; nelle seguenti misure, indicative rispetto alle produzioni di serie, con possibilità di produzione di misure speciali a richiesta: - ad un battente con misure speciali a richiesta su ordinazione (da valutare sulla misura del passaggio netto) | m² | 1.98 | 252.35 | 499.653 | BIM on | I9.2.1.2.159;001 |  | BIM on
Item | 1710 | 1090 | [5 empty] | 023 | (vuoto) | 1C.09.400.0050.a | Chiudiporta oleodinamico aereo omologato per porte tagliafuoco; in opera, compresa assistenza muraria: - tipo normale | cad | 1 | 68.04 | 68.04 | BIM on | I9.2.1.2.159.330 |  | BIM on
Item | 1711 | 1091 | [5 empty] | 023 | (vuoto) | PA37.1C.22.250.0010 | Sovrapprezzo per fermaporta tipo 380 | cad | 1 | 30 | 30 | BIM on | I9.2.1.2.159.380 |  | BIM on
8 | 1712 |  | I9 | 00 | 01 | L0 | 2.1.2.156 | 0 | 0 | 0 | D-I9.00.01.1001 |  |  |  | 1326.006 | 0 | 0 |  | 0
9 | 1713 |  | I9 | 00 | 01 | L0 | - | 005 | 0 | 0 | Scala |  |  |  | 826.353 | 0 | 0 |  | 0
Item | 1714 | 1092 | [5 empty] | 005 | (vuoto) | 1C.09.240.0020.e | Fornitura e posa in opera di porta tagliafuoco ad un battente, REI 60, di tipo omologato a norme UNI EN 1634-1, costituita da: - anta tamburata in lamiera di acciaio zincato e preverniciato a fuoco o con polveri termoindurenti, pressosaldato; coibentata con materiali isolanti secondo la certificazione richiesta; telaio in angolari o lamiera pressopiegata, munito di zanche o tasselli da murare; guarnizioni termoespandenti e antifumo; serratura incassata con chiavi, scrocca e maniglia atermica antinfortunistica in plastica con anima acciaio; n 2 cerniere, una munita di molle tarabili per la chiusura automatica ed una registrabile verticalmente; guarnizioni termoespandenti e antifumo; nelle seguenti misure, indicative rispetto alle produzioni di serie, con possibilità di produzione di misure speciali a richiesta: - ad un battente con misure speciali a richiesta su ordinazione (da valutare sulla misura del passaggio netto) | m² | 1.98 | 252.35 | 499.653 | BIM on | I9.2.1.2.156 |  | BIM on
Item | 1715 | 1093 | [5 empty] | 005 | (vuoto) | 1C.09.400.0050.a | Chiudiporta oleodinamico aereo omologato per porte tagliafuoco; in opera, compresa assistenza muraria: - tipo normale | cad | 1 | 68.04 | 68.04 | BIM on | I9.2.1.2.156.330 |  | BIM on
Item | 1716 | 1094 | [5 empty] | 005 | (vuoto) | 1C.09.400.0020.c | Maniglione antipanico omologato per uscite di sicurezza, con barra tipo push bar / touch bar, barra di azionamento rossa con carter nero, serratura antipanico; completo di tutti gli accessori per il perfetto funzionamento, fornito ed applicato in opera su porte REI in ferro: - maniglione interno con maniglia o pomolo e serratura esterna | cad | 1 | 228.66 | 228.66 | BIM on | I9.2.1.2.156.003 |  | BIM on
Item | 1717 | 1095 | [5 empty] | 005 | (vuoto) | PA37.1C.22.250.0010 | Sovrapprezzo per fermaporta tipo 380 | cad | 1 | 30 | 30 | BIM on | I9.2.1.2.156.380 |  | BIM on
9 | 1718 |  | I9 | 00 | 01 | L0 | - | 021 | 0 | 0 | Scala |  |  |  | 499.653 | 0 | 0
Item | 1719 | 1096 | [5 empty] | 021 | (vuoto) | 1C.09.240.0020.e | Fornitura e posa in opera di porta tagliafuoco ad un battente, REI 60, di tipo omologato a norme UNI EN 1634-1, costituita da: - anta tamburata in lamiera di acciaio zincato e preverniciato a fuoco o con polveri termoindurenti, pressosaldato; coibentata con materiali isolanti secondo la certificazione richiesta; telaio in angolari o lamiera pressopiegata, munito di zanche o tasselli da murare; guarnizioni termoespandenti e antifumo; serratura incassata con chiavi, scrocca e maniglia atermica antinfortunistica in plastica con anima acciaio; n 2 cerniere, una munita di molle tarabili per la chiusura automatica ed una registrabile verticalmente; guarnizioni termoespandenti e antifumo; nelle seguenti misure, indicative rispetto alle produzioni di serie, con possibilità di produzione di misure speciali a richiesta: - ad un battente con misure speciali a richiesta su ordinazione (da valutare sulla misura del passaggio netto) | m² | 1.98 | 252.35 | 499.653 | BIM on | I9.2.1.2.156
8 | 1720 |  | I9 | 00 | 01 | L0 | 2.1.2.153 | 0 | 0 | 0 | D-I9.00.01.1012 |  |  |  | 2119.2096 | 0 | 0
9 | 1721 |  | I9 | 00 | 01 | L0 | - | 022 | 0 | 0 | Patio |  |  |  | 2119.2096 | 0 | 0
Item | 1722 | 1097 | [5 empty] | 022 | (vuoto) | 1C.22.350.0010.a | Chiudiporta aereo con meccanismo a pignone e cremagliera con movimento di chiusura completamente controllato, utilizzabile per porte destre e sinistre. Compresa la posa in opera e l'assistenza muraria. Con: - braccio senza fermo | cad | 2 | 53.45 | 106.9 | BIM on | I9.2.1.2.153.330
Item | 1723 | 1098 | [5 empty] | 022 | (vuoto) | 1C.23.180.0010.a | Fornitura e posa di cristallo di sicurezza stratificato in misure fisse, multiple di 4 cm.; del tipo: -33.1 mm (uno strato di PVB 0,38) | m² | 4.8157 | 59.2 | 285.0906 | BIM on | I9.2.1.2.153
Item | 1724 | 1099 | [5 empty] | 022 | (vuoto) | 1C.09.400.0030.a | Maniglione antipanico per porte normali non REI, a norma UNI/EN1125 omologato per uscite di sicurezza, completo di tutti gli accessori per il perfetto funzionamento, fornito ed applicato in opera su porte in ferro, lega leggera, legno; dei tipi: - scatole nere, barra di comando in alluminio verniciata nera, scrocco laterale, senza comandi esterni | cad | 2 | 161.02 | 322.04 | BIM on | I9.2.1.2.153.003
Item | 1725 | 1100 | [5 empty] | 022 | (vuoto) | 1C.22.250.0010.b | Serramenti in alluminio per finestre, portefinestre ad una o più ante, a vasistas o a bilico con o senza parti fisse, impennate, eseguiti con profilati estrusi in lega di alluminio isolati a taglio termico, anodizzazione e verniciatura spess. 50 micron, completi di ferramenta adeguata di movimento e chiusura, maniglie di alluminio, guarnizioni in EPDM o neoprene e fornitura dei controtelai. Sono comprese altresì la posa in opera del falso telaio, la sigillatura tra falso telaio e telaio con nastro autoespandente, tutte le assistenze murarie, i piani di lavoro interni, il montaggio, i fissaggi, gli accessori d'uso. Misurazione riferita all'imbotte esterno, o in mancanza al perimetro esterno visibile del serramento. I serramenti, completati con i vetri di cui al capitolo 1C.23 - Opere da vetraio, dovranno rispettare in materia di prestazione energetica, i requisiti minimi stabiliti con Deliberazione della Giunta della Regione Lombardia VIII/5773 del 31 ottobre 2007 e s.m.i. Devono essere prodotte le documentazioni che certificano la rispondenza alle seguenti norme: Marcatura CE in conformità alla direttiva CEE 89/106; UNI EN 1026 - UNI EN 12207 classe 4 di permeabilità all'aria; UNI EN 1027 - UNI EN 12208 classe 9A di tenuta all'acqua; UNI EN 12211 - UNI EN 12210 classe C5 di resistenza al carico del vento. Dovranno inoltre essere certificati il potere fonoisolante minimo di 34 dB (ISO 717) e la prestazione termica minima del serramento completo di vetri, prevista dal D.g.R. n. 3868/2015 e s.m.i.. Con apertura: - ad uno o più battenti | m² | 4.8157 | 291.79 | 1405.1789 | BIM on | I9.2.1.2.153
8 | 1726 |  | I9 | 00 | 01 | L0 | 2.1.2.113 | 0 | 0 | 0 | F-I9.00.01.1001 |  |  |  | 3556.2609 | 0 | 0
9 | 1727 |  | I9 | 00 | 01 | L0 | - | 027 | 0 | 0 | Ingresso |  |  |  | 3556.2609 | 0 | 0
Item | 1728 | 1101 | [5 empty] | 027 | (vuoto) | 1C.22.350.0010.a | Chiudiporta aereo con meccanismo a pignone e cremagliera con movimento di chiusura completamente controllato, utilizzabile per porte destre e sinistre. Compresa la posa in opera e l'assistenza muraria. Con: - braccio senza fermo | cad | 2 | 53.45 | 106.9 | BIM on | I9.2.1.2.113.330
Item | 1729 | 1102 | [5 empty] | 027 | (vuoto) | 1C.23.180.0010.a | Fornitura e posa di cristallo di sicurezza stratificato in misure fisse, multiple di 4 cm.; del tipo: -33.1 mm (uno strato di PVB 0,38) | m² | 8.91 | 59.2 | 527.472 | BIM on | I9.2.1.2.113
Item | 1730 | 1103 | [5 empty] | 027 | (vuoto) | 1C.09.400.0030.a | Maniglione antipanico per porte normali non REI, a norma UNI/EN1125 omologato per uscite di sicurezza, completo di tutti gli accessori per il perfetto funzionamento, fornito ed applicato in opera su porte in ferro, lega leggera, legno; dei tipi: - scatole nere, barra di comando in alluminio verniciata nera, scrocco laterale, senza comandi esterni | cad | 2 | 161.02 | 322.04 | BIM on | I9.2.1.2.113.002
Item | 1731 | 1104 | [5 empty] | 027 | (vuoto) | 1C.22.250.0010.b | Serramenti in alluminio per finestre, portefinestre ad una o più ante, a vasistas o a bilico con o senza parti fisse, impennate, eseguiti con profilati estrusi in lega di alluminio isolati a taglio termico, anodizzazione e verniciatura spess. 50 micron, completi di ferramenta adeguata di movimento e chiusura, maniglie di alluminio, guarnizioni in EPDM o neoprene e fornitura dei controtelai. Sono comprese altresì la posa in opera del falso telaio, la sigillatura tra falso telaio e telaio con nastro autoespandente, tutte le assistenze murarie, i piani di lavoro interni, il montaggio, i fissaggi, gli accessori d'uso. Misurazione riferita all'imbotte esterno, o in mancanza al perimetro esterno visibile del serramento. I serramenti, completati con i vetri di cui al capitolo 1C.23 - Opere da vetraio, dovranno rispettare in materia di prestazione energetica, i requisiti minimi stabiliti con Deliberazione della Giunta della Regione Lombardia VIII/5773 del 31 ottobre 2007 e s.m.i. Devono essere prodotte le documentazioni che certificano la rispondenza alle seguenti norme: Marcatura CE in conformità alla direttiva CEE 89/106; UNI EN 1026 - UNI EN 12207 classe 4 di permeabilità all'aria; UNI EN 1027 - UNI EN 12208 classe 9A di tenuta all'acqua; UNI EN 12211 - UNI EN 12210 classe C5 di resistenza al carico del vento. Dovranno inoltre essere certificati il potere fonoisolante minimo di 34 dB (ISO 717) e la prestazione termica minima del serramento completo di vetri, prevista dal D.g.R. n. 3868/2015 e s.m.i.. Con apertura: - ad uno o più battenti | m² | 8.91 | 291.79 | 2599.8489 | BIM on | I9.2.1.2.113
8 | 1732 |  | I9 | 00 | 01 | L0 | 2.1.2.109 | 0 | 0 | 0 | F-I9.00.01.1002 |  |  |  | 14394.1124 | 0 | 0
9 | 1733 |  | I9 | 00 | 01 | L0 | - | 017 | 0 | 0 | Spazio ristoro |  |  |  | 8286.2928 | 0 | 0
Item | 1734 | 1105 | [5 empty] | 017 | (vuoto) | 1C.22.350.0010.a | Chiudiporta aereo con meccanismo a pignone e cremagliera con movimento di chiusura completamente controllato, utilizzabile per porte destre e sinistre. Compresa la posa in opera e l'assistenza muraria. Con: - braccio senza fermo | cad | 8 | 53.45 | 427.6 | BIM on | I9.2.1.2.109.330
Item | 1735 | 1106 | [5 empty] | 017 | (vuoto) | 1C.23.180.0010.a | Fornitura e posa di cristallo di sicurezza stratificato in misure fisse, multiple di 4 cm.; del tipo: -33.1 mm (uno strato di PVB 0,38) | m² | 18.72 | 59.2 | 1108.224 | BIM on | I9.2.1.2.109
Item | 1736 | 1107 | [5 empty] | 017 | (vuoto) | 1C.09.400.0030.a | Maniglione antipanico per porte normali non REI, a norma UNI/EN1125 omologato per uscite di sicurezza, completo di tutti gli accessori per il perfetto funzionamento, fornito ed applicato in opera su porte in ferro, lega leggera, legno; dei tipi: - scatole nere, barra di comando in alluminio verniciata nera, scrocco laterale, senza comandi esterni | cad | 8 | 161.02 | 1288.16 | BIM on | I9.2.1.2.109.002
Item | 1737 | 1108 | [5 empty] | 017 | (vuoto) | 1C.22.250.0010.b | Serramenti in alluminio per finestre, portefinestre ad una o più ante, a vasistas o a bilico con o senza parti fisse, impennate, eseguiti con profilati estrusi in lega di alluminio isolati a taglio termico, anodizzazione e verniciatura spess. 50 micron, completi di ferramenta adeguata di movimento e chiusura, maniglie di alluminio, guarnizioni in EPDM o neoprene e fornitura dei controtelai. Sono comprese altresì la posa in opera del falso telaio, la sigillatura tra falso telaio e telaio con nastro autoespandente, tutte le assistenze murarie, i piani di lavoro interni, il montaggio, i fissaggi, gli accessori d'uso. Misurazione riferita all'imbotte esterno, o in mancanza al perimetro esterno visibile del serramento. I serramenti, completati con i vetri di cui al capitolo 1C.23 - Opere da vetraio, dovranno rispettare in materia di prestazione energetica, i requisiti minimi stabiliti con Deliberazione della Giunta della Regione Lombardia VIII/5773 del 31 ottobre 2007 e s.m.i. Devono essere prodotte le documentazioni che certificano la rispondenza alle seguenti norme: Marcatura CE in conformità alla direttiva CEE 89/106; UNI EN 1026 - UNI EN 12207 classe 4 di permeabilità all'aria; UNI EN 1027 - UNI EN 12208 classe 9A di tenuta all'acqua; UNI EN 12211 - UNI EN 12210 classe C5 di resistenza al carico del vento. Dovranno inoltre essere certificati il potere fonoisolante minimo di 34 dB (ISO 717) e la prestazione termica minima del serramento completo di vetri, prevista dal D.g.R. n. 3868/2015 e s.m.i.. Con apertura: - ad uno o più battenti | m² | 18.72 | 291.79 | 5462.3088 | BIM on | I9.2.1.2.109
9 | 1738 |  | I9 | 00 | 01 | L0 | - | 022 | 0 | 0 | Patio |  |  |  | 6107.8196 | 0 | 0
Item | 1739 | 1109 | [5 empty] | 022 | (vuoto) | 1C.22.350.0010.a | Chiudiporta aereo con meccanismo a pignone e cremagliera con movimento di chiusura completamente controllato, utilizzabile per porte destre e sinistre. Compresa la posa in opera e l'assistenza muraria. Con: - braccio senza fermo | cad | 4 | 53.45 | 213.8 | BIM on | I9.2.1.2.109.330
Item | 1740 | 1110 | [5 empty] | 022 | (vuoto) | 1C.23.180.0010.a | Fornitura e posa di cristallo di sicurezza stratificato in misure fisse, multiple di 4 cm.; del tipo: -33.1 mm (uno strato di PVB 0,38) | m² | 9.36 | 59.2 | 554.112 | BIM on | I9.2.1.2.109
Item | 1741 | 1111 | [5 empty] | 022 | (vuoto) | 1C.23.180.0010.a | Fornitura e posa di cristallo di sicurezza stratificato in misure fisse, multiple di 4 cm.; del tipo: -33.1 mm (uno strato di PVB 0,38) | m² | 4.68 | 59.2 | 277.056 | BIM on | I9.2.1.2.109.002
Item | 1742 | 1112 | [5 empty] | 022 | (vuoto) | 1C.09.400.0030.a | Maniglione antipanico per porte normali non REI, a norma UNI/EN1125 omologato per uscite di sicurezza, completo di tutti gli accessori per il perfetto funzionamento, fornito ed applicato in opera su porte in ferro, lega leggera, legno; dei tipi: - scatole nere, barra di comando in alluminio verniciata nera, scrocco laterale, senza comandi esterni | cad | 6 | 161.02 | 966.12 | BIM on | I9.2.1.2.109.002
Item | 1743 | 1113 | [5 empty] | 022 | (vuoto) | 1C.22.250.0010.b | Serramenti in alluminio per finestre, portefinestre ad una o più ante, a vasistas o a bilico con o senza parti fisse, impennate, eseguiti con profilati estrusi in lega di alluminio isolati a taglio termico, anodizzazione e verniciatura spess. 50 micron, completi di ferramenta adeguata di movimento e chiusura, maniglie di alluminio, guarnizioni in EPDM o neoprene e fornitura dei controtelai. Sono comprese altresì la posa in opera del falso telaio, la sigillatura tra falso telaio e telaio con nastro autoespandente, tutte le assistenze murarie, i piani di lavoro interni, il montaggio, i fissaggi, gli accessori d'uso. Misurazione riferita all'imbotte esterno, o in mancanza al perimetro esterno visibile del serramento. I serramenti, completati con i vetri di cui al capitolo 1C.23 - Opere da vetraio, dovranno rispettare in materia di prestazione energetica, i requisiti minimi stabiliti con Deliberazione della Giunta della Regione Lombardia VIII/5773 del 31 ottobre 2007 e s.m.i. Devono essere prodotte le documentazioni che certificano la rispondenza alle seguenti norme: Marcatura CE in conformità alla direttiva CEE 89/106; UNI EN 1026 - UNI EN 12207 classe 4 di permeabilità all'aria; UNI EN 1027 - UNI EN 12208 classe 9A di tenuta all'acqua; UNI EN 12211 - UNI EN 12210 classe C5 di resistenza al carico del vento. Dovranno inoltre essere certificati il potere fonoisolante minimo di 34 dB (ISO 717) e la prestazione termica minima del serramento completo di vetri, prevista dal D.g.R. n. 3868/2015 e s.m.i.. Con apertura: - ad uno o più battenti | m² | 14.04 | 291.79 | 4096.7316 | BIM on | I9.2.1.2.109
8 | 1744 |  | I9 | 00 | 01 | L0 | 2.1.2.111 | 0 | 0 | 0 | F-I9.00.01.1004 |  |  |  | 4579.9815 | 0 | 0
9 | 1745 |  | I9 | 00 | 01 | L0 | - | 024 | 0 | 0 | Spazio ristoro |  |  |  | 4579.9815 | 0 | 0
Item | 1746 | 1114 | [5 empty] | 024 | (vuoto) | 1C.22.350.0010.a | Chiudiporta aereo con meccanismo a pignone e cremagliera con movimento di chiusura completamente controllato, utilizzabile per porte destre e sinistre. Compresa la posa in opera e l'assistenza muraria. Con: - braccio senza fermo | cad | 4 | 53.45 | 213.8 | BIM on | I9.2.1.2.111.330
Item | 1747 | 1115 | [5 empty] | 024 | (vuoto) | 1C.23.180.0010.a | Fornitura e posa di cristallo di sicurezza stratificato in misure fisse, multiple di 4 cm.; del tipo: -33.1 mm (uno strato di PVB 0,38) | m² | 10.6046 | 59.2 | 627.7911 | BIM on | I9.2.1.2.111
Item | 1748 | 1116 | [5 empty] | 024 | (vuoto) | 1C.09.400.0030.a | Maniglione antipanico per porte normali non REI, a norma UNI/EN1125 omologato per uscite di sicurezza, completo di tutti gli accessori per il perfetto funzionamento, fornito ed applicato in opera su porte in ferro, lega leggera, legno; dei tipi: - scatole nere, barra di comando in alluminio verniciata nera, scrocco laterale, senza comandi esterni | cad | 4 | 161.02 | 644.08 | BIM on | I9.2.1.2.111.002
Item | 1749 | 1117 | [5 empty] | 024 | (vuoto) | 1C.22.250.0010.b | Serramenti in alluminio per finestre, portefinestre ad una o più ante, a vasistas o a bilico con o senza parti fisse, impennate, eseguiti con profilati estrusi in lega di alluminio isolati a taglio termico, anodizzazione e verniciatura spess. 50 micron, completi di ferramenta adeguata di movimento e chiusura, maniglie di alluminio, guarnizioni in EPDM o neoprene e fornitura dei controtelai. Sono comprese altresì la posa in opera del falso telaio, la sigillatura tra falso telaio e telaio con nastro autoespandente, tutte le assistenze murarie, i piani di lavoro interni, il montaggio, i fissaggi, gli accessori d'uso. Misurazione riferita all'imbotte esterno, o in mancanza al perimetro esterno visibile del serramento. I serramenti, completati con i vetri di cui al capitolo 1C.23 - Opere da vetraio, dovranno rispettare in materia di prestazione energetica, i requisiti minimi stabiliti con Deliberazione della Giunta della Regione Lombardia VIII/5773 del 31 ottobre 2007 e s.m.i. Devono essere prodotte le documentazioni che certificano la rispondenza alle seguenti norme: Marcatura CE in conformità alla direttiva CEE 89/106; UNI EN 1026 - UNI EN 12207 classe 4 di permeabilità all'aria; UNI EN 1027 - UNI EN 12208 classe 9A di tenuta all'acqua; UNI EN 12211 - UNI EN 12210 classe C5 di resistenza al carico del vento. Dovranno inoltre essere certificati il potere fonoisolante minimo di 34 dB (ISO 717) e la prestazione termica minima del serramento completo di vetri, prevista dal D.g.R. n. 3868/2015 e s.m.i.. Con apertura: - ad uno o più battenti | m² | 10.6046 | 291.79 | 3094.3104 | BIM on | I9.2.1.2.111
8 | 1750 |  | I9 | 00 | 01 | L0 | 2.1.2.110 | 0 | 0 | 0 | F-I9.00.01.1005 |  |  |  | 4143.1464 | 0 | 0
9 | 1751 |  | I9 | 00 | 01 | L0 | - | 000 | 0 | 0 | Generale |  |  |  | 2071.5732 | 0 | 0
Item | 1752 | 1118 | [5 empty] | 000 | (vuoto) | 1C.22.350.0010.a | Chiudiporta aereo con meccanismo a pignone e cremagliera con movimento di chiusura completamente controllato, utilizzabile per porte destre e sinistre. Compresa la posa in opera e l'assistenza muraria. Con: - braccio senza fermo | cad | 2 | 53.45 | 106.9 | BIM on | I9.2.1.2.110.330
Item | 1753 | 1119 | [5 empty] | 000 | (vuoto) | 1C.23.180.0010.a | Fornitura e posa di cristallo di sicurezza stratificato in misure fisse, multiple di 4 cm.; del tipo: -33.1 mm (uno strato di PVB 0,38) | m² | 4.68 | 59.2 | 277.056 | BIM on | I9.2.1.2.110
Item | 1754 | 1120 | [5 empty] | 000 | (vuoto) | 1C.09.400.0030.a | Maniglione antipanico per porte normali non REI, a norma UNI/EN1125 omologato per uscite di sicurezza, completo di tutti gli accessori per il perfetto funzionamento, fornito ed applicato in opera su porte in ferro, lega leggera, legno; dei tipi: - scatole nere, barra di comando in alluminio verniciata nera, scrocco laterale, senza comandi esterni | cad | 2 | 161.02 | 322.04 | BIM on | I9.2.1.2.110.002
Item | 1755 | 1121 | [5 empty] | 000 | (vuoto) | 1C.22.250.0010.b | Serramenti in alluminio per finestre, portefinestre ad una o più ante, a vasistas o a bilico con o senza parti fisse, impennate, eseguiti con profilati estrusi in lega di alluminio isolati a taglio termico, anodizzazione e verniciatura spess. 50 micron, completi di ferramenta adeguata di movimento e chiusura, maniglie di alluminio, guarnizioni in EPDM o neoprene e fornitura dei controtelai. Sono comprese altresì la posa in opera del falso telaio, la sigillatura tra falso telaio e telaio con nastro autoespandente, tutte le assistenze murarie, i piani di lavoro interni, il montaggio, i fissaggi, gli accessori d'uso. Misurazione riferita all'imbotte esterno, o in mancanza al perimetro esterno visibile del serramento. I serramenti, completati con i vetri di cui al capitolo 1C.23 - Opere da vetraio, dovranno rispettare in materia di prestazione energetica, i requisiti minimi stabiliti con Deliberazione della Giunta della Regione Lombardia VIII/5773 del 31 ottobre 2007 e s.m.i. Devono essere prodotte le documentazioni che certificano la rispondenza alle seguenti norme: Marcatura CE in conformità alla direttiva CEE 89/106; UNI EN 1026 - UNI EN 12207 classe 4 di permeabilità all'aria; UNI EN 1027 - UNI EN 12208 classe 9A di tenuta all'acqua; UNI EN 12211 - UNI EN 12210 classe C5 di resistenza al carico del vento. Dovranno inoltre essere certificati il potere fonoisolante minimo di 34 dB (ISO 717) e la prestazione termica minima del serramento completo di vetri, prevista dal D.g.R. n. 3868/2015 e s.m.i.. Con apertura: - ad uno o più battenti | m² | 4.68 | 291.79 | 1365.5772 | BIM on | I9.2.1.2.110
9 | 1756 |  | I9 | 00 | 01 | L0 | - | 022 | 0 | 0 | Patio |  |  |  | 2071.5732 | 0 | 0
Item | 1757 | 1122 | [5 empty] | 022 | (vuoto) | 1C.22.350.0010.a | Chiudiporta aereo con meccanismo a pignone e cremagliera con movimento di chiusura completamente controllato, utilizzabile per porte destre e sinistre. Compresa la posa in opera e l'assistenza muraria. Con: - braccio senza fermo | cad | 2 | 53.45 | 106.9 | BIM on | I9.2.1.2.110.330
Item | 1758 | 1123 | [5 empty] | 022 | (vuoto) | 1C.23.180.0010.a | Fornitura e posa di cristallo di sicurezza stratificato in misure fisse, multiple di 4 cm.; del tipo: -33.1 mm (uno strato di PVB 0,38) | m² | 4.68 | 59.2 | 277.056 | BIM on | I9.2.1.2.110.002
Item | 1759 | 1124 | [5 empty] | 022 | (vuoto) | 1C.09.400.0030.a | Maniglione antipanico per porte normali non REI, a norma UNI/EN1125 omologato per uscite di sicurezza, completo di tutti gli accessori per il perfetto funzionamento, fornito ed applicato in opera su porte in ferro, lega leggera, legno; dei tipi: - scatole nere, barra di comando in alluminio verniciata nera, scrocco laterale, senza comandi esterni | cad | 2 | 161.02 | 322.04 | BIM on | I9.2.1.2.110.002
Item | 1760 | 1125 | [5 empty] | 022 | (vuoto) | 1C.22.250.0010.b | Serramenti in alluminio per finestre, portefinestre ad una o più ante, a vasistas o a bilico con o senza parti fisse, impennate, eseguiti con profilati estrusi in lega di alluminio isolati a taglio termico, anodizzazione e verniciatura spess. 50 micron, completi di ferramenta adeguata di movimento e chiusura, maniglie di alluminio, guarnizioni in EPDM o neoprene e fornitura dei controtelai. Sono comprese altresì la posa in opera del falso telaio, la sigillatura tra falso telaio e telaio con nastro autoespandente, tutte le assistenze murarie, i piani di lavoro interni, il montaggio, i fissaggi, gli accessori d'uso. Misurazione riferita all'imbotte esterno, o in mancanza al perimetro esterno visibile del serramento. I serramenti, completati con i vetri di cui al capitolo 1C.23 - Opere da vetraio, dovranno rispettare in materia di prestazione energetica, i requisiti minimi stabiliti con Deliberazione della Giunta della Regione Lombardia VIII/5773 del 31 ottobre 2007 e s.m.i. Devono essere prodotte le documentazioni che certificano la rispondenza alle seguenti norme: Marcatura CE in conformità alla direttiva CEE 89/106; UNI EN 1026 - UNI EN 12207 classe 4 di permeabilità all'aria; UNI EN 1027 - UNI EN 12208 classe 9A di tenuta all'acqua; UNI EN 12211 - UNI EN 12210 classe C5 di resistenza al carico del vento. Dovranno inoltre essere certificati il potere fonoisolante minimo di 34 dB (ISO 717) e la prestazione termica minima del serramento completo di vetri, prevista dal D.g.R. n. 3868/2015 e s.m.i.. Con apertura: - ad uno o più battenti | m² | 4.68 | 291.79 | 1365.5772 | BIM on | I9.2.1.2.110
8 | 1761 |  | I9 | 00 | 01 | L0 | 2.1.2.112 | 0 | 0 | 0 | F-I9.00.01.1006 |  |  |  | 2451.2296 | 0 | 0
9 | 1762 |  | I9 | 00 | 01 | L0 | - | 025 | 0 | 0 | Food Stand |  |  |  | 2451.2296 | 0 | 0
Item | 1763 | 1126 | [5 empty] | 025 | (vuoto) | 1C.22.350.0010.a | Chiudiporta aereo con meccanismo a pignone e cremagliera con movimento di chiusura completamente controllato, utilizzabile per porte destre e sinistre. Compresa la posa in opera e l'assistenza muraria. Con: - braccio senza fermo | cad | 2 | 53.45 | 106.9 | BIM on | I9.2.1.2.112.330
Item | 1764 | 1127 | [5 empty] | 025 | (vuoto) | 1C.09.400.0010.a | Maniglione antipanico omologato per uscite di sicurezza, a leva, scatole di comando nere, barra di azionamento in alluminio anodizzato, compreso serratura antipanico, completo di tutti gli accessori per il perfetto funzionamento, fornito ed applicato in opera su porte REI in ferro: - maniglione interno, esterno cieco senza maniglia | cad | 1 | 154.25 | 154.25 | BIM on | I9.2.1.2.156.003
Item | 1765 | 1128 | [5 empty] | 025 | (vuoto) | 1C.09.400.0030.a | Maniglione antipanico per porte normali non REI, a norma UNI/EN1125 omologato per uscite di sicurezza, completo di tutti gli accessori per il perfetto funzionamento, fornito ed applicato in opera su porte in ferro, lega leggera, legno; dei tipi: - scatole nere, barra di comando in alluminio verniciata nera, scrocco laterale, senza comandi esterni | cad | 2 | 161.02 | 322.04 | BIM on | I9.2.1.2.112.002
Item | 1766 | 1129 | [5 empty] | 025 | (vuoto) | 1C.22.250.0010.b | Serramenti in alluminio per finestre, portefinestre ad una o più ante, a vasistas o a bilico con o senza parti fisse, impennate, eseguiti con profilati estrusi in lega di alluminio isolati a taglio termico, anodizzazione e verniciatura spess. 50 micron, completi di ferramenta adeguata di movimento e chiusura, maniglie di alluminio, guarnizioni in EPDM o neoprene e fornitura dei controtelai. Sono comprese altresì la posa in opera del falso telaio, la sigillatura tra falso telaio e telaio con nastro autoespandente, tutte le assistenze murarie, i piani di lavoro interni, il montaggio, i fissaggi, gli accessori d'uso. Misurazione riferita all'imbotte esterno, o in mancanza al perimetro esterno visibile del serramento. I serramenti, completati con i vetri di cui al capitolo 1C.23 - Opere da vetraio, dovranno rispettare in materia di prestazione energetica, i requisiti minimi stabiliti con Deliberazione della Giunta della Regione Lombardia VIII/5773 del 31 ottobre 2007 e s.m.i. Devono essere prodotte le documentazioni che certificano la rispondenza alle seguenti norme: Marcatura CE in conformità alla direttiva CEE 89/106; UNI EN 1026 - UNI EN 12207 classe 4 di permeabilità all'aria; UNI EN 1027 - UNI EN 12208 classe 9A di tenuta all'acqua; UNI EN 12211 - UNI EN 12210 classe C5 di resistenza al carico del vento. Dovranno inoltre essere certificati il potere fonoisolante minimo di 34 dB (ISO 717) e la prestazione termica minima del serramento completo di vetri, prevista dal D.g.R. n. 3868/2015 e s.m.i.. Con apertura: - ad uno o più battenti | m² | 6.402 | 291.79 | 1868.0396 | BIM on | I9.2.1.2.112
8 | 1767 |  | I9 | 00 | 01 | L0 | 2.1.2.066 | 0 | 0 | 0 | WIN_E_PO-G1-TGU_APRIBILE: PO-G1-TGU_APRIBILE |  |  |  | 175930.92 | 0 | 0
9 | 1768 |  | I9 | 00 | 01 | L0 | - | 000 | 0 | 0 | Generale |  |  |  | 71672.4765 | 0 | 0
Item | 1769 | 1130 | [5 empty] | 000 | (vuoto) | PA31.1C.22.250.0010 | Facciata vetrata FE22a-FE22b-FE22c- Conforme a EN 13830 - Il sistema è composto da unità vetrate isolanti (IGU), sistema a montanti e traversi in acciaio composti per saldatura, sistema aggiunto disponibile in commercio a taglio termico, la copertina esterna in alluminio è estrusa a progetto. Il sistema scarica il peso sul massetto alla base della facciata ed è ancorato sulla struttura in acciaio nella parte alta per resistere ai carichi perpendicolari. Intelaiatura: FE22 -Facciata vetrata EDIFICIO NUOVO Trasmittanza termica media: U=1.4W/m2K Schermatura: esterna Mermet Natté 4503-0207 Area vetro: 88% Vetrocamera fisso: GL7 Trasmissione luminosa vetro: 69% Fattore solare vetro: 38% Fattore solare vetro con tenda esterna: 5% Valore isolamento acustico non inferiore a 43 dB. a. Elementi verticali: Profilo saldato in acciaio realizzato per saldatura di piatti a forma di “T” di spessore e profondità adeguati a supportare i carichi imposti. Sistema aggiunto con copertina esterna estrusa a progetto secondo disegno architettonico. b. Elementi orizzontali: Profilo in acciaio realizzato per saldatura di piatti a forma di “T” di spessore e profondità adeguati a supportare i carichi imposti. Sistema aggiunto con copertina esterna estrusa a progetto secondo disegno architettonico. Sistema di vetratura: Il vetro è fissato su quattro lati con pressore e guarnizioni. a. Tipo di vetro: GL-07 3. Metodo di fabbricazione: Sistema a montanti e traversi per assemblaggio in sito. 4. Staffe e rinforzi: se non diversamente indicato, fornire acciaio o alluminio ad alta resistenza con spessori non ferrosi o zincati a caldo e verniciati per l'allineamento dei componenti del sistema. 5. Elementi di fissaggio: in acciaio inossidabile, alluminio o altro materiale non corrosivo, compatibile con elementi, finiture, ancoraggi e altri componenti del sistema | m² | 39.0835 | 1833.83 | 71672.4765 | BIM on | -
9 | 1770 |  | I9 | 00 | 01 | L0 | - | 017 | 0 | 0 | Spazio ristoro |  |  |  | 26063.2135 | 0 | 0
Item | 1771 | 1131 | [5 empty] | 017 | (vuoto) | PA31.1C.22.250.0010 | Facciata vetrata FE22a-FE22b-FE22c- Conforme a EN 13830 - Il sistema è composto da unità vetrate isolanti (IGU), sistema a montanti e traversi in acciaio composti per saldatura, sistema aggiunto disponibile in commercio a taglio termico, la copertina esterna in alluminio è estrusa a progetto. Il sistema scarica il peso sul massetto alla base della facciata ed è ancorato sulla struttura in acciaio nella parte alta per resistere ai carichi perpendicolari. Intelaiatura: FE22 -Facciata vetrata EDIFICIO NUOVO Trasmittanza termica media: U=1.4W/m2K Schermatura: esterna Mermet Natté 4503-0207 Area vetro: 88% Vetrocamera fisso: GL7 Trasmissione luminosa vetro: 69% Fattore solare vetro: 38% Fattore solare vetro con tenda esterna: 5% Valore isolamento acustico non inferiore a 43 dB. a. Elementi verticali: Profilo saldato in acciaio realizzato per saldatura di piatti a forma di “T” di spessore e profondità adeguati a supportare i carichi imposti. Sistema aggiunto con copertina esterna estrusa a progetto secondo disegno architettonico. b. Elementi orizzontali: Profilo in acciaio realizzato per saldatura di piatti a forma di “T” di spessore e profondità adeguati a supportare i carichi imposti. Sistema aggiunto con copertina esterna estrusa a progetto secondo disegno architettonico. Sistema di vetratura: Il vetro è fissato su quattro lati con pressore e guarnizioni. a. Tipo di vetro: GL-07 3. Metodo di fabbricazione: Sistema a montanti e traversi per assemblaggio in sito. 4. Staffe e rinforzi: se non diversamente indicato, fornire acciaio o alluminio ad alta resistenza con spessori non ferrosi o zincati a caldo e verniciati per l'allineamento dei componenti del sistema. 5. Elementi di fissaggio: in acciaio inossidabile, alluminio o altro materiale non corrosivo, compatibile con elementi, finiture, ancoraggi e altri componenti del sistema | m² | 14.2124 | 1833.83 | 26063.2135 | BIM on | -
9 | 1772 |  | I9 | 00 | 01 | L0 | - | 028 | 0 | 0 | Spazio ristoro |  |  |  | 78195.2301 | 0 | 0
Item | 1773 | 1132 | [5 empty] | 028 | (vuoto) | PA31.1C.22.250.0010 | Facciata vetrata FE22a-FE22b-FE22c- Conforme a EN 13830 - Il sistema è composto da unità vetrate isolanti (IGU), sistema a montanti e traversi in acciaio composti per saldatura, sistema aggiunto disponibile in commercio a taglio termico, la copertina esterna in alluminio è estrusa a progetto. Il sistema scarica il peso sul massetto alla base della facciata ed è ancorato sulla struttura in acciaio nella parte alta per resistere ai carichi perpendicolari. Intelaiatura: FE22 -Facciata vetrata EDIFICIO NUOVO Trasmittanza termica media: U=1.4W/m2K Schermatura: esterna Mermet Natté 4503-0207 Area vetro: 88% Vetrocamera fisso: GL7 Trasmissione luminosa vetro: 69% Fattore solare vetro: 38% Fattore solare vetro con tenda esterna: 5% Valore isolamento acustico non inferiore a 43 dB. a. Elementi verticali: Profilo saldato in acciaio realizzato per saldatura di piatti a forma di “T” di spessore e profondità adeguati a supportare i carichi imposti. Sistema aggiunto con copertina esterna estrusa a progetto secondo disegno architettonico. b. Elementi orizzontali: Profilo in acciaio realizzato per saldatura di piatti a forma di “T” di spessore e profondità adeguati a supportare i carichi imposti. Sistema aggiunto con copertina esterna estrusa a progetto secondo disegno architettonico. Sistema di vetratura: Il vetro è fissato su quattro lati con pressore e guarnizioni. a. Tipo di vetro: GL-07 3. Metodo di fabbricazione: Sistema a montanti e traversi per assemblaggio in sito. 4. Staffe e rinforzi: se non diversamente indicato, fornire acciaio o alluminio ad alta resistenza con spessori non ferrosi o zincati a caldo e verniciati per l'allineamento dei componenti del sistema. 5. Elementi di fissaggio: in acciaio inossidabile, alluminio o altro materiale non corrosivo, compatibile con elementi, finiture, ancoraggi e altri componenti del sistema | m² | 42.6404 | 1833.83 | 78195.2301 | BIM on | -
8 | 1774 |  | I9 | 00 | 01 | L0 | 2.1.2.065 | 0 | 0 | 0 | WIN_E_Sud_FE21a_07: 1.5x2.02 |  |  |  | 24127.1628 | 0 | 0
9 | 1775 |  | I9 | 00 | 01 | L0 | - | 000 | 0 | 0 | Generale |  |  |  | 12063.5814 | 0 | 0
Item | 1776 | 1133 | [5 empty] | 000 | (vuoto) | PA35.1C.22.250.0010 | FE21a: Conforme a EN 14351. Serramento fisso inserito in muratura esistente - Il sistema è composto da unità vetrate isolanti (IGU) sagomate, sistema in acciaio disponibile in commercio a taglio termico con profili idonei a garantire la stabilità con dimensioni conformi agli elaborati architettonici. Il sistema è inserito in muratura esistente e supportato da un falso telaio perimetrale in materiale ligneo o plastico conforme alle normative di prodotto pertinenti. FE21a - Serramento fisso inserito in muratura esistente Trasmittanza termica media: U=2.40W/m2K Schermatura: interna EnviroScreen 802-000 Area vetro: 76% Vetrocamera fisso: GL7 Trasmissione luminosa vetro: 69% Fattore solare vetro: 38% Fattore solare vetro con tenda interna: 17% Valore isolamento acustico non inferiore a 45 dB. 1. Intelaiatura: a. Telaio perimetrale: Profilo rullato in acciaio a taglio termico disponibile in commercio di spessore e profondità adeguati a supportare i carichi imposti. Il profilo superiore è calandrato. 2. Sistema di vetratura: Il vetro è fissato su quattro lati con pressore e guarnizioni. a. Tipo di vetro: GL-07 3. Staffe e rinforzi: se non diversamente indicato, fornire acciaio o alluminio ad alta resistenza con spessori non ferrosi o zincati a caldo e verniciati per l'allineamento dei componenti del sistema. 4. Elementi di fissaggio: in acciaio inossidabile, alluminio o altro materiale non corrosivo, compatibile con elementi, finiture, ancoraggi e altri componenti del sistema 5. Accessori: standard del produttore; di alluminio, acciaio inossidabile, acciaio pressofuso, ferro malleabile o bronzo 6. Finitura e colore: Verniciato secondo la scelta della Direzione Artistica. a. Chiusure perimetrali: lamiere, guaine e isolante contro opere civili con prestazioni di tenuta all’aria e all’acqua, acustica e termica, secondo intento architettonico. | m2 | 6.06 | 1990.69 | 12063.5814 | BIM on | -
9 | 1777 |  | I9 | 00 | 01 | L0 | - | 040 | 0 | 0 |  |  |  |  | 6031.7907 | 0 | 0
Item | 1778 | 1134 | [5 empty] | 040 | (vuoto) | PA35.1C.22.250.0010 | FE21a: Conforme a EN 14351. Serramento fisso inserito in muratura esistente - Il sistema è composto da unità vetrate isolanti (IGU) sagomate, sistema in acciaio disponibile in commercio a taglio termico con profili idonei a garantire la stabilità con dimensioni conformi agli elaborati architettonici. Il sistema è inserito in muratura esistente e supportato da un falso telaio perimetrale in materiale ligneo o plastico conforme alle normative di prodotto pertinenti. FE21a - Serramento fisso inserito in muratura esistente Trasmittanza termica media: U=2.40W/m2K Schermatura: interna EnviroScreen 802-000 Area vetro: 76% Vetrocamera fisso: GL7 Trasmissione luminosa vetro: 69% Fattore solare vetro: 38% Fattore solare vetro con tenda interna: 17% Valore isolamento acustico non inferiore a 45 dB. 1. Intelaiatura: a. Telaio perimetrale: Profilo rullato in acciaio a taglio termico disponibile in commercio di spessore e profondità adeguati a supportare i carichi imposti. Il profilo superiore è calandrato. 2. Sistema di vetratura: Il vetro è fissato su quattro lati con pressore e guarnizioni. a. Tipo di vetro: GL-07 3. Staffe e rinforzi: se non diversamente indicato, fornire acciaio o alluminio ad alta resistenza con spessori non ferrosi o zincati a caldo e verniciati per l'allineamento dei componenti del sistema. 4. Elementi di fissaggio: in acciaio inossidabile, alluminio o altro materiale non corrosivo, compatibile con elementi, finiture, ancoraggi e altri componenti del sistema 5. Accessori: standard del produttore; di alluminio, acciaio inossidabile, acciaio pressofuso, ferro malleabile o bronzo 6. Finitura e colore: Verniciato secondo la scelta della Direzione Artistica. a. Chiusure perimetrali: lamiere, guaine e isolante contro opere civili con prestazioni di tenuta all’aria e all’acqua, acustica e termica, secondo intento architettonico. | m2 | 3.03 | 1990.69 | 6031.7907 | BIM on | -
9 | 1779 |  | I9 | 00 | 01 | L0 | - | 035 | 0 | 0 |  |  |  |  | 6031.7907 | 0 | 0
Item | 1780 | 1135 | [5 empty] | 035 | (vuoto) | PA35.1C.22.250.0010 | FE21a: Conforme a EN 14351. Serramento fisso inserito in muratura esistente - Il sistema è composto da unità vetrate isolanti (IGU) sagomate, sistema in acciaio disponibile in commercio a taglio termico con profili idonei a garantire la stabilità con dimensioni conformi agli elaborati architettonici. Il sistema è inserito in muratura esistente e supportato da un falso telaio perimetrale in materiale ligneo o plastico conforme alle normative di prodotto pertinenti. FE21a - Serramento fisso inserito in muratura esistente Trasmittanza termica media: U=2.40W/m2K Schermatura: interna EnviroScreen 802-000 Area vetro: 76% Vetrocamera fisso: GL7 Trasmissione luminosa vetro: 69% Fattore solare vetro: 38% Fattore solare vetro con tenda interna: 17% Valore isolamento acustico non inferiore a 45 dB. 1. Intelaiatura: a. Telaio perimetrale: Profilo rullato in acciaio a taglio termico disponibile in commercio di spessore e profondità adeguati a supportare i carichi imposti. Il profilo superiore è calandrato. 2. Sistema di vetratura: Il vetro è fissato su quattro lati con pressore e guarnizioni. a. Tipo di vetro: GL-07 3. Staffe e rinforzi: se non diversamente indicato, fornire acciaio o alluminio ad alta resistenza con spessori non ferrosi o zincati a caldo e verniciati per l'allineamento dei componenti del sistema. 4. Elementi di fissaggio: in acciaio inossidabile, alluminio o altro materiale non corrosivo, compatibile con elementi, finiture, ancoraggi e altri componenti del sistema 5. Accessori: standard del produttore; di alluminio, acciaio inossidabile, acciaio pressofuso, ferro malleabile o bronzo 6. Finitura e colore: Verniciato secondo la scelta della Direzione Artistica. a. Chiusure perimetrali: lamiere, guaine e isolante contro opere civili con prestazioni di tenuta all’aria e all’acqua, acustica e termica, secondo intento architettonico. | m2 | 3.03 | 1990.69 | 6031.7907 | BIM on | -
8 | 1781 |  | I9 | 00 | 01 | L0 | 2.1.2.059 | 0 | 0 | 0 | WIN_E_Sud_FE21a_06: 1.49x1.99 |  |  |  | 5902.5949 | 0 | 0
9 | 1782 |  | I9 | 00 | 01 | L0 | - | 040 | 0 | 0 |  |  |  |  | 5902.5949 | 0 | 0
Item | 1783 | 1136 | [5 empty] | 040 | (vuoto) | PA35.1C.22.250.0010 | FE21a: Conforme a EN 14351. Serramento fisso inserito in muratura esistente - Il sistema è composto da unità vetrate isolanti (IGU) sagomate, sistema in acciaio disponibile in commercio a taglio termico con profili idonei a garantire la stabilità con dimensioni conformi agli elaborati architettonici. Il sistema è inserito in muratura esistente e supportato da un falso telaio perimetrale in materiale ligneo o plastico conforme alle normative di prodotto pertinenti. FE21a - Serramento fisso inserito in muratura esistente Trasmittanza termica media: U=2.40W/m2K Schermatura: interna EnviroScreen 802-000 Area vetro: 76% Vetrocamera fisso: GL7 Trasmissione luminosa vetro: 69% Fattore solare vetro: 38% Fattore solare vetro con tenda interna: 17% Valore isolamento acustico non inferiore a 45 dB. 1. Intelaiatura: a. Telaio perimetrale: Profilo rullato in acciaio a taglio termico disponibile in commercio di spessore e profondità adeguati a supportare i carichi imposti. Il profilo superiore è calandrato. 2. Sistema di vetratura: Il vetro è fissato su quattro lati con pressore e guarnizioni. a. Tipo di vetro: GL-07 3. Staffe e rinforzi: se non diversamente indicato, fornire acciaio o alluminio ad alta resistenza con spessori non ferrosi o zincati a caldo e verniciati per l'allineamento dei componenti del sistema. 4. Elementi di fissaggio: in acciaio inossidabile, alluminio o altro materiale non corrosivo, compatibile con elementi, finiture, ancoraggi e altri componenti del sistema 5. Accessori: standard del produttore; di alluminio, acciaio inossidabile, acciaio pressofuso, ferro malleabile o bronzo 6. Finitura e colore: Verniciato secondo la scelta della Direzione Artistica. a. Chiusure perimetrali: lamiere, guaine e isolante contro opere civili con prestazioni di tenuta all’aria e all’acqua, acustica e termica, secondo intento architettonico. | m2 | 2.9651 | 1990.69 | 5902.5949 | BIM on | -
8 | 1784 |  | I9 | 00 | 01 | L0 | 2.1.2.055 | 0 | 0 | 0 | WIN_E_Nord_FE21a_02: 1.5x2.04 |  |  |  | 36549.0684 | 0 | 0
9 | 1785 |  | I9 | 00 | 01 | L0 | - | 043 | 0 | 0 |  |  |  |  | 6091.5114 | 0 | 0
Item | 1786 | 1137 | [5 empty] | 043 | (vuoto) | PA35.1C.22.250.0010 | FE21a: Conforme a EN 14351. Serramento fisso inserito in muratura esistente - Il sistema è composto da unità vetrate isolanti (IGU) sagomate, sistema in acciaio disponibile in commercio a taglio termico con profili idonei a garantire la stabilità con dimensioni conformi agli elaborati architettonici. Il sistema è inserito in muratura esistente e supportato da un falso telaio perimetrale in materiale ligneo o plastico conforme alle normative di prodotto pertinenti. FE21a - Serramento fisso inserito in muratura esistente Trasmittanza termica media: U=2.40W/m2K Schermatura: interna EnviroScreen 802-000 Area vetro: 76% Vetrocamera fisso: GL7 Trasmissione luminosa vetro: 69% Fattore solare vetro: 38% Fattore solare vetro con tenda interna: 17% Valore isolamento acustico non inferiore a 45 dB. 1. Intelaiatura: a. Telaio perimetrale: Profilo rullato in acciaio a taglio termico disponibile in commercio di spessore e profondità adeguati a supportare i carichi imposti. Il profilo superiore è calandrato. 2. Sistema di vetratura: Il vetro è fissato su quattro lati con pressore e guarnizioni. a. Tipo di vetro: GL-07 3. Staffe e rinforzi: se non diversamente indicato, fornire acciaio o alluminio ad alta resistenza con spessori non ferrosi o zincati a caldo e verniciati per l'allineamento dei componenti del sistema. 4. Elementi di fissaggio: in acciaio inossidabile, alluminio o altro materiale non corrosivo, compatibile con elementi, finiture, ancoraggi e altri componenti del sistema 5. Accessori: standard del produttore; di alluminio, acciaio inossidabile, acciaio pressofuso, ferro malleabile o bronzo 6. Finitura e colore: Verniciato secondo la scelta della Direzione Artistica. a. Chiusure perimetrali: lamiere, guaine e isolante contro opere civili con prestazioni di tenuta all’aria e all’acqua, acustica e termica, secondo intento architettonico. | m2 | 3.06 | 1990.69 | 6091.5114 | BIM on | -
9 | 1787 |  | I9 | 00 | 01 | L0 | - | 047 | 0 | 0 |  |  |  |  | 12183.0228 | 0 | 0
Item | 1788 | 1138 | [5 empty] | 047 | (vuoto) | PA35.1C.22.250.0010 | FE21a: Conforme a EN 14351. Serramento fisso inserito in muratura esistente - Il sistema è composto da unità vetrate isolanti (IGU) sagomate, sistema in acciaio disponibile in commercio a taglio termico con profili idonei a garantire la stabilità con dimensioni conformi agli elaborati architettonici. Il sistema è inserito in muratura esistente e supportato da un falso telaio perimetrale in materiale ligneo o plastico conforme alle normative di prodotto pertinenti. FE21a - Serramento fisso inserito in muratura esistente Trasmittanza termica media: U=2.40W/m2K Schermatura: interna EnviroScreen 802-000 Area vetro: 76% Vetrocamera fisso: GL7 Trasmissione luminosa vetro: 69% Fattore solare vetro: 38% Fattore solare vetro con tenda interna: 17% Valore isolamento acustico non inferiore a 45 dB. 1. Intelaiatura: a. Telaio perimetrale: Profilo rullato in acciaio a taglio termico disponibile in commercio di spessore e profondità adeguati a supportare i carichi imposti. Il profilo superiore è calandrato. 2. Sistema di vetratura: Il vetro è fissato su quattro lati con pressore e guarnizioni. a. Tipo di vetro: GL-07 3. Staffe e rinforzi: se non diversamente indicato, fornire acciaio o alluminio ad alta resistenza con spessori non ferrosi o zincati a caldo e verniciati per l'allineamento dei componenti del sistema. 4. Elementi di fissaggio: in acciaio inossidabile, alluminio o altro materiale non corrosivo, compatibile con elementi, finiture, ancoraggi e altri componenti del sistema 5. Accessori: standard del produttore; di alluminio, acciaio inossidabile, acciaio pressofuso, ferro malleabile o bronzo 6. Finitura e colore: Verniciato secondo la scelta della Direzione Artistica. a. Chiusure perimetrali: lamiere, guaine e isolante contro opere civili con prestazioni di tenuta all’aria e all’acqua, acustica e termica, secondo intento architettonico. | m2 | 6.12 | 1990.69 | 12183.0228 | BIM on | -
9 | 1789 |  | I9 | 00 | 01 | L0 | - | 046 | 0 | 0 |  |  |  |  | 6091.5114 | 0 | 0
Item | 1790 | 1139 | [5 empty] | 046 | (vuoto) | PA35.1C.22.250.0010 | FE21a: Conforme a EN 14351. Serramento fisso inserito in muratura esistente - Il sistema è composto da unità vetrate isolanti (IGU) sagomate, sistema in acciaio disponibile in commercio a taglio termico con profili idonei a garantire la stabilità con dimensioni conformi agli elaborati architettonici. Il sistema è inserito in muratura esistente e supportato da un falso telaio perimetrale in materiale ligneo o plastico conforme alle normative di prodotto pertinenti. FE21a - Serramento fisso inserito in muratura esistente Trasmittanza termica media: U=2.40W/m2K Schermatura: interna EnviroScreen 802-000 Area vetro: 76% Vetrocamera fisso: GL7 Trasmissione luminosa vetro: 69% Fattore solare vetro: 38% Fattore solare vetro con tenda interna: 17% Valore isolamento acustico non inferiore a 45 dB. 1. Intelaiatura: a. Telaio perimetrale: Profilo rullato in acciaio a taglio termico disponibile in commercio di spessore e profondità adeguati a supportare i carichi imposti. Il profilo superiore è calandrato. 2. Sistema di vetratura: Il vetro è fissato su quattro lati con pressore e guarnizioni. a. Tipo di vetro: GL-07 3. Staffe e rinforzi: se non diversamente indicato, fornire acciaio o alluminio ad alta resistenza con spessori non ferrosi o zincati a caldo e verniciati per l'allineamento dei componenti del sistema. 4. Elementi di fissaggio: in acciaio inossidabile, alluminio o altro materiale non corrosivo, compatibile con elementi, finiture, ancoraggi e altri componenti del sistema 5. Accessori: standard del produttore; di alluminio, acciaio inossidabile, acciaio pressofuso, ferro malleabile o bronzo 6. Finitura e colore: Verniciato secondo la scelta della Direzione Artistica. a. Chiusure perimetrali: lamiere, guaine e isolante contro opere civili con prestazioni di tenuta all’aria e all’acqua, acustica e termica, secondo intento architettonico. | m2 | 3.06 | 1990.69 | 6091.5114 | BIM on | -
9 | 1791 |  | I9 | 00 | 01 | L0 | - | 049 | 0 | 0 |  |  |  |  | 6091.5114 | 0 | 0
Item | 1792 | 1140 | [5 empty] | 049 | (vuoto) | PA35.1C.22.250.0010 | FE21a: Conforme a EN 14351. Serramento fisso inserito in muratura esistente - Il sistema è composto da unità vetrate isolanti (IGU) sagomate, sistema in acciaio disponibile in commercio a taglio termico con profili idonei a garantire la stabilità con dimensioni conformi agli elaborati architettonici. Il sistema è inserito in muratura esistente e supportato da un falso telaio perimetrale in materiale ligneo o plastico conforme alle normative di prodotto pertinenti. FE21a - Serramento fisso inserito in muratura esistente Trasmittanza termica media: U=2.40W/m2K Schermatura: interna EnviroScreen 802-000 Area vetro: 76% Vetrocamera fisso: GL7 Trasmissione luminosa vetro: 69% Fattore solare vetro: 38% Fattore solare vetro con tenda interna: 17% Valore isolamento acustico non inferiore a 45 dB. 1. Intelaiatura: a. Telaio perimetrale: Profilo rullato in acciaio a taglio termico disponibile in commercio di spessore e profondità adeguati a supportare i carichi imposti. Il profilo superiore è calandrato. 2. Sistema di vetratura: Il vetro è fissato su quattro lati con pressore e guarnizioni. a. Tipo di vetro: GL-07 3. Staffe e rinforzi: se non diversamente indicato, fornire acciaio o alluminio ad alta resistenza con spessori non ferrosi o zincati a caldo e verniciati per l'allineamento dei componenti del sistema. 4. Elementi di fissaggio: in acciaio inossidabile, alluminio o altro materiale non corrosivo, compatibile con elementi, finiture, ancoraggi e altri componenti del sistema 5. Accessori: standard del produttore; di alluminio, acciaio inossidabile, acciaio pressofuso, ferro malleabile o bronzo 6. Finitura e colore: Verniciato secondo la scelta della Direzione Artistica. a. Chiusure perimetrali: lamiere, guaine e isolante contro opere civili con prestazioni di tenuta all’aria e all’acqua, acustica e termica, secondo intento architettonico. | m2 | 3.06 | 1990.69 | 6091.5114 | BIM on | -
9 | 1793 |  | I9 | 00 | 01 | L0 | - | 044 | 0 | 0 |  |  |  |  | 6091.5114 | 0 | 0
Item | 1794 | 1141 | [5 empty] | 044 | (vuoto) | PA35.1C.22.250.0010 | FE21a: Conforme a EN 14351. Serramento fisso inserito in muratura esistente - Il sistema è composto da unità vetrate isolanti (IGU) sagomate, sistema in acciaio disponibile in commercio a taglio termico con profili idonei a garantire la stabilità con dimensioni conformi agli elaborati architettonici. Il sistema è inserito in muratura esistente e supportato da un falso telaio perimetrale in materiale ligneo o plastico conforme alle normative di prodotto pertinenti. FE21a - Serramento fisso inserito in muratura esistente Trasmittanza termica media: U=2.40W/m2K Schermatura: interna EnviroScreen 802-000 Area vetro: 76% Vetrocamera fisso: GL7 Trasmissione luminosa vetro: 69% Fattore solare vetro: 38% Fattore solare vetro con tenda interna: 17% Valore isolamento acustico non inferiore a 45 dB. 1. Intelaiatura: a. Telaio perimetrale: Profilo rullato in acciaio a taglio termico disponibile in commercio di spessore e profondità adeguati a supportare i carichi imposti. Il profilo superiore è calandrato. 2. Sistema di vetratura: Il vetro è fissato su quattro lati con pressore e guarnizioni. a. Tipo di vetro: GL-07 3. Staffe e rinforzi: se non diversamente indicato, fornire acciaio o alluminio ad alta resistenza con spessori non ferrosi o zincati a caldo e verniciati per l'allineamento dei componenti del sistema. 4. Elementi di fissaggio: in acciaio inossidabile, alluminio o altro materiale non corrosivo, compatibile con elementi, finiture, ancoraggi e altri componenti del sistema 5. Accessori: standard del produttore; di alluminio, acciaio inossidabile, acciaio pressofuso, ferro malleabile o bronzo 6. Finitura e colore: Verniciato secondo la scelta della Direzione Artistica. a. Chiusure perimetrali: lamiere, guaine e isolante contro opere civili con prestazioni di tenuta all’aria e all’acqua, acustica e termica, secondo intento architettonico. | m2 | 3.06 | 1990.69 | 6091.5114 | BIM on | -
8 | 1795 |  | I9 | 00 | 01 | L0 | 2.1.2.060 | 0 | 0 | 0 | WIN_E_Ovest_FE21a_08: 1.49x2.03 |  |  |  | 12042.4801 | 0 | 0
9 | 1796 |  | I9 | 00 | 01 | L0 | - | 000 | 0 | 0 | Generale |  |  |  | 6021.24 | 0 | 0
Item | 1797 | 1142 | [5 empty] | 000 | (vuoto) | PA35.1C.22.250.0010 | FE21a: Conforme a EN 14351. Serramento fisso inserito in muratura esistente - Il sistema è composto da unità vetrate isolanti (IGU) sagomate, sistema in acciaio disponibile in commercio a taglio termico con profili idonei a garantire la stabilità con dimensioni conformi agli elaborati architettonici. Il sistema è inserito in muratura esistente e supportato da un falso telaio perimetrale in materiale ligneo o plastico conforme alle normative di prodotto pertinenti. FE21a - Serramento fisso inserito in muratura esistente Trasmittanza termica media: U=2.40W/m2K Schermatura: interna EnviroScreen 802-000 Area vetro: 76% Vetrocamera fisso: GL7 Trasmissione luminosa vetro: 69% Fattore solare vetro: 38% Fattore solare vetro con tenda interna: 17% Valore isolamento acustico non inferiore a 45 dB. 1. Intelaiatura: a. Telaio perimetrale: Profilo rullato in acciaio a taglio termico disponibile in commercio di spessore e profondità adeguati a supportare i carichi imposti. Il profilo superiore è calandrato. 2. Sistema di vetratura: Il vetro è fissato su quattro lati con pressore e guarnizioni. a. Tipo di vetro: GL-07 3. Staffe e rinforzi: se non diversamente indicato, fornire acciaio o alluminio ad alta resistenza con spessori non ferrosi o zincati a caldo e verniciati per l'allineamento dei componenti del sistema. 4. Elementi di fissaggio: in acciaio inossidabile, alluminio o altro materiale non corrosivo, compatibile con elementi, finiture, ancoraggi e altri componenti del sistema 5. Accessori: standard del produttore; di alluminio, acciaio inossidabile, acciaio pressofuso, ferro malleabile o bronzo 6. Finitura e colore: Verniciato secondo la scelta della Direzione Artistica. a. Chiusure perimetrali: lamiere, guaine e isolante contro opere civili con prestazioni di tenuta all’aria e all’acqua, acustica e termica, secondo intento architettonico. | m2 | 3.0247 | 1990.69 | 6021.24 | BIM on | -
9 | 1798 |  | I9 | 00 | 01 | L0 | - | 049 | 0 | 0 |  |  |  |  | 6021.24 | 0 | 0
Item | 1799 | 1143 | [5 empty] | 049 | (vuoto) | PA35.1C.22.250.0010 | FE21a: Conforme a EN 14351. Serramento fisso inserito in muratura esistente - Il sistema è composto da unità vetrate isolanti (IGU) sagomate, sistema in acciaio disponibile in commercio a taglio termico con profili idonei a garantire la stabilità con dimensioni conformi agli elaborati architettonici. Il sistema è inserito in muratura esistente e supportato da un falso telaio perimetrale in materiale ligneo o plastico conforme alle normative di prodotto pertinenti. FE21a - Serramento fisso inserito in muratura esistente Trasmittanza termica media: U=2.40W/m2K Schermatura: interna EnviroScreen 802-000 Area vetro: 76% Vetrocamera fisso: GL7 Trasmissione luminosa vetro: 69% Fattore solare vetro: 38% Fattore solare vetro con tenda interna: 17% Valore isolamento acustico non inferiore a 45 dB. 1. Intelaiatura: a. Telaio perimetrale: Profilo rullato in acciaio a taglio termico disponibile in commercio di spessore e profondità adeguati a supportare i carichi imposti. Il profilo superiore è calandrato. 2. Sistema di vetratura: Il vetro è fissato su quattro lati con pressore e guarnizioni. a. Tipo di vetro: GL-07 3. Staffe e rinforzi: se non diversamente indicato, fornire acciaio o alluminio ad alta resistenza con spessori non ferrosi o zincati a caldo e verniciati per l'allineamento dei componenti del sistema. 4. Elementi di fissaggio: in acciaio inossidabile, alluminio o altro materiale non corrosivo, compatibile con elementi, finiture, ancoraggi e altri componenti del sistema 5. Accessori: standard del produttore; di alluminio, acciaio inossidabile, acciaio pressofuso, ferro malleabile o bronzo 6. Finitura e colore: Verniciato secondo la scelta della Direzione Artistica. a. Chiusure perimetrali: lamiere, guaine e isolante contro opere civili con prestazioni di tenuta all’aria e all’acqua, acustica e termica, secondo intento architettonico. | m2 | 3.0247 | 1990.69 | 6021.24 | BIM on | -
8 | 1800 |  | I9 | 00 | 01 | L0 | 2.1.2.057 | 0 | 0 | 0 | WIN_E_Ovest_FE21a_02: 1.47x2.03 |  |  |  | 11880.8361 | 0 | 0
9 | 1801 |  | I9 | 00 | 01 | L0 | - | 000 | 0 | 0 | Generale |  |  |  | 5940.418 | 0 | 0
Item | 1802 | 1144 | [5 empty] | 000 | (vuoto) | PA35.1C.22.250.0010 | FE21a: Conforme a EN 14351. Serramento fisso inserito in muratura esistente - Il sistema è composto da unità vetrate isolanti (IGU) sagomate, sistema in acciaio disponibile in commercio a taglio termico con profili idonei a garantire la stabilità con dimensioni conformi agli elaborati architettonici. Il sistema è inserito in muratura esistente e supportato da un falso telaio perimetrale in materiale ligneo o plastico conforme alle normative di prodotto pertinenti. FE21a - Serramento fisso inserito in muratura esistente Trasmittanza termica media: U=2.40W/m2K Schermatura: interna EnviroScreen 802-000 Area vetro: 76% Vetrocamera fisso: GL7 Trasmissione luminosa vetro: 69% Fattore solare vetro: 38% Fattore solare vetro con tenda interna: 17% Valore isolamento acustico non inferiore a 45 dB. 1. Intelaiatura: a. Telaio perimetrale: Profilo rullato in acciaio a taglio termico disponibile in commercio di spessore e profondità adeguati a supportare i carichi imposti. Il profilo superiore è calandrato. 2. Sistema di vetratura: Il vetro è fissato su quattro lati con pressore e guarnizioni. a. Tipo di vetro: GL-07 3. Staffe e rinforzi: se non diversamente indicato, fornire acciaio o alluminio ad alta resistenza con spessori non ferrosi o zincati a caldo e verniciati per l'allineamento dei componenti del sistema. 4. Elementi di fissaggio: in acciaio inossidabile, alluminio o altro materiale non corrosivo, compatibile con elementi, finiture, ancoraggi e altri componenti del sistema 5. Accessori: standard del produttore; di alluminio, acciaio inossidabile, acciaio pressofuso, ferro malleabile o bronzo 6. Finitura e colore: Verniciato secondo la scelta della Direzione Artistica. a. Chiusure perimetrali: lamiere, guaine e isolante contro opere civili con prestazioni di tenuta all’aria e all’acqua, acustica e termica, secondo intento architettonico. | m2 | 2.9841 | 1990.69 | 5940.418 | BIM on | -
9 | 1803 |  | I9 | 00 | 01 | L0 | - | 046 | 0 | 0 |  |  |  |  | 5940.418 | 0 | 0
Item | 1804 | 1145 | [5 empty] | 046 | (vuoto) | PA35.1C.22.250.0010 | FE21a: Conforme a EN 14351. Serramento fisso inserito in muratura esistente - Il sistema è composto da unità vetrate isolanti (IGU) sagomate, sistema in acciaio disponibile in commercio a taglio termico con profili idonei a garantire la stabilità con dimensioni conformi agli elaborati architettonici. Il sistema è inserito in muratura esistente e supportato da un falso telaio perimetrale in materiale ligneo o plastico conforme alle normative di prodotto pertinenti. FE21a - Serramento fisso inserito in muratura esistente Trasmittanza termica media: U=2.40W/m2K Schermatura: interna EnviroScreen 802-000 Area vetro: 76% Vetrocamera fisso: GL7 Trasmissione luminosa vetro: 69% Fattore solare vetro: 38% Fattore solare vetro con tenda interna: 17% Valore isolamento acustico non inferiore a 45 dB. 1. Intelaiatura: a. Telaio perimetrale: Profilo rullato in acciaio a taglio termico disponibile in commercio di spessore e profondità adeguati a supportare i carichi imposti. Il profilo superiore è calandrato. 2. Sistema di vetratura: Il vetro è fissato su quattro lati con pressore e guarnizioni. a. Tipo di vetro: GL-07 3. Staffe e rinforzi: se non diversamente indicato, fornire acciaio o alluminio ad alta resistenza con spessori non ferrosi o zincati a caldo e verniciati per l'allineamento dei componenti del sistema. 4. Elementi di fissaggio: in acciaio inossidabile, alluminio o altro materiale non corrosivo, compatibile con elementi, finiture, ancoraggi e altri componenti del sistema 5. Accessori: standard del produttore; di alluminio, acciaio inossidabile, acciaio pressofuso, ferro malleabile o bronzo 6. Finitura e colore: Verniciato secondo la scelta della Direzione Artistica. a. Chiusure perimetrali: lamiere, guaine e isolante contro opere civili con prestazioni di tenuta all’aria e all’acqua, acustica e termica, secondo intento architettonico. | m2 | 2.9841 | 1990.69 | 5940.418 | BIM on | -
8 | 1805 |  | I9 | 00 | 01 | L0 | 2.1.2.056 | 0 | 0 | 0 | WIN_E_Ovest_FE21a_07: 1.41 x 3.33 |  |  |  | 9346.8868 | 0 | 0
9 | 1806 |  | I9 | 00 | 01 | L0 | - | 000 | 0 | 0 | Generale |  |  |  | 9346.8868 | 0 | 0
Item | 1807 | 1146 | [5 empty] | 000 | (vuoto) | PA35.1C.22.250.0010 | FE21a: Conforme a EN 14351. Serramento fisso inserito in muratura esistente - Il sistema è composto da unità vetrate isolanti (IGU) sagomate, sistema in acciaio disponibile in commercio a taglio termico con profili idonei a garantire la stabilità con dimensioni conformi agli elaborati architettonici. Il sistema è inserito in muratura esistente e supportato da un falso telaio perimetrale in materiale ligneo o plastico conforme alle normative di prodotto pertinenti. FE21a - Serramento fisso inserito in muratura esistente Trasmittanza termica media: U=2.40W/m2K Schermatura: interna EnviroScreen 802-000 Area vetro: 76% Vetrocamera fisso: GL7 Trasmissione luminosa vetro: 69% Fattore solare vetro: 38% Fattore solare vetro con tenda interna: 17% Valore isolamento acustico non inferiore a 45 dB. 1. Intelaiatura: a. Telaio perimetrale: Profilo rullato in acciaio a taglio termico disponibile in commercio di spessore e profondità adeguati a supportare i carichi imposti. Il profilo superiore è calandrato. 2. Sistema di vetratura: Il vetro è fissato su quattro lati con pressore e guarnizioni. a. Tipo di vetro: GL-07 3. Staffe e rinforzi: se non diversamente indicato, fornire acciaio o alluminio ad alta resistenza con spessori non ferrosi o zincati a caldo e verniciati per l'allineamento dei componenti del sistema. 4. Elementi di fissaggio: in acciaio inossidabile, alluminio o altro materiale non corrosivo, compatibile con elementi, finiture, ancoraggi e altri componenti del sistema 5. Accessori: standard del produttore; di alluminio, acciaio inossidabile, acciaio pressofuso, ferro malleabile o bronzo 6. Finitura e colore: Verniciato secondo la scelta della Direzione Artistica. a. Chiusure perimetrali: lamiere, guaine e isolante contro opere civili con prestazioni di tenuta all’aria e all’acqua, acustica e termica, secondo intento architettonico. | m2 | 4.6953 | 1990.69 | 9346.8868 | BIM on | -
8 | 1808 |  | I9 | 00 | 01 | L0 | 2.1.2.062 | 0 | 0 | 0 | WIN_E_Sud_FE21a_04: 1.96x2.04 |  |  |  | 7959.5749 | 0 | 0
9 | 1809 |  | I9 | 00 | 01 | L0 | - | 047 | 0 | 0 |  |  |  |  | 7959.5749 | 0 | 0
Item | 1810 | 1147 | [5 empty] | 047 | (vuoto) | PA35.1C.22.250.0010 | FE21a: Conforme a EN 14351. Serramento fisso inserito in muratura esistente - Il sistema è composto da unità vetrate isolanti (IGU) sagomate, sistema in acciaio disponibile in commercio a taglio termico con profili idonei a garantire la stabilità con dimensioni conformi agli elaborati architettonici. Il sistema è inserito in muratura esistente e supportato da un falso telaio perimetrale in materiale ligneo o plastico conforme alle normative di prodotto pertinenti. FE21a - Serramento fisso inserito in muratura esistente Trasmittanza termica media: U=2.40W/m2K Schermatura: interna EnviroScreen 802-000 Area vetro: 76% Vetrocamera fisso: GL7 Trasmissione luminosa vetro: 69% Fattore solare vetro: 38% Fattore solare vetro con tenda interna: 17% Valore isolamento acustico non inferiore a 45 dB. 1. Intelaiatura: a. Telaio perimetrale: Profilo rullato in acciaio a taglio termico disponibile in commercio di spessore e profondità adeguati a supportare i carichi imposti. Il profilo superiore è calandrato. 2. Sistema di vetratura: Il vetro è fissato su quattro lati con pressore e guarnizioni. a. Tipo di vetro: GL-07 3. Staffe e rinforzi: se non diversamente indicato, fornire acciaio o alluminio ad alta resistenza con spessori non ferrosi o zincati a caldo e verniciati per l'allineamento dei componenti del sistema. 4. Elementi di fissaggio: in acciaio inossidabile, alluminio o altro materiale non corrosivo, compatibile con elementi, finiture, ancoraggi e altri componenti del sistema 5. Accessori: standard del produttore; di alluminio, acciaio inossidabile, acciaio pressofuso, ferro malleabile o bronzo 6. Finitura e colore: Verniciato secondo la scelta della Direzione Artistica. a. Chiusure perimetrali: lamiere, guaine e isolante contro opere civili con prestazioni di tenuta all’aria e all’acqua, acustica e termica, secondo intento architettonico. | m2 | 3.9984 | 1990.69 | 7959.5749 | BIM on | -
8 | 1811 |  | I9 | 00 | 01 | L0 | 2.1.2.058 | 0 | 0 | 0 | WIN_E_Nord_Ex Magazzino_FE21a_03: 1.47x3.12 |  |  |  | 9130.1006 | 0 | 0
9 | 1812 |  | I9 | 00 | 01 | L0 | - | 000 | 0 | 0 | Generale |  |  |  | 9130.1006 | 0 | 0
Item | 1813 | 1148 | [5 empty] | 000 | (vuoto) | PA35.1C.22.250.0010 | FE21a: Conforme a EN 14351. Serramento fisso inserito in muratura esistente - Il sistema è composto da unità vetrate isolanti (IGU) sagomate, sistema in acciaio disponibile in commercio a taglio termico con profili idonei a garantire la stabilità con dimensioni conformi agli elaborati architettonici. Il sistema è inserito in muratura esistente e supportato da un falso telaio perimetrale in materiale ligneo o plastico conforme alle normative di prodotto pertinenti. FE21a - Serramento fisso inserito in muratura esistente Trasmittanza termica media: U=2.40W/m2K Schermatura: interna EnviroScreen 802-000 Area vetro: 76% Vetrocamera fisso: GL7 Trasmissione luminosa vetro: 69% Fattore solare vetro: 38% Fattore solare vetro con tenda interna: 17% Valore isolamento acustico non inferiore a 45 dB. 1. Intelaiatura: a. Telaio perimetrale: Profilo rullato in acciaio a taglio termico disponibile in commercio di spessore e profondità adeguati a supportare i carichi imposti. Il profilo superiore è calandrato. 2. Sistema di vetratura: Il vetro è fissato su quattro lati con pressore e guarnizioni. a. Tipo di vetro: GL-07 3. Staffe e rinforzi: se non diversamente indicato, fornire acciaio o alluminio ad alta resistenza con spessori non ferrosi o zincati a caldo e verniciati per l'allineamento dei componenti del sistema. 4. Elementi di fissaggio: in acciaio inossidabile, alluminio o altro materiale non corrosivo, compatibile con elementi, finiture, ancoraggi e altri componenti del sistema 5. Accessori: standard del produttore; di alluminio, acciaio inossidabile, acciaio pressofuso, ferro malleabile o bronzo 6. Finitura e colore: Verniciato secondo la scelta della Direzione Artistica. a. Chiusure perimetrali: lamiere, guaine e isolante contro opere civili con prestazioni di tenuta all’aria e all’acqua, acustica e termica, secondo intento architettonico. | m2 | 4.5864 | 1990.69 | 9130.1006 | BIM on | -
8 | 1814 |  | I9 | 00 | 01 | L0 | 2.1.2.064 | 0 | 0 | 0 | WIN_E_Nord_FE21a_01: 2.00x2.04 |  |  |  | 16244.0304 | 0 | 0
9 | 1815 |  | I9 | 00 | 01 | L0 | - | 043 | 0 | 0 |  |  |  |  | 8122.0152 | 0 | 0
Item | 1816 | 1149 | [5 empty] | 043 | (vuoto) | PA35.1C.22.250.0010 | FE21a: Conforme a EN 14351. Serramento fisso inserito in muratura esistente - Il sistema è composto da unità vetrate isolanti (IGU) sagomate, sistema in acciaio disponibile in commercio a taglio termico con profili idonei a garantire la stabilità con dimensioni conformi agli elaborati architettonici. Il sistema è inserito in muratura esistente e supportato da un falso telaio perimetrale in materiale ligneo o plastico conforme alle normative di prodotto pertinenti. FE21a - Serramento fisso inserito in muratura esistente Trasmittanza termica media: U=2.40W/m2K Schermatura: interna EnviroScreen 802-000 Area vetro: 76% Vetrocamera fisso: GL7 Trasmissione luminosa vetro: 69% Fattore solare vetro: 38% Fattore solare vetro con tenda interna: 17% Valore isolamento acustico non inferiore a 45 dB. 1. Intelaiatura: a. Telaio perimetrale: Profilo rullato in acciaio a taglio termico disponibile in commercio di spessore e profondità adeguati a supportare i carichi imposti. Il profilo superiore è calandrato. 2. Sistema di vetratura: Il vetro è fissato su quattro lati con pressore e guarnizioni. a. Tipo di vetro: GL-07 3. Staffe e rinforzi: se non diversamente indicato, fornire acciaio o alluminio ad alta resistenza con spessori non ferrosi o zincati a caldo e verniciati per l'allineamento dei componenti del sistema. 4. Elementi di fissaggio: in acciaio inossidabile, alluminio o altro materiale non corrosivo, compatibile con elementi, finiture, ancoraggi e altri componenti del sistema 5. Accessori: standard del produttore; di alluminio, acciaio inossidabile, acciaio pressofuso, ferro malleabile o bronzo 6. Finitura e colore: Verniciato secondo la scelta della Direzione Artistica. a. Chiusure perimetrali: lamiere, guaine e isolante contro opere civili con prestazioni di tenuta all’aria e all’acqua, acustica e termica, secondo intento architettonico. | m2 | 4.08 | 1990.69 | 8122.0152 | BIM on | -
9 | 1817 |  | I9 | 00 | 01 | L0 | - | 047 | 0 | 0 |  |  |  |  | 8122.0152 | 0 | 0
Item | 1818 | 1150 | [5 empty] | 047 | (vuoto) | PA35.1C.22.250.0010 | FE21a: Conforme a EN 14351. Serramento fisso inserito in muratura esistente - Il sistema è composto da unità vetrate isolanti (IGU) sagomate, sistema in acciaio disponibile in commercio a taglio termico con profili idonei a garantire la stabilità con dimensioni conformi agli elaborati architettonici. Il sistema è inserito in muratura esistente e supportato da un falso telaio perimetrale in materiale ligneo o plastico conforme alle normative di prodotto pertinenti. FE21a - Serramento fisso inserito in muratura esistente Trasmittanza termica media: U=2.40W/m2K Schermatura: interna EnviroScreen 802-000 Area vetro: 76% Vetrocamera fisso: GL7 Trasmissione luminosa vetro: 69% Fattore solare vetro: 38% Fattore solare vetro con tenda interna: 17% Valore isolamento acustico non inferiore a 45 dB. 1. Intelaiatura: a. Telaio perimetrale: Profilo rullato in acciaio a taglio termico disponibile in commercio di spessore e profondità adeguati a supportare i carichi imposti. Il profilo superiore è calandrato. 2. Sistema di vetratura: Il vetro è fissato su quattro lati con pressore e guarnizioni. a. Tipo di vetro: GL-07 3. Staffe e rinforzi: se non diversamente indicato, fornire acciaio o alluminio ad alta resistenza con spessori non ferrosi o zincati a caldo e verniciati per l'allineamento dei componenti del sistema. 4. Elementi di fissaggio: in acciaio inossidabile, alluminio o altro materiale non corrosivo, compatibile con elementi, finiture, ancoraggi e altri componenti del sistema 5. Accessori: standard del produttore; di alluminio, acciaio inossidabile, acciaio pressofuso, ferro malleabile o bronzo 6. Finitura e colore: Verniciato secondo la scelta della Direzione Artistica. a. Chiusure perimetrali: lamiere, guaine e isolante contro opere civili con prestazioni di tenuta all’aria e all’acqua, acustica e termica, secondo intento architettonico. | m2 | 4.08 | 1990.69 | 8122.0152 | BIM on | -
8 | 1819 |  | I9 | 00 | 01 | L0 | 2.1.2.063 | 0 | 0 | 0 | WIN_E_Ovest_FE21a_03: 1.97x3.33 |  |  |  | 13059.1255 | 0 | 0
9 | 1820 |  | I9 | 00 | 01 | L0 | - | 000 | 0 | 0 | Generale |  |  |  | 13059.1255 | 0 | 0
Item | 1821 | 1151 | [5 empty] | 000 | (vuoto) | PA35.1C.22.250.0010 | FE21a: Conforme a EN 14351. Serramento fisso inserito in muratura esistente - Il sistema è composto da unità vetrate isolanti (IGU) sagomate, sistema in acciaio disponibile in commercio a taglio termico con profili idonei a garantire la stabilità con dimensioni conformi agli elaborati architettonici. Il sistema è inserito in muratura esistente e supportato da un falso telaio perimetrale in materiale ligneo o plastico conforme alle normative di prodotto pertinenti. FE21a - Serramento fisso inserito in muratura esistente Trasmittanza termica media: U=2.40W/m2K Schermatura: interna EnviroScreen 802-000 Area vetro: 76% Vetrocamera fisso: GL7 Trasmissione luminosa vetro: 69% Fattore solare vetro: 38% Fattore solare vetro con tenda interna: 17% Valore isolamento acustico non inferiore a 45 dB. 1. Intelaiatura: a. Telaio perimetrale: Profilo rullato in acciaio a taglio termico disponibile in commercio di spessore e profondità adeguati a supportare i carichi imposti. Il profilo superiore è calandrato. 2. Sistema di vetratura: Il vetro è fissato su quattro lati con pressore e guarnizioni. a. Tipo di vetro: GL-07 3. Staffe e rinforzi: se non diversamente indicato, fornire acciaio o alluminio ad alta resistenza con spessori non ferrosi o zincati a caldo e verniciati per l'allineamento dei componenti del sistema. 4. Elementi di fissaggio: in acciaio inossidabile, alluminio o altro materiale non corrosivo, compatibile con elementi, finiture, ancoraggi e altri componenti del sistema 5. Accessori: standard del produttore; di alluminio, acciaio inossidabile, acciaio pressofuso, ferro malleabile o bronzo 6. Finitura e colore: Verniciato secondo la scelta della Direzione Artistica. a. Chiusure perimetrali: lamiere, guaine e isolante contro opere civili con prestazioni di tenuta all’aria e all’acqua, acustica e termica, secondo intento architettonico. | m2 | 6.5601 | 1990.69 | 13059.1255 | BIM on | -
8 | 1822 |  | I9 | 00 | 01 | L0 | 2.1.2.061 | 0 | 0 | 0 | WIN_E_Ovest_FE21a_06: 1.94 x 3.33 |  |  |  | 12860.2555 | 0 | 0
9 | 1823 |  | I9 | 00 | 01 | L0 | - | 000 | 0 | 0 | Generale |  |  |  | 12860.2555 | 0 | 0
Item | 1824 | 1152 | [5 empty] | 000 | (vuoto) | PA35.1C.22.250.0010 | FE21a: Conforme a EN 14351. Serramento fisso inserito in muratura esistente - Il sistema è composto da unità vetrate isolanti (IGU) sagomate, sistema in acciaio disponibile in commercio a taglio termico con profili idonei a garantire la stabilità con dimensioni conformi agli elaborati architettonici. Il sistema è inserito in muratura esistente e supportato da un falso telaio perimetrale in materiale ligneo o plastico conforme alle normative di prodotto pertinenti. FE21a - Serramento fisso inserito in muratura esistente Trasmittanza termica media: U=2.40W/m2K Schermatura: interna EnviroScreen 802-000 Area vetro: 76% Vetrocamera fisso: GL7 Trasmissione luminosa vetro: 69% Fattore solare vetro: 38% Fattore solare vetro con tenda interna: 17% Valore isolamento acustico non inferiore a 45 dB. 1. Intelaiatura: a. Telaio perimetrale: Profilo rullato in acciaio a taglio termico disponibile in commercio di spessore e profondità adeguati a supportare i carichi imposti. Il profilo superiore è calandrato. 2. Sistema di vetratura: Il vetro è fissato su quattro lati con pressore e guarnizioni. a. Tipo di vetro: GL-07 3. Staffe e rinforzi: se non diversamente indicato, fornire acciaio o alluminio ad alta resistenza con spessori non ferrosi o zincati a caldo e verniciati per l'allineamento dei componenti del sistema. 4. Elementi di fissaggio: in acciaio inossidabile, alluminio o altro materiale non corrosivo, compatibile con elementi, finiture, ancoraggi e altri componenti del sistema 5. Accessori: standard del produttore; di alluminio, acciaio inossidabile, acciaio pressofuso, ferro malleabile o bronzo 6. Finitura e colore: Verniciato secondo la scelta della Direzione Artistica. a. Chiusure perimetrali: lamiere, guaine e isolante contro opere civili con prestazioni di tenuta all’aria e all’acqua, acustica e termica, secondo intento architettonico. | m2 | 6.4602 | 1990.69 | 12860.2555 | BIM on | -
6 | 1825 |  | I9 | 00 | 01 | L0 | 2.2 | 0 | 0 | 0 | Chiusura orizzontale inferiore |  |  |  | 57768.4386 | 0 | 0
7 | 1826 |  | I9 | 00 | 01 | L0 | 2.2.2 | 0 | 0 | 0 | Infissi orizzontali |  |  |  | 57768.4386 | 0 | 0
8 | 1827 |  | I9 | 00 | 01 | L0 | 2.2.2.002 | 0 | 0 | 0 | HAR_Griglia aerazione: HAR_Griglia aerazione 0.75x0.75m |  |  |  | 9763.74 | 0 | 0
9 | 1828 |  | I9 | 00 | 01 | L0 | - | 000 | 0 | 0 | Generale |  |  |  | 9763.74 | 0 | 0
Item | 1829 | 1153 | [5 empty] | 000 | (vuoto) | 1C.22.060.0010.a | Grigliato di tipo pressato in acciaio zincato a caldo, in pannelli bordati, pedonali e carrabili, con piatti portanti e maglia dipendenti dai carichi di esercizio e dall'interasse delle travi portanti, in opera completi di ganci fermagrigliato, controtelai ed accessori, compresa posa e assistenza muraria: - spessore 2 mm | kg | 1205.4 | 8.1 | 9763.74 | BIM indirect | I9.2.2.2.002
8 | 1830 |  | I9 | 00 | 01 | L0 | 2.2.2.007 | 0 | 0 | 0 | HAR_Griglia aerazione: HAR_Griglia aerazione 2.10x1.20m |  |  |  | 1145.745 | 0 | 0
9 | 1831 |  | I9 | 00 | 01 | L0 | - | 000 | 0 | 0 | Generale |  |  |  | 1145.745 | 0 | 0
Item | 1832 | 1154 | [5 empty] | 000 | (vuoto) | 1C.22.060.0010.a | Grigliato di tipo pressato in acciaio zincato a caldo, in pannelli bordati, pedonali e carrabili, con piatti portanti e maglia dipendenti dai carichi di esercizio e dall'interasse delle travi portanti, in opera completi di ganci fermagrigliato, controtelai ed accessori, compresa posa e assistenza muraria: - spessore 2 mm | kg | 141.45 | 8.1 | 1145.745 | BIM indirect | I9.2.2.2.006
8 | 1833 |  | I9 | 00 | 01 | L0 | 2.2.2.008 | 0 | 0 | 0 | HAR_Griglia aerazione: HAR_Griglia aerazione 2.90x1.50m |  |  |  | 2008.395 | 0 | 0
9 | 1834 |  | I9 | 00 | 01 | L0 | - | 000 | 0 | 0 | Generale |  |  |  | 2008.395 | 0 | 0
Item | 1835 | 1155 | [5 empty] | 000 | (vuoto) | 1C.22.060.0010.a | Grigliato di tipo pressato in acciaio zincato a caldo, in pannelli bordati, pedonali e carrabili, con piatti portanti e maglia dipendenti dai carichi di esercizio e dall'interasse delle travi portanti, in opera completi di ganci fermagrigliato, controtelai ed accessori, compresa posa e assistenza muraria: - spessore 2 mm | kg | 247.95 | 8.1 | 2008.395 | BIM indirect | I9.2.2.2.008
8 | 1836 |  | I9 | 00 | 01 | L0 | 2.2.2.009 | 0 | 0 | 0 | HAR_Griglia aerazione: HAR_Griglia aerazione 5.38x1.50m |  |  |  | 3756.051 | 0 | 0
9 | 1837 |  | I9 | 00 | 01 | L0 | - | 000 | 0 | 0 | Generale |  |  |  | 3756.051 | 0 | 0
Item | 1838 | 1156 | [5 empty] | 000 | (vuoto) | 1C.22.060.0010.a | Grigliato di tipo pressato in acciaio zincato a caldo, in pannelli bordati, pedonali e carrabili, con piatti portanti e maglia dipendenti dai carichi di esercizio e dall'interasse delle travi portanti, in opera completi di ganci fermagrigliato, controtelai ed accessori, compresa posa e assistenza muraria: - spessore 2 mm | kg | 463.71 | 8.1 | 3756.051 | BIM indirect | I9.2.2.2.009
8 | 1839 |  | I9 | 00 | 01 | L0 | 2.2.2.006 | 0 | 0 | 0 | HAR_Griglia aerazione: HAR_Griglia aerazione 1.50x4.00 m |  |  |  | 2783.565 | 0 | 0
9 | 1840 |  | I9 | 00 | 01 | L0 | - | 000 | 0 | 0 | Generale |  |  |  | 2783.565 | 0 | 0
Item | 1841 | 1157 | [5 empty] | 000 | (vuoto) | 1C.22.060.0010.a | Grigliato di tipo pressato in acciaio zincato a caldo, in pannelli bordati, pedonali e carrabili, con piatti portanti e maglia dipendenti dai carichi di esercizio e dall'interasse delle travi portanti, in opera completi di ganci fermagrigliato, controtelai ed accessori, compresa posa e assistenza muraria: - spessore 2 mm | kg | 343.65 | 8.1 | 2783.565 | BIM indirect | I9.2.2.2.007
8 | 1842 |  | I9 | 00 | 01 | L0 | 2.2.2.004 | 0 | 0 | 0 | HAR_Griglia aerazione: HAR_Griglia aerazione 0.70x8.05m |  |  |  | 10108.8 | 0 | 0
9 | 1843 |  | I9 | 00 | 01 | L0 | - | 000 | 0 | 0 | Generale |  |  |  | 10108.8 | 0 | 0
Item | 1844 | 1158 | [5 empty] | 000 | (vuoto) | 1C.22.060.0010.a | Grigliato di tipo pressato in acciaio zincato a caldo, in pannelli bordati, pedonali e carrabili, con piatti portanti e maglia dipendenti dai carichi di esercizio e dall'interasse delle travi portanti, in opera completi di ganci fermagrigliato, controtelai ed accessori, compresa posa e assistenza muraria: - spessore 2 mm | kg | 1248 | 8.1 | 10108.8 | BIM indirect | I9.2.2.2.004
8 | 1845 |  | I9 | 00 | 01 | L0 | 2.2.2.005 | 0 | 0 | 0 | HAR_Griglia aerazione: HAR_Griglia aerazione 1.50x3.60m |  |  |  | 2501.685 | 0 | 0
9 | 1846 |  | I9 | 00 | 01 | L0 | - | 000 | 0 | 0 | Generale |  |  |  | 2501.685 | 0 | 0
Item | 1847 | 1159 | [5 empty] | 000 | (vuoto) | 1C.22.060.0010.a | Grigliato di tipo pressato in acciaio zincato a caldo, in pannelli bordati, pedonali e carrabili, con piatti portanti e maglia dipendenti dai carichi di esercizio e dall'interasse delle travi portanti, in opera completi di ganci fermagrigliato, controtelai ed accessori, compresa posa e assistenza muraria: - spessore 2 mm | kg | 308.85 | 8.1 | 2501.685 | BIM indirect | I9.2.2.2.005
8 | 1848 |  | I9 | 00 | 01 | L0 | 2.2.2.010 | 0 | 0 | 0 | HAR_CWP_EWS11a_Louver |  |  |  | 25700.4576 | 0 | 0
9 | 1849 |  | I9 | 00 | 01 | L0 | - | 000 | 0 | 0 | Generale |  |  |  | 25700.4576 | 0 | 0
Item | 1850 | 1160 | [5 empty] | 000 | - | 1C.22.250.0010.h | Serramenti in alluminio per finestre, portefinestre ad una o più ante, a vasistas o a bilico con o senza parti fisse, impennate, eseguiti con profilati estrusi in lega di alluminio isolati a taglio termico, anodizzazione e verniciatura spess. 50 micron, completi di ferramenta adeguata di movimento e chiusura, maniglie di alluminio, guarnizioni in EPDM o neoprene e fornitura dei controtelai. Sono comprese altresì la posa in opera del falso telaio, la sigillatura tra falso telaio e telaio con nastro autoespandente, tutte le assistenze murarie, i piani di lavoro interni, il montaggio, i fissaggi, gli accessori d'uso. Misurazione riferita all'imbotte esterno, o in mancanza al perimetro esterno visibile del serramento. I serramenti, completati con i vetri di cui al capitolo 1C.23 - Opere da vetraio, dovranno rispettare in materia di prestazione energetica, i requisiti minimi stabiliti con Deliberazione della Giunta della Regione Lombardia VIII/5773 del 31 ottobre 2007 e s.m.i. Devono essere prodotte le documentazioni che certificano la rispondenza alle seguenti norme: Marcatura CE in conformità alla direttiva CEE 89/106; UNI EN 1026 - UNI EN 12207 classe 4 di permeabilità all'aria; UNI EN 1027 - UNI EN 12208 classe 9A di tenuta all'acqua; UNI EN 12211 - UNI EN 12210 classe C5 di resistenza al carico del vento. Dovranno inoltre essere certificati il potere fonoisolante minimo di 34 dB (ISO 717) e la prestazione termica minima del serramento completo di vetri, prevista dal D.g.R. n. 3868/2015 e s.m.i.. Con apertura: - telaio fisso | m² | 38.88 | 175.02 | 6804.7776 | BIM on | I9.2.2.2.010
Item | 1851 | 1161 | [5 empty] | 000 | - | 1C.22.060.0010.a | Grigliato di tipo pressato in acciaio zincato a caldo, in pannelli bordati, pedonali e carrabili, con piatti portanti e maglia dipendenti dai carichi di esercizio e dall'interasse delle travi portanti, in opera completi di ganci fermagrigliato, controtelai ed accessori, compresa posa e assistenza muraria: - spessore 2 mm | kg | 2332.8 | 8.1 | 18895.68 | BIM on | I9.2.2.2.010
6 | 1852 |  | I9 | 00 | 01 | L0 | 2.3 | 0 | 0 | 0 | Chiusura orizzontale su spazi esterni |  |  |  | 207161.2143 | 0 | 0
7 | 1853 |  | I9 | 00 | 01 | L0 | 2.3.1 | 0 | 0 | 0 | Solai su spazi aperti |  |  |  | 207161.2143 | 0 | 0
8 | 1854 |  | I9 | 00 | 01 | L0 | 2.3.1.005 | 0 | 0 | 0 | FLO_E_GEN_150mm_Patio B1 + Sist. Esterne P0 |  |  |  | 43708.0134 | 0 | 0
9 | 1855 |  | I9 | 00 | 01 | L0 | - | 001 | 0 | 0 | Cavedio |  |  |  | 100.5645 | 0 | 0
Item | 1856 | 1162 | [5 empty] | 001 | (vuoto) | 1C.08.450.0010.b | Strato separatore in teli di polietilene espanso estruso - spessore 4 mm | m² | 0.75 | 2.35 | 1.7625 | BIM on | I9.2.3.1.005.254
Item | 1857 | 1163 | [5 empty] | 001 | (vuoto) | 1C.08.100.0060 | Per ogni cm in più o in meno, in aggiunta o detrazione, (spessore totale minimo 3 cm, massimo 8 cm, esclusi i sottofondi di riempimento che possono avere spessori maggiori quanto necessari) sulle voci precedenti | m² x cm | 5.7 | 3.61 | 20.577 | BIM on | I9.2.3.1.005.064
Item | 1858 | 1164 | [5 empty] | 001 | (vuoto) | 1C.13.200.0020.b | Manto in policloruro di vinile (PVC) per coperture pavimentate, fondazioni e giardini pensili , non armato; posato a secco con saldatura dei sormonti ad aria calda o con solvente; compresi sfridi, sormonti e assistenze murarie: - spessore 2 mm | m² | 0.75 | 24.21 | 18.1575 | BIM on | I9.2.3.1.005.258
Item | 1859 | 1165 | [5 empty] | 001 | (vuoto) | 1C.13.100.0010 | Barriera al vapore con membrana elastoplastomerica, realizzata con l'impiego di un compound avente flessibilità a freddo -5°C (BPP), dotata di una speciale armatura consistente in una lamina di alluminio goffrata a buccia d'arancia dello spessore di 40 micron, accoppiata ad un velo di vetro, faccia inferiore rivestita di uno speciale film termofusibile, peso 2 kg/m², applicata a fiamma su idoneo piano di posa orizzontale o inclinato, compresi sormonti e assistenze murarie alla posa. Norma di riferimento / Caratteristiche UNI EN 1109 -flessibilità a freddo ≤ -5°C EN 1110 - stabilità di forma a caldo ≥ 120° C UNI EN 12311-1 - resistenza a trazione a rottura L/T 500/500 N/50 mm (-20%) UNI EN 12317-1 - Resistenza alla trazione delle giunzioni L/T 400/400 N/50 mm (-20%) | m² | 1.5 | 14.31 | 21.465 | BIM on | I9.2.3.1.005.293
Item | 1860 | 1166 | [5 empty] | 001 | (vuoto) | 1C.13.160.0020 | Manto impermeabile bituminoso per coperture pedonabili esposte e non ai raggio solari, costituito da una membrana elastoplastomerica dello spessore di mm 4, ad alto contenuto di poliolefine atattiche, flessibilità a freddo -20°, biarmata (TNT poliestere da 150 gr/m2 e TNT velo vetro da 55 gr/m2, raschiati in superficie), resistente ai raggi U.V., resistenza al fuoco certificata secondo norma ENV 1187 (B ROOF T1-T2-T3); compreso strato di colla bituminosa permanentemente plastica in ragione di 1 kg/m², saldatura dei giunti a fiamma con cannello di sicurezza, compresi formazione di colli perimetrali di raccordo, sfridi, sormonti e assistenze murarie. | m² | 0.75 | 32.21 | 24.1575 | BIM on | I9.2.3.1.005.256
Item | 1861 | 1167 | [5 empty] | 001 | (vuoto) | PA281.1C.08.100.0050 | Massetti di sottofondo con le seguenti caratteristiche: Materiale: Calcestruzzo alleggerito Materiale di alleggerimento: Argilla espansa Piano di Posa: Pendenziato La lisciatura del massetto, gli oneri per l'eventuale formazione di pendenze e la rete di armatura sono computati in altre voce specifiche. Compreso fornitura e lo scarico del materiale, la movimentazione in cantiere, realizzazione di giunti di dilatazione, eventuali additivi, sigillature, profili metallici di contenimento in corrispondenza di fori e/o salti di quota, scarico del materiale, movimentazione in cantiere ed ogni altro onere ed accessorio necessario per dare l'opera completa e finita a regola d'arte nel pieno rispetto delle indicazioni progettuali | m² | 0.75 | 19.26 | 14.445 | BIM on | I9.2.3.1.005.064
9 | 1862 |  | I9 | 00 | 01 | L0 | - | 000 | 0 | 0 | Generale |  |  |  | 43607.4489 | 0 | 0
Item | 1863 | 1168 | [5 empty] | 000 | (vuoto) | 1C.08.450.0010.b | Strato separatore in teli di polietilene espanso estruso - spessore 4 mm | m² | 325.22 | 2.35 | 764.267 | BIM on | I9.2.3.1.005.254
Item | 1864 | 1169 | [5 empty] | 000 | (vuoto) | 1C.08.100.0060 | Per ogni cm in più o in meno, in aggiunta o detrazione, (spessore totale minimo 3 cm, massimo 8 cm, esclusi i sottofondi di riempimento che possono avere spessori maggiori quanto necessari) sulle voci precedenti | m² x cm | 2471.672 | 3.61 | 8922.7359 | BIM on | I9.2.3.1.005.064
Item | 1865 | 1170 | [5 empty] | 000 | (vuoto) | 1C.13.200.0020.b | Manto in policloruro di vinile (PVC) per coperture pavimentate, fondazioni e giardini pensili , non armato; posato a secco con saldatura dei sormonti ad aria calda o con solvente; compresi sfridi, sormonti e assistenze murarie: - spessore 2 mm | m² | 325.22 | 24.21 | 7873.5762 | BIM on | I9.2.3.1.005.258
Item | 1866 | 1171 | [5 empty] | 000 | (vuoto) | 1C.13.100.0010 | Barriera al vapore con membrana elastoplastomerica, realizzata con l'impiego di un compound avente flessibilità a freddo -5°C (BPP), dotata di una speciale armatura consistente in una lamina di alluminio goffrata a buccia d'arancia dello spessore di 40 micron, accoppiata ad un velo di vetro, faccia inferiore rivestita di uno speciale film termofusibile, peso 2 kg/m², applicata a fiamma su idoneo piano di posa orizzontale o inclinato, compresi sormonti e assistenze murarie alla posa. Norma di riferimento / Caratteristiche UNI EN 1109 -flessibilità a freddo ≤ -5°C EN 1110 - stabilità di forma a caldo ≥ 120° C UNI EN 12311-1 - resistenza a trazione a rottura L/T 500/500 N/50 mm (-20%) UNI EN 12317-1 - Resistenza alla trazione delle giunzioni L/T 400/400 N/50 mm (-20%) | m² | 650.44 | 14.31 | 9307.7964 | BIM on | I9.2.3.1.005.293
Item | 1867 | 1172 | [5 empty] | 000 | (vuoto) | 1C.13.160.0020 | Manto impermeabile bituminoso per coperture pedonabili esposte e non ai raggio solari, costituito da una membrana elastoplastomerica dello spessore di mm 4, ad alto contenuto di poliolefine atattiche, flessibilità a freddo -20°, biarmata (TNT poliestere da 150 gr/m2 e TNT velo vetro da 55 gr/m2, raschiati in superficie), resistente ai raggi U.V., resistenza al fuoco certificata secondo norma ENV 1187 (B ROOF T1-T2-T3); compreso strato di colla bituminosa permanentemente plastica in ragione di 1 kg/m², saldatura dei giunti a fiamma con cannello di sicurezza, compresi formazione di colli perimetrali di raccordo, sfridi, sormonti e assistenze murarie. | m² | 325.22 | 32.21 | 10475.3362 | BIM on | I9.2.3.1.005.256
Item | 1868 | 1173 | [5 empty] | 000 | (vuoto) | PA281.1C.08.100.0050 | Massetti di sottofondo con le seguenti caratteristiche: Materiale: Calcestruzzo alleggerito Materiale di alleggerimento: Argilla espansa Piano di Posa: Pendenziato La lisciatura del massetto, gli oneri per l'eventuale formazione di pendenze e la rete di armatura sono computati in altre voce specifiche. Compreso fornitura e lo scarico del materiale, la movimentazione in cantiere, realizzazione di giunti di dilatazione, eventuali additivi, sigillature, profili metallici di contenimento in corrispondenza di fori e/o salti di quota, scarico del materiale, movimentazione in cantiere ed ogni altro onere ed accessorio necessario per dare l'opera completa e finita a regola d'arte nel pieno rispetto delle indicazioni progettuali | m² | 325.22 | 19.26 | 6263.7372 | BIM on | I9.2.3.1.005.064
8 | 1869 |  | I9 | 00 | 01 | L0 | 2.3.1.002 | 0 | 0 | 0 | FLO_E_GEN_VAR_Pav.tipo PT ESTERNO - F/F |  |  |  | 134481.1615 | 0 | 0
9 | 1870 |  | I9 | 00 | 01 | L0 | - | 000 | 0 | 0 | Generale |  |  |  | 134481.1615 | 0 | 0
Item | 1871 | 1174 | [5 empty] | 000 | (vuoto) | 1C.08.450.0010.b | Strato separatore in teli di polietilene espanso estruso - spessore 4 mm | m² | 2239.3 | 2.35 | 5262.355 | BIM on | I9.2.3.1.002.254
Item | 1872 | 1175 | [5 empty] | 000 | (vuoto) | 1C.08.100.0060 | Per ogni cm in più o in meno, in aggiunta o detrazione, (spessore totale minimo 3 cm, massimo 8 cm, esclusi i sottofondi di riempimento che possono avere spessori maggiori quanto necessari) sulle voci precedenti | m² x cm | 13435.8 | 3.61 | 48503.238 | BIM on | I9.2.3.1.002.059
Item | 1873 | 1176 | [5 empty] | 000 | (vuoto) | 1C.13.200.0020.b | Manto in policloruro di vinile (PVC) per coperture pavimentate, fondazioni e giardini pensili , non armato; posato a secco con saldatura dei sormonti ad aria calda o con solvente; compresi sfridi, sormonti e assistenze murarie: - spessore 2 mm | m² | 1119.65 | 24.21 | 27106.7265 | BIM on | I9.2.3.1.002.258
Item | 1874 | 1177 | [5 empty] | 000 | (vuoto) | 1C.13.100.0010 | Barriera al vapore con membrana elastoplastomerica, realizzata con l'impiego di un compound avente flessibilità a freddo -5°C (BPP), dotata di una speciale armatura consistente in una lamina di alluminio goffrata a buccia d'arancia dello spessore di 40 micron, accoppiata ad un velo di vetro, faccia inferiore rivestita di uno speciale film termofusibile, peso 2 kg/m², applicata a fiamma su idoneo piano di posa orizzontale o inclinato, compresi sormonti e assistenze murarie alla posa. Norma di riferimento / Caratteristiche UNI EN 1109 -flessibilità a freddo ≤ -5°C EN 1110 - stabilità di forma a caldo ≥ 120° C UNI EN 12311-1 - resistenza a trazione a rottura L/T 500/500 N/50 mm (-20%) UNI EN 12317-1 - Resistenza alla trazione delle giunzioni L/T 400/400 N/50 mm (-20%) | m² | 2239.3 | 14.31 | 32044.383 | BIM on | I9.2.3.1.002.293
Item | 1875 | 1178 | [5 empty] | 000 | (vuoto) | PA281.1C.08.100.0050 | Massetti di sottofondo con le seguenti caratteristiche: Materiale: Calcestruzzo alleggerito Materiale di alleggerimento: Argilla espansa Piano di Posa: Pendenziato La lisciatura del massetto, gli oneri per l'eventuale formazione di pendenze e la rete di armatura sono computati in altre voce specifiche. Compreso fornitura e lo scarico del materiale, la movimentazione in cantiere, realizzazione di giunti di dilatazione, eventuali additivi, sigillature, profili metallici di contenimento in corrispondenza di fori e/o salti di quota, scarico del materiale, movimentazione in cantiere ed ogni altro onere ed accessorio necessario per dare l'opera completa e finita a regola d'arte nel pieno rispetto delle indicazioni progettuali | m² | 1119.65 | 19.26 | 21564.459 | BIM on | I9.2.3.1.002.059
8 | 1876 |  | I9 | 00 | 01 | L0 | 2.3.1.001 | 0 | 0 | 0 | FLO_E_GEN_VAR_Pav.tipo PT/P-1 ESTERNO |  |  |  | 16296.1353 | 0 | 0
9 | 1877 |  | I9 | 00 | 01 | L0 | - | 000 | 0 | 0 | Generale |  |  |  | 16296.1353 | 0 | 0
Item | 1878 | 1179 | [5 empty] | 000 | (vuoto) | 1C.08.450.0010.b | Strato separatore in teli di polietilene espanso estruso - spessore 4 mm | m² | 349.74 | 2.35 | 821.889 | BIM on | I9.2.3.1.001.254
Item | 1879 | 1180 | [5 empty] | 000 | (vuoto) | 1C.08.100.0060 | Per ogni cm in più o in meno, in aggiunta o detrazione, (spessore totale minimo 3 cm, massimo 8 cm, esclusi i sottofondi di riempimento che possono avere spessori maggiori quanto necessari) sulle voci precedenti | m² x cm | 291.45 | 3.61 | 1052.1345 | BIM on | I9.2.3.1.001.058
Item | 1880 | 1181 | [5 empty] | 000 | (vuoto) | 1C.13.200.0020.b | Manto in policloruro di vinile (PVC) per coperture pavimentate, fondazioni e giardini pensili , non armato; posato a secco con saldatura dei sormonti ad aria calda o con solvente; compresi sfridi, sormonti e assistenze murarie: - spessore 2 mm | m² | 116.58 | 24.21 | 2822.4018 | BIM on | I9.2.3.1.001.258
Item | 1881 | 1182 | [5 empty] | 000 | (vuoto) | 1C.13.100.0010 | Barriera al vapore con membrana elastoplastomerica, realizzata con l'impiego di un compound avente flessibilità a freddo -5°C (BPP), dotata di una speciale armatura consistente in una lamina di alluminio goffrata a buccia d'arancia dello spessore di 40 micron, accoppiata ad un velo di vetro, faccia inferiore rivestita di uno speciale film termofusibile, peso 2 kg/m², applicata a fiamma su idoneo piano di posa orizzontale o inclinato, compresi sormonti e assistenze murarie alla posa. Norma di riferimento / Caratteristiche UNI EN 1109 -flessibilità a freddo ≤ -5°C EN 1110 - stabilità di forma a caldo ≥ 120° C UNI EN 12311-1 - resistenza a trazione a rottura L/T 500/500 N/50 mm (-20%) UNI EN 12317-1 - Resistenza alla trazione delle giunzioni L/T 400/400 N/50 mm (-20%) | m² | 233.16 | 14.31 | 3336.5196 | BIM on | I9.2.3.1.001.293
Item | 1882 | 1183 | [5 empty] | 000 | (vuoto) | 1C.10.200.0110.a | Isolamento termico sotto pavimento di solai su porticati o su terra, realizzato con lastre di schiuma poliyso prodotte con gas senza CFC e HCFC, superfici rivestite con velo vetro saturato; conduttività termica W/mK 0,028, resistenza alla compressione kPa 150 per spessori fino a 30 mm, e kPa 170 per spessori da 40 mm e oltre; reazione al fuoco Euroclasse E; conformi alla norma UNI EN 13165, con marcatura CE. Compresi: tagli, adattamenti, fissaggi, sigillature dei tagli, raccordi, assistenza muraria. Negli spessori: - 20 mm | m² | 116.58 | 15.7 | 1830.306 | BIM on | I9.2.3.1.001.290
Item | 1883 | 1184 | [5 empty] | 000 | (vuoto) | 1C.10.200.0110.b | Isolamento termico sotto pavimento di solai su porticati o su terra, realizzato con lastre di schiuma poliyso prodotte con gas senza CFC e HCFC, superfici rivestite con velo vetro saturato; conduttività termica W/mK 0,028, resistenza alla compressione kPa 150 per spessori fino a 30 mm, e kPa 170 per spessori da 40 mm e oltre; reazione al fuoco Euroclasse E; conformi alla norma UNI EN 13165, con marcatura CE. Compresi: tagli, adattamenti, fissaggi, sigillature dei tagli, raccordi, assistenza muraria. Negli spessori: - per ogni 10 mm in più | m² x cm | 932.64 | 4.49 | 4187.5536 | BIM on | I9.2.3.1.001.290
Item | 1884 | 1185 | [5 empty] | 000 | (vuoto) | PA281.1C.08.100.0050 | Massetti di sottofondo con le seguenti caratteristiche: Materiale: Calcestruzzo alleggerito Materiale di alleggerimento: Argilla espansa Piano di Posa: Pendenziato La lisciatura del massetto, gli oneri per l'eventuale formazione di pendenze e la rete di armatura sono computati in altre voce specifiche. Compreso fornitura e lo scarico del materiale, la movimentazione in cantiere, realizzazione di giunti di dilatazione, eventuali additivi, sigillature, profili metallici di contenimento in corrispondenza di fori e/o salti di quota, scarico del materiale, movimentazione in cantiere ed ogni altro onere ed accessorio necessario per dare l'opera completa e finita a regola d'arte nel pieno rispetto delle indicazioni progettuali | m² | 116.58 | 19.26 | 2245.3308 | BIM on | I9.2.3.1.001.058
8 | 1885 |  | I9 | 00 | 01 | L0 | 2.3.1.013 | 0 | 0 | 0 | FLO_E_GEN_500mm_ Cortile interno FC L0 |  |  |  | 9873.1269 | 0 | 0
9 | 1886 |  | I9 | 00 | 01 | L0 | - | 000 | 0 | 0 | Generale |  |  |  | 9873.1269 | 0 | 0
Item | 1887 | 1186 | [5 empty] | 000 | (vuoto) | 1C.08.450.0010.b | Strato separatore in teli di polietilene espanso estruso - spessore 4 mm | m² | 76.19 | 2.35 | 179.0465 | BIM on | I9.2.3.1.013.254
Item | 1888 | 1187 | [5 empty] | 000 | (vuoto) | 1C.08.050.0050 | Massetto in calcestruzzo per formazione pendenze su lastrici, con impasto a 250 kg di cemento 32,5 R per m³ di sabbia, con superficie tirata a frattazzo fine, spessore medio cm 6 | m² | 76.19 | 18.99 | 1446.8481 | BIM on | I9.2.3.1.013.050
Item | 1889 | 1188 | [5 empty] | 000 | (vuoto) | 1C.08.050.0060 | Per ogni cm in più o in meno, in aggiunta o detrazione, (spessore totale minimo 4 cm, massimo 8 cm) sulle voci precedenti | m² x cm | 304.76 | 2.77 | 844.1852 | BIM on | I9.2.3.1.013.050
Item | 1890 | 1189 | [5 empty] | 000 | (vuoto) | 1C.13.200.0020.b | Manto in policloruro di vinile (PVC) per coperture pavimentate, fondazioni e giardini pensili , non armato; posato a secco con saldatura dei sormonti ad aria calda o con solvente; compresi sfridi, sormonti e assistenze murarie: - spessore 2 mm | m² | 76.19 | 24.21 | 1844.5599 | BIM on | I9.2.3.1.013.258
Item | 1891 | 1190 | [5 empty] | 000 | (vuoto) | 1C.13.100.0010 | Barriera al vapore con membrana elastoplastomerica, realizzata con l'impiego di un compound avente flessibilità a freddo -5°C (BPP), dotata di una speciale armatura consistente in una lamina di alluminio goffrata a buccia d'arancia dello spessore di 40 micron, accoppiata ad un velo di vetro, faccia inferiore rivestita di uno speciale film termofusibile, peso 2 kg/m², applicata a fiamma su idoneo piano di posa orizzontale o inclinato, compresi sormonti e assistenze murarie alla posa. Norma di riferimento / Caratteristiche UNI EN 1109 -flessibilità a freddo ≤ -5°C EN 1110 - stabilità di forma a caldo ≥ 120° C UNI EN 12311-1 - resistenza a trazione a rottura L/T 500/500 N/50 mm (-20%) UNI EN 12317-1 - Resistenza alla trazione delle giunzioni L/T 400/400 N/50 mm (-20%) | m² | 152.38 | 14.31 | 2180.5578 | BIM on | I9.2.3.1.013.293
Item | 1892 | 1191 | [5 empty] | 000 | (vuoto) | PA282.1C.04.450.0020 | Rete di acciaio elettrosaldata, rispondente ai Criteri Ambientali Minimi di cui al Decreto 23 giugno 2022 del Ministero della Transizione Ecologica, con caratteristiche rispondenti alla norma UNI EN 10080 e prodotto con sistemi di controllo di produzione in stabilimento di cui al D.M.17/01/2018, in opera compreso sormonti, tagli, sfridi, legature. | kg | 310.8552 | 1.82 | 565.7565 | BIM on | I9.2.3.1.013.452
Item | 1893 | 1192 | [5 empty] | 000 | (vuoto) | PA229.1C.05.500.0020.d | Formazione di vespaio formato da elementi in plastica, posa degli elementi in plastica a perdere nelle varie altezze, getto di riempimento con calcestruzzo C25/30, fino a costituire una solettina superiore dello spessore di 5 cm. Comprese tutte le attività ed i materiali necessari a dare l'opera finita in ogni sua parte. - altezza elementi cm 35 | m² | 76.19 | 36.91 | 2812.1729 | BIM on | I9.2.3.1.013.452
8 | 1894 |  | I9 | 00 | 01 | L0 | 2.3.1.012 | 0 | 0 | 0 | FLO_E_GEN_450mm_Locale tecnico e sbarco scala L0 |  |  |  | 2802.7772 | 0 | 0
9 | 1895 |  | I9 | 00 | 01 | L0 | - | 003 | 0 | 0 | Disimpegno |  |  |  | 909.9926 | 0 | 0
Item | 1896 | 1193 | [5 empty] | 003 | (vuoto) | 1C.08.450.0010.b | Strato separatore in teli di polietilene espanso estruso - spessore 4 mm | m² | 12.1 | 2.35 | 28.435 | BIM on | I9.2.3.1.012.254
Item | 1897 | 1194 | [5 empty] | 003 | (vuoto) | 1C.08.050.0050 | Massetto in calcestruzzo per formazione pendenze su lastrici, con impasto a 250 kg di cemento 32,5 R per m³ di sabbia, con superficie tirata a frattazzo fine, spessore medio cm 6 | m² | 11 | 18.99 | 208.89 | BIM on | I9.2.3.1.012.073
Item | 1898 | 1195 | [5 empty] | 003 | (vuoto) | 1C.08.050.0060 | Per ogni cm in più o in meno, in aggiunta o detrazione, (spessore totale minimo 4 cm, massimo 8 cm) sulle voci precedenti | m² x cm | 44 | 2.77 | 121.88 | BIM on | I9.2.3.1.012.073
Item | 1899 | 1196 | [5 empty] | 003 | (vuoto) | 1C.05.500.0020.b | Formazione di vespaio formato da un sottofondo di appoggio degli elementi in plastica dello spessore di cm 8 con calcestruzzo C16/20, posa degli elementi in plastica a perdere nelle varie altezze, getto di riempimento con calcestruzzo C25/30, fino a costituire una solettina superiore dello spessore minimo di 3 cm. Esclusa eventuale armatura in ferro e i bordi di contenimento se necessari. Comprese tutte le attività ed i materiali necessari a dare l'opera finita in ogni sua parte. - altezza elementi cm 25-30 | m² | 11 | 46.71 | 513.81 | BIM on | I9.2.3.1.012.451
Item | 1900 | 1197 | [5 empty] | 003 | (vuoto) | 1C.04.010.0010.b | Sottofondazioni in conglomerato cementizio realizzate mediante getto, con l'ausilio di argano o gru o qualsiasi altro mezzo di movimentazione, di calcestruzzo confezionato in betoniera, con cemento 32.5 R ed inerti ad assortimento granulometrico adeguato alla particolare destinazione del getto; resistenza: - C16/20 - esposizione X0 - consistenza S3 | m³ | -0.88 | 143.62 | -126.3856 | BIM on | I9.2.3.1.012.050
Item | 1901 | 1198 | [5 empty] | 003 | (vuoto) | PA282.1C.04.450.0020 | Rete di acciaio elettrosaldata, rispondente ai Criteri Ambientali Minimi di cui al Decreto 23 giugno 2022 del Ministero della Transizione Ecologica, con caratteristiche rispondenti alla norma UNI EN 10080 e prodotto con sistemi di controllo di produzione in stabilimento di cui al D.M.17/01/2018, in opera compreso sormonti, tagli, sfridi, legature. | kg | 44.88 | 1.82 | 81.6816 | BIM on | I9.2.3.1.012.073
Item | 1902 | 1199 | [5 empty] | 003 | (vuoto) | PA282.1C.04.450.0020 | Rete di acciaio elettrosaldata, rispondente ai Criteri Ambientali Minimi di cui al Decreto 23 giugno 2022 del Ministero della Transizione Ecologica, con caratteristiche rispondenti alla norma UNI EN 10080 e prodotto con sistemi di controllo di produzione in stabilimento di cui al D.M.17/01/2018, in opera compreso sormonti, tagli, sfridi, legature. | kg | 44.88 | 1.82 | 81.6816 | BIM on | I9.2.3.1.012.050
9 | 1903 |  | I9 | 00 | 01 | L0 | - | 011 | 0 | 0 | Corridoio |  |  |  | 956.3195 | 0 | 0
Item | 1904 | 1200 | [5 empty] | 011 | (vuoto) | 1C.08.450.0010.b | Strato separatore in teli di polietilene espanso estruso - spessore 4 mm | m² | 12.716 | 2.35 | 29.8826 | BIM on | I9.2.3.1.012.254
Item | 1905 | 1201 | [5 empty] | 011 | (vuoto) | 1C.08.050.0050 | Massetto in calcestruzzo per formazione pendenze su lastrici, con impasto a 250 kg di cemento 32,5 R per m³ di sabbia, con superficie tirata a frattazzo fine, spessore medio cm 6 | m² | 11.56 | 18.99 | 219.5244 | BIM on | I9.2.3.1.012.073
Item | 1906 | 1202 | [5 empty] | 011 | (vuoto) | 1C.08.050.0060 | Per ogni cm in più o in meno, in aggiunta o detrazione, (spessore totale minimo 4 cm, massimo 8 cm) sulle voci precedenti | m² x cm | 46.24 | 2.77 | 128.0848 | BIM on | I9.2.3.1.012.073
Item | 1907 | 1203 | [5 empty] | 011 | (vuoto) | 1C.05.500.0020.b | Formazione di vespaio formato da un sottofondo di appoggio degli elementi in plastica dello spessore di cm 8 con calcestruzzo C16/20, posa degli elementi in plastica a perdere nelle varie altezze, getto di riempimento con calcestruzzo C25/30, fino a costituire una solettina superiore dello spessore minimo di 3 cm. Esclusa eventuale armatura in ferro e i bordi di contenimento se necessari. Comprese tutte le attività ed i materiali necessari a dare l'opera finita in ogni sua parte. - altezza elementi cm 25-30 | m² | 11.56 | 46.71 | 539.9676 | BIM on | I9.2.3.1.012.451
Item | 1908 | 1204 | [5 empty] | 011 | (vuoto) | 1C.04.010.0010.b | Sottofondazioni in conglomerato cementizio realizzate mediante getto, con l'ausilio di argano o gru o qualsiasi altro mezzo di movimentazione, di calcestruzzo confezionato in betoniera, con cemento 32.5 R ed inerti ad assortimento granulometrico adeguato alla particolare destinazione del getto; resistenza: - C16/20 - esposizione X0 - consistenza S3 | m³ | -0.9248 | 143.62 | -132.8198 | BIM on | I9.2.3.1.012.050
Item | 1909 | 1205 | [5 empty] | 011 | (vuoto) | PA282.1C.04.450.0020 | Rete di acciaio elettrosaldata, rispondente ai Criteri Ambientali Minimi di cui al Decreto 23 giugno 2022 del Ministero della Transizione Ecologica, con caratteristiche rispondenti alla norma UNI EN 10080 e prodotto con sistemi di controllo di produzione in stabilimento di cui al D.M.17/01/2018, in opera compreso sormonti, tagli, sfridi, legature. | kg | 47.1648 | 1.82 | 85.8399 | BIM on | I9.2.3.1.012.073
Item | 1910 | 1206 | [5 empty] | 011 | (vuoto) | PA282.1C.04.450.0020 | Rete di acciaio elettrosaldata, rispondente ai Criteri Ambientali Minimi di cui al Decreto 23 giugno 2022 del Ministero della Transizione Ecologica, con caratteristiche rispondenti alla norma UNI EN 10080 e prodotto con sistemi di controllo di produzione in stabilimento di cui al D.M.17/01/2018, in opera compreso sormonti, tagli, sfridi, legature. | kg | 47.1648 | 1.82 | 85.8399 | BIM on | I9.2.3.1.012.050
9 | 1911 |  | I9 | 00 | 01 | L0 | - | 006 | 0 | 0 | Locale deposito |  |  |  | 333.3882 | 0 | 0
Item | 1912 | 1207 | [5 empty] | 006 | (vuoto) | 1C.08.450.0010.b | Strato separatore in teli di polietilene espanso estruso - spessore 4 mm | m² | 4.433 | 2.35 | 10.4176 | BIM on | I9.2.3.1.012.254
Item | 1913 | 1208 | [5 empty] | 006 | (vuoto) | 1C.08.050.0050 | Massetto in calcestruzzo per formazione pendenze su lastrici, con impasto a 250 kg di cemento 32,5 R per m³ di sabbia, con superficie tirata a frattazzo fine, spessore medio cm 6 | m² | 4.03 | 18.99 | 76.5297 | BIM on | I9.2.3.1.012.073
Item | 1914 | 1209 | [5 empty] | 006 | (vuoto) | 1C.08.050.0060 | Per ogni cm in più o in meno, in aggiunta o detrazione, (spessore totale minimo 4 cm, massimo 8 cm) sulle voci precedenti | m² x cm | 16.12 | 2.77 | 44.6524 | BIM on | I9.2.3.1.012.073
Item | 1915 | 1210 | [5 empty] | 006 | (vuoto) | 1C.05.500.0020.b | Formazione di vespaio formato da un sottofondo di appoggio degli elementi in plastica dello spessore di cm 8 con calcestruzzo C16/20, posa degli elementi in plastica a perdere nelle varie altezze, getto di riempimento con calcestruzzo C25/30, fino a costituire una solettina superiore dello spessore minimo di 3 cm. Esclusa eventuale armatura in ferro e i bordi di contenimento se necessari. Comprese tutte le attività ed i materiali necessari a dare l'opera finita in ogni sua parte. - altezza elementi cm 25-30 | m² | 4.03 | 46.71 | 188.2413 | BIM on | I9.2.3.1.012.451
Item | 1916 | 1211 | [5 empty] | 006 | (vuoto) | 1C.04.010.0010.b | Sottofondazioni in conglomerato cementizio realizzate mediante getto, con l'ausilio di argano o gru o qualsiasi altro mezzo di movimentazione, di calcestruzzo confezionato in betoniera, con cemento 32.5 R ed inerti ad assortimento granulometrico adeguato alla particolare destinazione del getto; resistenza: - C16/20 - esposizione X0 - consistenza S3 | m³ | -0.3224 | 143.62 | -46.3031 | BIM on | I9.2.3.1.012.050
Item | 1917 | 1212 | [5 empty] | 006 | (vuoto) | PA282.1C.04.450.0020 | Rete di acciaio elettrosaldata, rispondente ai Criteri Ambientali Minimi di cui al Decreto 23 giugno 2022 del Ministero della Transizione Ecologica, con caratteristiche rispondenti alla norma UNI EN 10080 e prodotto con sistemi di controllo di produzione in stabilimento di cui al D.M.17/01/2018, in opera compreso sormonti, tagli, sfridi, legature. | kg | 16.4424 | 1.82 | 29.9252 | BIM on | I9.2.3.1.012.073
Item | 1918 | 1213 | [5 empty] | 006 | (vuoto) | PA282.1C.04.450.0020 | Rete di acciaio elettrosaldata, rispondente ai Criteri Ambientali Minimi di cui al Decreto 23 giugno 2022 del Ministero della Transizione Ecologica, con caratteristiche rispondenti alla norma UNI EN 10080 e prodotto con sistemi di controllo di produzione in stabilimento di cui al D.M.17/01/2018, in opera compreso sormonti, tagli, sfridi, legature. | kg | 16.4424 | 1.82 | 29.9252 | BIM on | I9.2.3.1.012.050
9 | 1919 |  | I9 | 00 | 01 | L0 | - | 018 | 0 | 0 | Disimpegno |  |  |  | 603.0769 | 0 | 0
Item | 1920 | 1214 | [5 empty] | 018 | (vuoto) | 1C.08.450.0010.b | Strato separatore in teli di polietilene espanso estruso - spessore 4 mm | m² | 8.019 | 2.35 | 18.8447 | BIM on | I9.2.3.1.012.254
Item | 1921 | 1215 | [5 empty] | 018 | (vuoto) | 1C.08.050.0050 | Massetto in calcestruzzo per formazione pendenze su lastrici, con impasto a 250 kg di cemento 32,5 R per m³ di sabbia, con superficie tirata a frattazzo fine, spessore medio cm 6 | m² | 7.29 | 18.99 | 138.4371 | BIM on | I9.2.3.1.012.073
Item | 1922 | 1216 | [5 empty] | 018 | (vuoto) | 1C.08.050.0060 | Per ogni cm in più o in meno, in aggiunta o detrazione, (spessore totale minimo 4 cm, massimo 8 cm) sulle voci precedenti | m² x cm | 29.16 | 2.77 | 80.7732 | BIM on | I9.2.3.1.012.073
Item | 1923 | 1217 | [5 empty] | 018 | (vuoto) | 1C.05.500.0020.b | Formazione di vespaio formato da un sottofondo di appoggio degli elementi in plastica dello spessore di cm 8 con calcestruzzo C16/20, posa degli elementi in plastica a perdere nelle varie altezze, getto di riempimento con calcestruzzo C25/30, fino a costituire una solettina superiore dello spessore minimo di 3 cm. Esclusa eventuale armatura in ferro e i bordi di contenimento se necessari. Comprese tutte le attività ed i materiali necessari a dare l'opera finita in ogni sua parte. - altezza elementi cm 25-30 | m² | 7.29 | 46.71 | 340.5159 | BIM on | I9.2.3.1.012.451
Item | 1924 | 1218 | [5 empty] | 018 | (vuoto) | 1C.04.010.0010.b | Sottofondazioni in conglomerato cementizio realizzate mediante getto, con l'ausilio di argano o gru o qualsiasi altro mezzo di movimentazione, di calcestruzzo confezionato in betoniera, con cemento 32.5 R ed inerti ad assortimento granulometrico adeguato alla particolare destinazione del getto; resistenza: - C16/20 - esposizione X0 - consistenza S3 | m³ | -0.5832 | 143.62 | -83.7592 | BIM on | I9.2.3.1.012.050
Item | 1925 | 1219 | [5 empty] | 018 | (vuoto) | PA282.1C.04.450.0020 | Rete di acciaio elettrosaldata, rispondente ai Criteri Ambientali Minimi di cui al Decreto 23 giugno 2022 del Ministero della Transizione Ecologica, con caratteristiche rispondenti alla norma UNI EN 10080 e prodotto con sistemi di controllo di produzione in stabilimento di cui al D.M.17/01/2018, in opera compreso sormonti, tagli, sfridi, legature. | kg | 29.7432 | 1.82 | 54.1326 | BIM on | I9.2.3.1.012.073
Item | 1926 | 1220 | [5 empty] | 018 | (vuoto) | PA282.1C.04.450.0020 | Rete di acciaio elettrosaldata, rispondente ai Criteri Ambientali Minimi di cui al Decreto 23 giugno 2022 del Ministero della Transizione Ecologica, con caratteristiche rispondenti alla norma UNI EN 10080 e prodotto con sistemi di controllo di produzione in stabilimento di cui al D.M.17/01/2018, in opera compreso sormonti, tagli, sfridi, legature. | kg | 29.7432 | 1.82 | 54.1326 | BIM on | I9.2.3.1.012.050
6 | 1927 |  | I9 | 00 | 01 | L0 | 2.4 | 0 | 0 | 0 | Chiusura superiore |  |  |  | 655049.6845 | 0 | 0
7 | 1928 |  | I9 | 00 | 01 | L0 | 2.4.1 | 0 | 0 | 0 | Coperture |  |  |  | 506204.1494 | 0 | 0
8 | 1929 |  | I9 | 00 | 01 | L0 | 2.4.1.600 | 0 | 0 | 0 | Basic Roof: Copertura di progetto - 40_Esistente |  |  |  | 5561.1217 | 0 | 0
9 | 1930 |  | I9 | 00 | 01 | L0 | - | 035 | 0 | 0 |  |  |  |  | 1629.9994 | 0 | 0
Item | 1931 | 1221 | [5 empty] | 035 | (vuoto) | 1C.27.050.0100.d | Oneri per conferimento in impianti autorizzati dei seguenti rifiuti urbani e speciali non pericolosi:- rifiuti misti dell'attività di costruzione e demolizione (CER 170904) presso impianto di smaltimento autorizzato per rifiuti inerti, secondo il giudizio di ammissibilità in discarica rilasciato dal laboratorio di analisi ai sensi del D.M. 27/09/2010 | 100 kg | 21.888 | 3.47 | 75.9514 | BIM on | I9.2.4.1.600
Item | 1932 | 1222 | [5 empty] | 035 | (vuoto) | 1C.01.060.0010.a | Rimozione del manto di copertura, esclusa l'orditura leggera, compreso l'abbassamento al piano di carico, movimentazione con qualsiasi mezzo nell'ambito del cantiere, cernita e pulizia del materiale riutilizzabile, carico e trasporto agli impianti di stoccaggio, di recupero o a discarica; esclusi gli oneri di smaltimento. Per coperture in:- tegole di laterizio, cemento e simili | m² | 72.96 | 11.61 | 847.0656 | BIM on | I9.2.4.1.600
Item | 1933 | 1223 | [5 empty] | 035 | (vuoto) | 1C.01.060.0020.b | Rimozione dell'orditura sottomanto. Compresi l'abbassamento ed il carico con qualsiasi mezzo, il trasporto delle macerie agli impianti di stoccaggio, di recupero o a discarica; la cernita e l'accatastamento delle parti riutilizzabili. Esclusi gli oneri di smaltimento. Per sottomanto in: - assito in tavole di abete accostate. | m² | 72.96 | 9.69 | 706.9824 | BIM on | I9.2.4.1.600
9 | 1934 |  | I9 | 00 | 01 | L0 | - | GEN | 0 | 0 |  |  |  |  | 3931.1224 | 0 | 0
Item | 1935 | 1224 | [5 empty] | GEN | (vuoto) | 1C.27.050.0100.d | Oneri per conferimento in impianti autorizzati dei seguenti rifiuti urbani e speciali non pericolosi:- rifiuti misti dell'attività di costruzione e demolizione (CER 170904) presso impianto di smaltimento autorizzato per rifiuti inerti, secondo il giudizio di ammissibilità in discarica rilasciato dal laboratorio di analisi ai sensi del D.M. 27/09/2010 | 100 kg | 52.788 | 3.47 | 183.1744 | BIM on | I9.2.4.1.600
Item | 1936 | 1225 | [5 empty] | GEN | (vuoto) | 1C.01.060.0010.a | Rimozione del manto di copertura, esclusa l'orditura leggera, compreso l'abbassamento al piano di carico, movimentazione con qualsiasi mezzo nell'ambito del cantiere, cernita e pulizia del materiale riutilizzabile, carico e trasporto agli impianti di stoccaggio, di recupero o a discarica; esclusi gli oneri di smaltimento. Per coperture in:- tegole di laterizio, cemento e simili | m² | 175.96 | 11.61 | 2042.8956 | BIM on | I9.2.4.1.600
Item | 1937 | 1226 | [5 empty] | GEN | (vuoto) | 1C.01.060.0020.b | Rimozione dell'orditura sottomanto. Compresi l'abbassamento ed il carico con qualsiasi mezzo, il trasporto delle macerie agli impianti di stoccaggio, di recupero o a discarica; la cernita e l'accatastamento delle parti riutilizzabili. Esclusi gli oneri di smaltimento. Per sottomanto in: - assito in tavole di abete accostate. | m² | 175.96 | 9.69 | 1705.0524 | BIM on | I9.2.4.1.600
8 | 1938 |  | I9 | 00 | 01 | L0 | 2.4.1.010 | 0 | 0 | 0 | FLO_E_GEN_240-280mm_Copertura piana FC |  |  |  | 3035.2795 | 0 | 0
9 | 1939 |  | I9 | 00 | 01 | L0 | - | 000 | 0 | 0 | Generale |  |  |  | 3035.2795 | 0 | 0
Item | 1940 | 1227 | [5 empty] | 000 | (vuoto) | 1C.08.010.0020 | Sottofondo in ghiaia grossa ed intasamento con ghiaia minuta, pietrisco e ghiaietto compresa sistemazione e costipazione del materiale. | m³ | 0.756 | 48.76 | 36.8626 | BIM on | I9.2.4.1.010.156
Item | 1941 | 1228 | [5 empty] | 000 | (vuoto) | 1C.13.100.0010 | Barriera al vapore con membrana elastoplastomerica, realizzata con l'impiego di un compound avente flessibilità a freddo -5°C (BPP), dotata di una speciale armatura consistente in una lamina di alluminio goffrata a buccia d'arancia dello spessore di 40 micron, accoppiata ad un velo di vetro, faccia inferiore rivestita di uno speciale film termofusibile, peso 2 kg/m², applicata a fiamma su idoneo piano di posa orizzontale o inclinato, compresi sormonti e assistenze murarie alla posa. Norma di riferimento / Caratteristiche UNI EN 1109 -flessibilità a freddo ≤ -5°C EN 1110 - stabilità di forma a caldo ≥ 120° C UNI EN 12311-1 - resistenza a trazione a rottura L/T 500/500 N/50 mm (-20%) UNI EN 12317-1 - Resistenza alla trazione delle giunzioni L/T 400/400 N/50 mm (-20%) | m² | 15.12 | 14.31 | 216.3672 | BIM on | I9.2.4.1.010.293
Item | 1942 | 1229 | [5 empty] | 000 | (vuoto) | 1C.13.160.0020 | Manto impermeabile bituminoso per coperture pedonabili esposte e non ai raggio solari, costituito da una membrana elastoplastomerica dello spessore di mm 4, ad alto contenuto di poliolefine atattiche, flessibilità a freddo -20°, biarmata (TNT poliestere da 150 gr/m2 e TNT velo vetro da 55 gr/m2, raschiati in superficie), resistente ai raggi U.V., resistenza al fuoco certificata secondo norma ENV 1187 (B ROOF T1-T2-T3); compreso strato di colla bituminosa permanentemente plastica in ragione di 1 kg/m², saldatura dei giunti a fiamma con cannello di sicurezza, compresi formazione di colli perimetrali di raccordo, sfridi, sormonti e assistenze murarie. | m² | 30.24 | 32.21 | 974.0304 | BIM on | I9.2.4.1.010.252
Item | 1943 | 1230 | [5 empty] | 000 | (vuoto) | 1C.10.050.0080.a | Isolamento termico coperture realizzato a tetto caldo, con applicazione all'estradosso delle falde di copertura di pannelli semirigidi in lana di roccia con resine termoindurenti, rispondente ai Criteri Ambientali Minimi di cui al Decreto 23 giugno 2022 del Ministero della Transizione Ecologica, conduttività termica W/mK 0,035, conforme alla norma UNI EN 13162, reazione al fuoco in Euroclasse A1, con marcatura CE. Compresi: tagli e sigillature relative, adattamenti, fissaggi con qualsiasi mezzo su qualsiasi struttura, raccordi, assistenze murarie e piani di lavoro. Esclusa la eventuale formazione della listellatura in legno a supporto del manto. Negli spessori: - 40 mm | m² | 15.12 | 23.33 | 352.7496 | BIM on | I9.2.4.1.010.298
Item | 1944 | 1231 | [5 empty] | 000 | (vuoto) | 1C.10.050.0080.b | Isolamento termico coperture realizzato a tetto caldo, con applicazione all'estradosso delle falde di copertura di pannelli semirigidi in lana di roccia con resine termoindurenti, rispondente ai Criteri Ambientali Minimi di cui al Decreto 23 giugno 2022 del Ministero della Transizione Ecologica, conduttività termica W/mK 0,035, conforme alla norma UNI EN 13162, reazione al fuoco in Euroclasse A1, con marcatura CE. Compresi: tagli e sigillature relative, adattamenti, fissaggi con qualsiasi mezzo su qualsiasi struttura, raccordi, assistenze murarie e piani di lavoro. Esclusa la eventuale formazione della listellatura in legno a supporto del manto. Negli spessori: - per ogni 10 mm in più | m² x cm | 263.088 | 4.62 | 1215.4666 | BIM on | I9.2.4.1.010.298
Item | 1945 | 1232 | [5 empty] | 000 | (vuoto) | 1C.13.160.0010 | Barriera al vapore, per sistemi impermeabili posati a freddo con adesivo bituminoso, con una membrana di 2,5 mm di spessore, ottenuta dall'impregnazione e accoppiamento di un'armatura composita (velo vetro/poliestere) con una mescola di bitume e di polimeri plastomeri, poliolefine atattiche termoplastiche nobili. applicata a fiamma su idoneo piano di posa orizzontale o inclinato, compresi formazione di colli perimetrali di raccordo, sfridi, sormonti e assistenze murarie. | m² | 15.12 | 15.86 | 239.8032 | BIM on | I9.2.4.1.010.309
8 | 1946 |  | I9 | 00 | 01 | L0 | 2.4.1.103 | 0 | 0 | 0 | Fascia: FAS_Lamierino Fonte Ingresso |  |  |  | 246.9352 | 0 | 0
9 | 1947 |  | I9 | 00 | 01 | L0 | - | 000 | 0 | 0 | Generale |  |  |  | 246.9352 | 0 | 0
Item | 1948 | 1233 | [5 empty] | 000 | (vuoto) | 1C.14.050.0020.f | Canali di gronda completi di cicogne o tiranti; pluviali, compresa la posa dei braccioli; converse, scossaline, copertine. Tutti lavorati con sagome e sviluppi normali, in opera, comprese le assistenze murarie e accessori di fissaggio. Esclusi i pezzi speciali di gronde, pluviali, lattonerie speciali; in: - lastra in lega di alluminio preverniciato - spess. 1,0 mm (peso = 2,70 kg/m²) | m² | 5.42 | 45.56 | 246.9352 | BIM indirect | I9.2.4.1.103
8 | 1949 |  | I9 | 00 | 01 | L0 | 2.4.1.112 | 0 | 0 | 0 | Gutter: FAS_Gronda_blocco piccolo |  |  |  | 4448.4784 | 0 | 0
9 | 1950 |  | I9 | 00 | 01 | L0 | - | 000 | 0 | 0 | Generale |  |  |  | 4448.4784 | 0 | 0
Item | 1951 | 1234 | [5 empty] | 000 | (vuoto) | 1C.14.050.0020.f | Canali di gronda completi di cicogne o tiranti; pluviali, compresa la posa dei braccioli; converse, scossaline, copertine. Tutti lavorati con sagome e sviluppi normali, in opera, comprese le assistenze murarie e accessori di fissaggio. Esclusi i pezzi speciali di gronde, pluviali, lattonerie speciali; in: - lastra in lega di alluminio preverniciato - spess. 1,0 mm (peso = 2,70 kg/m²) | m² | 97.64 | 45.56 | 4448.4784 | BIM indirect | I9.2.4.1.112
8 | 1952 |  | I9 | 00 | 01 | L0 | 2.4.1.111 | 0 | 0 | 0 | Gutter: FAS_Gronda_blocco frontale |  |  |  | 4448.4784 | 0 | 0
9 | 1953 |  | I9 | 00 | 01 | L0 | - | 000 | 0 | 0 | Generale |  |  |  | 4448.4784 | 0 | 0
Item | 1954 | 1235 | [5 empty] | 000 | (vuoto) | 1C.14.050.0020.f | Canali di gronda completi di cicogne o tiranti; pluviali, compresa la posa dei braccioli; converse, scossaline, copertine. Tutti lavorati con sagome e sviluppi normali, in opera, comprese le assistenze murarie e accessori di fissaggio. Esclusi i pezzi speciali di gronde, pluviali, lattonerie speciali; in: - lastra in lega di alluminio preverniciato - spess. 1,0 mm (peso = 2,70 kg/m²) | m² | 97.64 | 45.56 | 4448.4784 | BIM indirect | I9.2.4.1.111
8 | 1955 |  | I9 | 00 | 01 | L0 | 2.4.1.110 | 0 | 0 | 0 | Gutter: FAS_Gronda_blocco basso |  |  |  | 4471.0762 | 0 | 0
9 | 1956 |  | I9 | 00 | 01 | L0 | - | 000 | 0 | 0 | Generale |  |  |  | 4471.0762 | 0 | 0
Item | 1957 | 1236 | [5 empty] | 000 | (vuoto) | 1C.14.050.0020.f | Canali di gronda completi di cicogne o tiranti; pluviali, compresa la posa dei braccioli; converse, scossaline, copertine. Tutti lavorati con sagome e sviluppi normali, in opera, comprese le assistenze murarie e accessori di fissaggio. Esclusi i pezzi speciali di gronde, pluviali, lattonerie speciali; in: - lastra in lega di alluminio preverniciato - spess. 1,0 mm (peso = 2,70 kg/m²) | m² | 98.136 | 45.56 | 4471.0762 | BIM indirect | I9.2.4.1.110
8 | 1958 |  | I9 | 00 | 01 | L0 | 2.4.1.114 | 0 | 0 | 0 | Gutter: FAS_Gronda_Edificio Esistente_Ovest |  |  |  | 1297.9133 | 0 | 0
9 | 1959 |  | I9 | 00 | 01 | L0 | - | 000 | 0 | 0 | Generale |  |  |  | 1297.9133 | 0 | 0
Item | 1960 | 1237 | [5 empty] | 000 | (vuoto) | 1C.14.050.0020.f | Canali di gronda completi di cicogne o tiranti; pluviali, compresa la posa dei braccioli; converse, scossaline, copertine. Tutti lavorati con sagome e sviluppi normali, in opera, comprese le assistenze murarie e accessori di fissaggio. Esclusi i pezzi speciali di gronde, pluviali, lattonerie speciali; in: - lastra in lega di alluminio preverniciato - spess. 1,0 mm (peso = 2,70 kg/m²) | m² | 28.488 | 45.56 | 1297.9133 | BIM indirect | I9.2.4.1.114
8 | 1961 |  | I9 | 00 | 01 | L0 | 2.4.1.115 | 0 | 0 | 0 | Gutter: FAS_Gutter_Edificio Esistente_Ingresso |  |  |  | 477.1043 | 0 | 0
9 | 1962 |  | I9 | 00 | 01 | L0 | - | 000 | 0 | 0 | Generale |  |  |  | 477.1043 | 0 | 0
Item | 1963 | 1238 | [5 empty] | 000 | (vuoto) | 1C.14.050.0020.f | Canali di gronda completi di cicogne o tiranti; pluviali, compresa la posa dei braccioli; converse, scossaline, copertine. Tutti lavorati con sagome e sviluppi normali, in opera, comprese le assistenze murarie e accessori di fissaggio. Esclusi i pezzi speciali di gronde, pluviali, lattonerie speciali; in: - lastra in lega di alluminio preverniciato - spess. 1,0 mm (peso = 2,70 kg/m²) | m² | 10.472 | 45.56 | 477.1043 | BIM indirect | I9.2.4.1.115
8 | 1964 |  | I9 | 00 | 01 | L0 | 2.4.1.113 | 0 | 0 | 0 | Gutter: FAS_Gronda_Edificio Esistente Centrale |  |  |  | 981.1802 | 0 | 0
9 | 1965 |  | I9 | 00 | 01 | L0 | - | 000 | 0 | 0 | Generale |  |  |  | 981.1802 | 0 | 0
Item | 1966 | 1239 | [5 empty] | 000 | (vuoto) | 1C.14.050.0020.f | Canali di gronda completi di cicogne o tiranti; pluviali, compresa la posa dei braccioli; converse, scossaline, copertine. Tutti lavorati con sagome e sviluppi normali, in opera, comprese le assistenze murarie e accessori di fissaggio. Esclusi i pezzi speciali di gronde, pluviali, lattonerie speciali; in: - lastra in lega di alluminio preverniciato - spess. 1,0 mm (peso = 2,70 kg/m²) | m² | 21.536 | 45.56 | 981.1802 | BIM indirect | I9.2.4.1.113
8 | 1967 |  | I9 | 00 | 01 | L0 | 2.4.1.009 | 0 | 0 | 0 | ROF_E_GEN_200mm_Cop. mezzanino tecnico FC |  |  |  | 13358.8832 | 0 | 0
9 | 1968 |  | I9 | 00 | 01 | L0 | - | 000 | 0 | 0 | Generale |  |  |  | 13358.8832 | 0 | 0
Item | 1969 | 1240 | [5 empty] | 000 | (vuoto) | 1C.11.110.0050 | Manto di copertura con tegole marsigliesi in ragione di n. 15 al m², compresi colmi e pezzi speciali, sigillature con malta, esclusi i listelli portategole | m² | 175.96 | 31.5 | 5542.74 | BIM on | I9.2.4.1.009
Item | 1970 | 1241 | [5 empty] | 000 | (vuoto) | 1C.22.100.0010.a | Sovrapprezzo per zincatura di carpenteria metallica: - a caldo | kg | 2639.4 | 1.96 | 5173.224 | BIM on | I9.2.4.1.009
Item | 1971 | 1242 | [5 empty] | 000 | (vuoto) | 1C.10.150.0060.a | Isolamento termo acustico di controsoffitti realizzato con pannelli in lana di roccia, rispondenti ai Criteri Ambientali Minimi di cui al Decreto 11 ottobre 2017 del Ministero dell'Ambiente e della tutela del Territorio e del Mare. Reazione al fuoco in Euroclasse A1 conforme alla norma EN 13501-1. Compresi: tagli, adattamenti, fissaggi, sormonti, assistenza muraria e piani di lavoro. Conduttività termica e spessori: W/mK 0,040 sondo la norma EN 13162 - spess. 100 mm | m² | 175.96 | 12.47 | 2194.2212 | BIM on | I9.2.4.1.009
Item | 1972 | 1243 | [5 empty] | 000 | (vuoto) | 1C.10.150.0060.b | Isolamento termico di sottotetti praticabili, realizzato a tetto freddo, con applicazione all'intradosso delle falde di pannelli semirigidi in lana di roccia con resine termoindurenti, conduttività termica W/mK 0,035, conforme alla norma UNI EN 13162, reazione al fuoco in Euroclasse A1, con marcatura CE. Compresi: tagli e relative sigillature, adattamenti, fissaggi di qualsiasi tipo a qualsiasi struttura, raccordi, assistenza muraria, piani di lavoro. Esclusi altri lavori di finitura superficiale. Negli spessori: - per ogni 20 mm in più | m² x cm | 175.96 | 2.55 | 448.698 | BIM on | I9.2.4.1.009
8 | 1973 |  | I9 | 00 | 01 | L0 | 2.4.1.006 | 0 | 0 | 0 | ROF_E_GEN_150mm_Copertura su xlam |  |  |  | 107028.6504 | 0 | 0
9 | 1974 |  | I9 | 00 | 01 | L0 | - | 001 | 0 | 0 | Cavedio |  |  |  | 18141.8376 | 0 | 0
Item | 1975 | 1244 | [5 empty] | 001 | (vuoto) | 1C.10.050.0080.a | Isolamento termico coperture realizzato a tetto caldo, con applicazione all'estradosso delle falde di copertura di pannelli semirigidi in lana di roccia con resine termoindurenti, rispondente ai Criteri Ambientali Minimi di cui al Decreto 23 giugno 2022 del Ministero della Transizione Ecologica, conduttività termica W/mK 0,035, conforme alla norma UNI EN 13162, reazione al fuoco in Euroclasse A1, con marcatura CE. Compresi: tagli e sigillature relative, adattamenti, fissaggi con qualsiasi mezzo su qualsiasi struttura, raccordi, assistenze murarie e piani di lavoro. Esclusa la eventuale formazione della listellatura in legno a supporto del manto. Negli spessori: - 40 mm | m² | 205.97 | 23.33 | 4805.2801 | BIM on | I9.2.4.1.003
Item | 1976 | 1245 | [5 empty] | 001 | (vuoto) | 1C.10.050.0080.b | Isolamento termico coperture realizzato a tetto caldo, con applicazione all'estradosso delle falde di copertura di pannelli semirigidi in lana di roccia con resine termoindurenti, rispondente ai Criteri Ambientali Minimi di cui al Decreto 23 giugno 2022 del Ministero della Transizione Ecologica, conduttività termica W/mK 0,035, conforme alla norma UNI EN 13162, reazione al fuoco in Euroclasse A1, con marcatura CE. Compresi: tagli e sigillature relative, adattamenti, fissaggi con qualsiasi mezzo su qualsiasi struttura, raccordi, assistenze murarie e piani di lavoro. Esclusa la eventuale formazione della listellatura in legno a supporto del manto. Negli spessori: - per ogni 10 mm in più | m² x cm | 1647.76 | 4.62 | 7612.6512 | BIM on | I9.2.4.1.003
Item | 1977 | 1246 | [5 empty] | 001 | (vuoto) | 1C.13.300.0010.a | Drenaggio realizzato con geocomposito costituito da struttura tridimensionale in filamenti di nylon interposta tra due tessuti non tessuti filtranti di tipo termosaldato in poliestere - poliammide. Compresi: tagli, adattamenti, sfridi, sormonti, fissaggi meccanici con tasselli ad espansione - spessore 4 mm, peso 650 g/m² | m² | 226.567 | 6.6 | 1495.3422 | BIM on | I9.2.4.1.003
Item | 1978 | 1247 | [5 empty] | 001 | (vuoto) | 1C.11.140.0010.a | Copertura di tetto con lastre in lamiera ondulata o grecata autoportante di acciaio zincato colore naturale, unite per sovrapposizione. Compresi tagli, adattamenti, sfridi, sormonti, idonei fissaggi alla sottostante struttura, ogni assistenza edile necessaria. Esclusa la lattoneria accessoria ed i ponteggi esterni se necessari e non esistenti. Con lastre nei seguenti tipi e spessori: - ondulata spessore 6/10, (peso indicativo = 5,6 kg/m²), colore naturale | m² | 205.97 | 20.53 | 4228.5641 | BIM on | I9.2.4.1.003
9 | 1979 |  | I9 | 00 | 01 | L0 | - | 041 | 0 | 0 |  |  |  |  | 42098.7168 | 0 | 0
Item | 1980 | 1248 | [5 empty] | 041 | (vuoto) | 1C.10.050.0080.a | Isolamento termico coperture realizzato a tetto caldo, con applicazione all'estradosso delle falde di copertura di pannelli semirigidi in lana di roccia con resine termoindurenti, rispondente ai Criteri Ambientali Minimi di cui al Decreto 23 giugno 2022 del Ministero della Transizione Ecologica, conduttività termica W/mK 0,035, conforme alla norma UNI EN 13162, reazione al fuoco in Euroclasse A1, con marcatura CE. Compresi: tagli e sigillature relative, adattamenti, fissaggi con qualsiasi mezzo su qualsiasi struttura, raccordi, assistenze murarie e piani di lavoro. Esclusa la eventuale formazione della listellatura in legno a supporto del manto. Negli spessori: - 40 mm | m² | 477.96 | 23.33 | 11150.8068 | BIM on | I9.2.4.1.003
Item | 1981 | 1249 | [5 empty] | 041 | (vuoto) | 1C.10.050.0080.b | Isolamento termico coperture realizzato a tetto caldo, con applicazione all'estradosso delle falde di copertura di pannelli semirigidi in lana di roccia con resine termoindurenti, rispondente ai Criteri Ambientali Minimi di cui al Decreto 23 giugno 2022 del Ministero della Transizione Ecologica, conduttività termica W/mK 0,035, conforme alla norma UNI EN 13162, reazione al fuoco in Euroclasse A1, con marcatura CE. Compresi: tagli e sigillature relative, adattamenti, fissaggi con qualsiasi mezzo su qualsiasi struttura, raccordi, assistenze murarie e piani di lavoro. Esclusa la eventuale formazione della listellatura in legno a supporto del manto. Negli spessori: - per ogni 10 mm in più | m² x cm | 3823.68 | 4.62 | 17665.4016 | BIM on | I9.2.4.1.003
Item | 1982 | 1250 | [5 empty] | 041 | (vuoto) | 1C.13.300.0010.a | Drenaggio realizzato con geocomposito costituito da struttura tridimensionale in filamenti di nylon interposta tra due tessuti non tessuti filtranti di tipo termosaldato in poliestere - poliammide. Compresi: tagli, adattamenti, sfridi, sormonti, fissaggi meccanici con tasselli ad espansione - spessore 4 mm, peso 650 g/m² | m² | 525.756 | 6.6 | 3469.9896 | BIM on | I9.2.4.1.003
Item | 1983 | 1251 | [5 empty] | 041 | (vuoto) | 1C.11.140.0010.a | Copertura di tetto con lastre in lamiera ondulata o grecata autoportante di acciaio zincato colore naturale, unite per sovrapposizione. Compresi tagli, adattamenti, sfridi, sormonti, idonei fissaggi alla sottostante struttura, ogni assistenza edile necessaria. Esclusa la lattoneria accessoria ed i ponteggi esterni se necessari e non esistenti. Con lastre nei seguenti tipi e spessori: - ondulata spessore 6/10, (peso indicativo = 5,6 kg/m²), colore naturale | m² | 477.96 | 20.53 | 9812.5188 | BIM on | I9.2.4.1.003
9 | 1984 |  | I9 | 00 | 01 | L0 | - | 017 | 0 | 0 | Spazio ristoro |  |  |  | 16110.7128 | 0 | 0
Item | 1985 | 1252 | [5 empty] | 017 | (vuoto) | 1C.10.050.0080.a | Isolamento termico coperture realizzato a tetto caldo, con applicazione all'estradosso delle falde di copertura di pannelli semirigidi in lana di roccia con resine termoindurenti, rispondente ai Criteri Ambientali Minimi di cui al Decreto 23 giugno 2022 del Ministero della Transizione Ecologica, conduttività termica W/mK 0,035, conforme alla norma UNI EN 13162, reazione al fuoco in Euroclasse A1, con marcatura CE. Compresi: tagli e sigillature relative, adattamenti, fissaggi con qualsiasi mezzo su qualsiasi struttura, raccordi, assistenze murarie e piani di lavoro. Esclusa la eventuale formazione della listellatura in legno a supporto del manto. Negli spessori: - 40 mm | m² | 182.91 | 23.33 | 4267.2903 | BIM on | I9.2.4.1.003
Item | 1986 | 1253 | [5 empty] | 017 | (vuoto) | 1C.10.050.0080.b | Isolamento termico coperture realizzato a tetto caldo, con applicazione all'estradosso delle falde di copertura di pannelli semirigidi in lana di roccia con resine termoindurenti, rispondente ai Criteri Ambientali Minimi di cui al Decreto 23 giugno 2022 del Ministero della Transizione Ecologica, conduttività termica W/mK 0,035, conforme alla norma UNI EN 13162, reazione al fuoco in Euroclasse A1, con marcatura CE. Compresi: tagli e sigillature relative, adattamenti, fissaggi con qualsiasi mezzo su qualsiasi struttura, raccordi, assistenze murarie e piani di lavoro. Esclusa la eventuale formazione della listellatura in legno a supporto del manto. Negli spessori: - per ogni 10 mm in più | m² x cm | 1463.28 | 4.62 | 6760.3536 | BIM on | I9.2.4.1.003
Item | 1987 | 1254 | [5 empty] | 017 | (vuoto) | 1C.13.300.0010.a | Drenaggio realizzato con geocomposito costituito da struttura tridimensionale in filamenti di nylon interposta tra due tessuti non tessuti filtranti di tipo termosaldato in poliestere - poliammide. Compresi: tagli, adattamenti, sfridi, sormonti, fissaggi meccanici con tasselli ad espansione - spessore 4 mm, peso 650 g/m² | m² | 201.201 | 6.6 | 1327.9266 | BIM on | I9.2.4.1.003
Item | 1988 | 1255 | [5 empty] | 017 | (vuoto) | 1C.11.140.0010.a | Copertura di tetto con lastre in lamiera ondulata o grecata autoportante di acciaio zincato colore naturale, unite per sovrapposizione. Compresi tagli, adattamenti, sfridi, sormonti, idonei fissaggi alla sottostante struttura, ogni assistenza edile necessaria. Esclusa la lattoneria accessoria ed i ponteggi esterni se necessari e non esistenti. Con lastre nei seguenti tipi e spessori: - ondulata spessore 6/10, (peso indicativo = 5,6 kg/m²), colore naturale | m² | 182.91 | 20.53 | 3755.1423 | BIM on | I9.2.4.1.003
9 | 1989 |  | I9 | 00 | 01 | L0 | - | 022 | 0 | 0 | Patio |  |  |  | 13346.7624 | 0 | 0
Item | 1990 | 1256 | [5 empty] | 022 | (vuoto) | 1C.10.050.0080.a | Isolamento termico coperture realizzato a tetto caldo, con applicazione all'estradosso delle falde di copertura di pannelli semirigidi in lana di roccia con resine termoindurenti, rispondente ai Criteri Ambientali Minimi di cui al Decreto 23 giugno 2022 del Ministero della Transizione Ecologica, conduttività termica W/mK 0,035, conforme alla norma UNI EN 13162, reazione al fuoco in Euroclasse A1, con marcatura CE. Compresi: tagli e sigillature relative, adattamenti, fissaggi con qualsiasi mezzo su qualsiasi struttura, raccordi, assistenze murarie e piani di lavoro. Esclusa la eventuale formazione della listellatura in legno a supporto del manto. Negli spessori: - 40 mm | m² | 151.53 | 23.33 | 3535.1949 | BIM on | I9.2.4.1.003
Item | 1991 | 1257 | [5 empty] | 022 | (vuoto) | 1C.10.050.0080.b | Isolamento termico coperture realizzato a tetto caldo, con applicazione all'estradosso delle falde di copertura di pannelli semirigidi in lana di roccia con resine termoindurenti, rispondente ai Criteri Ambientali Minimi di cui al Decreto 23 giugno 2022 del Ministero della Transizione Ecologica, conduttività termica W/mK 0,035, conforme alla norma UNI EN 13162, reazione al fuoco in Euroclasse A1, con marcatura CE. Compresi: tagli e sigillature relative, adattamenti, fissaggi con qualsiasi mezzo su qualsiasi struttura, raccordi, assistenze murarie e piani di lavoro. Esclusa la eventuale formazione della listellatura in legno a supporto del manto. Negli spessori: - per ogni 10 mm in più | m² x cm | 1212.24 | 4.62 | 5600.5488 | BIM on | I9.2.4.1.003
Item | 1992 | 1258 | [5 empty] | 022 | (vuoto) | 1C.13.300.0010.a | Drenaggio realizzato con geocomposito costituito da struttura tridimensionale in filamenti di nylon interposta tra due tessuti non tessuti filtranti di tipo termosaldato in poliestere - poliammide. Compresi: tagli, adattamenti, sfridi, sormonti, fissaggi meccanici con tasselli ad espansione - spessore 4 mm, peso 650 g/m² | m² | 166.683 | 6.6 | 1100.1078 | BIM on | I9.2.4.1.003
Item | 1993 | 1259 | [5 empty] | 022 | (vuoto) | 1C.11.140.0010.a | Copertura di tetto con lastre in lamiera ondulata o grecata autoportante di acciaio zincato colore naturale, unite per sovrapposizione. Compresi tagli, adattamenti, sfridi, sormonti, idonei fissaggi alla sottostante struttura, ogni assistenza edile necessaria. Esclusa la lattoneria accessoria ed i ponteggi esterni se necessari e non esistenti. Con lastre nei seguenti tipi e spessori: - ondulata spessore 6/10, (peso indicativo = 5,6 kg/m²), colore naturale | m² | 151.53 | 20.53 | 3110.9109 | BIM on | I9.2.4.1.003
9 | 1994 |  | I9 | 00 | 01 | L0 | - | 035 | 0 | 0 |  |  |  |  | 3902.8248 | 0 | 0
Item | 1995 | 1260 | [5 empty] | 035 | (vuoto) | 1C.10.050.0080.a | Isolamento termico coperture realizzato a tetto caldo, con applicazione all'estradosso delle falde di copertura di pannelli semirigidi in lana di roccia con resine termoindurenti, rispondente ai Criteri Ambientali Minimi di cui al Decreto 23 giugno 2022 del Ministero della Transizione Ecologica, conduttività termica W/mK 0,035, conforme alla norma UNI EN 13162, reazione al fuoco in Euroclasse A1, con marcatura CE. Compresi: tagli e sigillature relative, adattamenti, fissaggi con qualsiasi mezzo su qualsiasi struttura, raccordi, assistenze murarie e piani di lavoro. Esclusa la eventuale formazione della listellatura in legno a supporto del manto. Negli spessori: - 40 mm | m² | 44.31 | 23.33 | 1033.7523 | BIM on | I9.2.4.1.003
Item | 1996 | 1261 | [5 empty] | 035 | (vuoto) | 1C.10.050.0080.b | Isolamento termico coperture realizzato a tetto caldo, con applicazione all'estradosso delle falde di copertura di pannelli semirigidi in lana di roccia con resine termoindurenti, rispondente ai Criteri Ambientali Minimi di cui al Decreto 23 giugno 2022 del Ministero della Transizione Ecologica, conduttività termica W/mK 0,035, conforme alla norma UNI EN 13162, reazione al fuoco in Euroclasse A1, con marcatura CE. Compresi: tagli e sigillature relative, adattamenti, fissaggi con qualsiasi mezzo su qualsiasi struttura, raccordi, assistenze murarie e piani di lavoro. Esclusa la eventuale formazione della listellatura in legno a supporto del manto. Negli spessori: - per ogni 10 mm in più | m² x cm | 354.48 | 4.62 | 1637.6976 | BIM on | I9.2.4.1.003
Item | 1997 | 1262 | [5 empty] | 035 | (vuoto) | 1C.13.300.0010.a | Drenaggio realizzato con geocomposito costituito da struttura tridimensionale in filamenti di nylon interposta tra due tessuti non tessuti filtranti di tipo termosaldato in poliestere - poliammide. Compresi: tagli, adattamenti, sfridi, sormonti, fissaggi meccanici con tasselli ad espansione - spessore 4 mm, peso 650 g/m² | m² | 48.741 | 6.6 | 321.6906 | BIM on | I9.2.4.1.003
Item | 1998 | 1263 | [5 empty] | 035 | (vuoto) | 1C.11.140.0010.a | Copertura di tetto con lastre in lamiera ondulata o grecata autoportante di acciaio zincato colore naturale, unite per sovrapposizione. Compresi tagli, adattamenti, sfridi, sormonti, idonei fissaggi alla sottostante struttura, ogni assistenza edile necessaria. Esclusa la lattoneria accessoria ed i ponteggi esterni se necessari e non esistenti. Con lastre nei seguenti tipi e spessori: - ondulata spessore 6/10, (peso indicativo = 5,6 kg/m²), colore naturale | m² | 44.31 | 20.53 | 909.6843 | BIM on | I9.2.4.1.003
9 | 1999 |  | I9 | 00 | 01 | L0 | - | 044 | 0 | 0 |  |  |  |  | 13427.796 | 0 | 0
Item | 2000 | 1264 | [5 empty] | 044 | (vuoto) | 1C.10.050.0080.a | Isolamento termico coperture realizzato a tetto caldo, con applicazione all'estradosso delle falde di copertura di pannelli semirigidi in lana di roccia con resine termoindurenti, rispondente ai Criteri Ambientali Minimi di cui al Decreto 23 giugno 2022 del Ministero della Transizione Ecologica, conduttività termica W/mK 0,035, conforme alla norma UNI EN 13162, reazione al fuoco in Euroclasse A1, con marcatura CE. Compresi: tagli e sigillature relative, adattamenti, fissaggi con qualsiasi mezzo su qualsiasi struttura, raccordi, assistenze murarie e piani di lavoro. Esclusa la eventuale formazione della listellatura in legno a supporto del manto. Negli spessori: - 40 mm | m² | 152.45 | 23.33 | 3556.6585 | BIM on | I9.2.4.1.003
Item | 2001 | 1265 | [5 empty] | 044 | (vuoto) | 1C.10.050.0080.b | Isolamento termico coperture realizzato a tetto caldo, con applicazione all'estradosso delle falde di copertura di pannelli semirigidi in lana di roccia con resine termoindurenti, rispondente ai Criteri Ambientali Minimi di cui al Decreto 23 giugno 2022 del Ministero della Transizione Ecologica, conduttività termica W/mK 0,035, conforme alla norma UNI EN 13162, reazione al fuoco in Euroclasse A1, con marcatura CE. Compresi: tagli e sigillature relative, adattamenti, fissaggi con qualsiasi mezzo su qualsiasi struttura, raccordi, assistenze murarie e piani di lavoro. Esclusa la eventuale formazione della listellatura in legno a supporto del manto. Negli spessori: - per ogni 10 mm in più | m² x cm | 1219.6 | 4.62 | 5634.552 | BIM on | I9.2.4.1.003
Item | 2002 | 1266 | [5 empty] | 044 | (vuoto) | 1C.13.300.0010.a | Drenaggio realizzato con geocomposito costituito da struttura tridimensionale in filamenti di nylon interposta tra due tessuti non tessuti filtranti di tipo termosaldato in poliestere - poliammide. Compresi: tagli, adattamenti, sfridi, sormonti, fissaggi meccanici con tasselli ad espansione - spessore 4 mm, peso 650 g/m² | m² | 167.695 | 6.6 | 1106.787 | BIM on | I9.2.4.1.003
Item | 2003 | 1267 | [5 empty] | 044 | (vuoto) | 1C.11.140.0010.a | Copertura di tetto con lastre in lamiera ondulata o grecata autoportante di acciaio zincato colore naturale, unite per sovrapposizione. Compresi tagli, adattamenti, sfridi, sormonti, idonei fissaggi alla sottostante struttura, ogni assistenza edile necessaria. Esclusa la lattoneria accessoria ed i ponteggi esterni se necessari e non esistenti. Con lastre nei seguenti tipi e spessori: - ondulata spessore 6/10, (peso indicativo = 5,6 kg/m²), colore naturale | m² | 152.45 | 20.53 | 3129.7985 | BIM on | I9.2.4.1.003
8 | 2004 |  | I9 | 00 | 01 | L0 | 2.4.1.100 | 0 | 0 | 0 | ROF_E_FE24a - Pensilina Vetrata |  |  |  | 147095.0012 | 0 | 0
9 | 2005 |  | I9 | 00 | 01 | L0 | - | 001 | 0 | 0 | Cavedio |  |  |  | 147095.0012 | 0 | 0
Item | 2006 | 1268 | [5 empty] | 001 | (vuoto) | PA34.1C.22.250.0010 | FE24a: Pensilina di ingresso vetrata - Il sistema di vetrate è composto da profili in acciaio composti per saldatura che sostengono il vetro stratificato. Il pannello è installato in cantiere alle travi primarie tramite staffe e pendini in acciaio verniciato. I vetri sono inclinati per consentire il deflusso dell’acqua, i vetri sono forati per consentire il fissaggio meccanico. 1. Intelaiatura: a. Elementi orizzontali: Profilo in acciaio verniciato composto per saldatura b. Pendini: profilo tondo pieno in acciaio verniciato c. Terminale a forcella: in acciaio verniciato tipo Macalloy o similare d. Finitura in acciaio al carbonio: zincato a caldo e verniciato, corrispondente al campione della Direzione dei Lavori. 2. Sistema di vetratura: Fissato tramite fissaggi meccanici puntuali attraverso fori sul vetro. a. Tipo di vetro: GL10 3. Metodo di fabbricazione: Sistema per installazione in sito. 4. Staffe e rinforzi: se non diversamente indicato, fornire acciaio o alluminio ad alta resistenza con spessori non ferrosi o zincati a caldo e verniciati per l'allineamento dei componenti del sistema. 5. Elementi di fissaggio: in acciaio inossidabile, alluminio o altro materiale non corrosivo, compatibile con elementi, finiture, ancoraggi e altri componenti del sistema | m² | 94.46 | 1557.22 | 147095.0012 | BIM on | I9.2.4.1.100
8 | 2007 |  | I9 | 00 | 01 | L0 | 2.4.1.007 | 0 | 0 | 0 | ROF_E_GEN_75mm_Copertura FC marsigliese |  |  |  | 136549.314 | 0 | 0
9 | 2008 |  | I9 | 00 | 01 | L0 | - | 000 | 0 | 0 | Generale |  |  |  | 132657.696 | 0 | 0
Item | 2009 | 1269 | [5 empty] | 000 | (vuoto) | 1C.11.110.0050 | Manto di copertura con tegole marsigliesi in ragione di n. 15 al m², compresi colmi e pezzi speciali, sigillature con malta, esclusi i listelli portategole | m² | 1292.96 | 31.5 | 40728.24 | BIM on | I9.2.4.1.007
Item | 2010 | 1270 | [5 empty] | 000 | (vuoto) | 1C.22.020.0010.a | Carpenteria metallica limitata a parti di edifici per travature per solai, coperture, ossature, rampe e ripiani scale, pensiline, balconi e simili, in opera imbullonata o saldata. Acciaio del tipo S235, S275 e S355. Compresi i profilati di qualsiasi tipo, sezione e dimensione, piastre, squadre, tiranti, bulloni, fori, fissaggi; mano di antiruggine; trasporti e sollevamenti; opere di sostegno e protezione, esclusi oneri per demolizioni e ripristini di opere murarie. Per strutture formate da: - profilati laminati a caldo S235JR - UNI EN 10025, altezza da 80 a 220mm | kg | 19394.4 | 4.74 | 91929.456 | BIM on | I9.2.4.1.007
9 | 2011 |  | I9 | 00 | 01 | L0 | - | 035 | 0 | 0 |  |  |  |  | 3891.618 | 0 | 0
Item | 2012 | 1271 | [5 empty] | 035 | (vuoto) | 1C.11.110.0050 | Manto di copertura con tegole marsigliesi in ragione di n. 15 al m², compresi colmi e pezzi speciali, sigillature con malta, esclusi i listelli portategole | m² | 37.93 | 31.5 | 1194.795 | BIM on | I9.2.4.1.007
Item | 2013 | 1272 | [5 empty] | 035 | (vuoto) | 1C.22.020.0010.a | Carpenteria metallica limitata a parti di edifici per travature per solai, coperture, ossature, rampe e ripiani scale, pensiline, balconi e simili, in opera imbullonata o saldata. Acciaio del tipo S235, S275 e S355. Compresi i profilati di qualsiasi tipo, sezione e dimensione, piastre, squadre, tiranti, bulloni, fori, fissaggi; mano di antiruggine; trasporti e sollevamenti; opere di sostegno e protezione, esclusi oneri per demolizioni e ripristini di opere murarie. Per strutture formate da: - profilati laminati a caldo S235JR - UNI EN 10025, altezza da 80 a 220mm | kg | 568.95 | 4.74 | 2696.823 | BIM on | I9.2.4.1.007
8 | 2014 |  | I9 | 00 | 01 | L0 | 2.4.1.008 | 0 | 0 | 0 | ROF_E_GEN_20mm_Copertura FC lamiera |  |  |  | 68816.8901 | 0 | 0
9 | 2015 |  | I9 | 00 | 01 | L0 | - | 000 | 0 | 0 | Generale |  |  |  | 68816.8901 | 0 | 0
Item | 2016 | 1273 | [5 empty] | 000 | (vuoto) | 1C.14.050.0010.e | Canali di gronda completi di cicogne o tiranti; pluviali, compresa la posa dei braccioli; converse, scossaline, copertine. Tutti lavorati con sagome e sviluppi normali, in opera, comprese le assistenze murarie e accessori di fissaggio. Esclusi i pezzi speciali di canali di gronda, pluviali, lattonerie speciali; in: - lastra in lega di alluminio preverniciato - spess. 1,0-1,5 mm | kg | 4079.2466 | 16.87 | 68816.8901 | BIM indirect | I9.2.4.1.008
8 | 2017 |  | I9 | 00 | 01 | L0 | 2.4.1.105 | 0 | 0 | 0 | ROF_E_Scossalina |  |  |  | 382.2484 | 0 | 0
9 | 2018 |  | I9 | 00 | 01 | L0 | - | 001 | 0 | 0 | Cavedio |  |  |  | 382.2484 | 0 | 0
Item | 2019 | 1274 | [5 empty] | 001 | (vuoto) | 1C.14.050.0020.f | Canali di gronda completi di cicogne o tiranti; pluviali, compresa la posa dei braccioli; converse, scossaline, copertine. Tutti lavorati con sagome e sviluppi normali, in opera, comprese le assistenze murarie e accessori di fissaggio. Esclusi i pezzi speciali di gronde, pluviali, lattonerie speciali; in: - lastra in lega di alluminio preverniciato - spess. 1,0 mm (peso = 2,70 kg/m²) | m² | 8.39 | 45.56 | 382.2484 | BIM on | I9.2.4.1.105
8 | 2020 |  | I9 | 00 | 01 | L0 | 2.4.1.106 | 0 | 0 | 0 | ROF_E_Scossalina Sud |  |  |  | 163.1048 | 0 | 0
9 | 2021 |  | I9 | 00 | 01 | L0 | - | 032 | 0 | 0 | Food Stand |  |  |  | 163.1048 | 0 | 0
Item | 2022 | 1275 | [5 empty] | 032 | (vuoto) | 1C.14.050.0020.f | Canali di gronda completi di cicogne o tiranti; pluviali, compresa la posa dei braccioli; converse, scossaline, copertine. Tutti lavorati con sagome e sviluppi normali, in opera, comprese le assistenze murarie e accessori di fissaggio. Esclusi i pezzi speciali di gronde, pluviali, lattonerie speciali; in: - lastra in lega di alluminio preverniciato - spess. 1,0 mm (peso = 2,70 kg/m²) | m² | 3.58 | 45.56 | 163.1048 | BIM on | I9.2.4.1.106
8 | 2023 |  | I9 | 00 | 01 | L0 | 2.4.1.107 | 0 | 0 | 0 | ROF_Scossalina 450 |  |  |  | 232.356 | 0 | 0
9 | 2024 |  | I9 | 00 | 01 | L0 | - | 000 | 0 | 0 | Generale |  |  |  | 232.356 | 0 | 0
Item | 2025 | 1276 | [5 empty] | 000 | (vuoto) | 1C.14.050.0020.f | Canali di gronda completi di cicogne o tiranti; pluviali, compresa la posa dei braccioli; converse, scossaline, copertine. Tutti lavorati con sagome e sviluppi normali, in opera, comprese le assistenze murarie e accessori di fissaggio. Esclusi i pezzi speciali di gronde, pluviali, lattonerie speciali; in: - lastra in lega di alluminio preverniciato - spess. 1,0 mm (peso = 2,70 kg/m²) | m² | 5.1 | 45.56 | 232.356 | BIM on | I9.2.4.1.107
8 | 2026 |  | I9 | 00 | 01 | L0 | 2.4.1.011 | 0 | 0 | 0 | CAS_E_FE24b_Pensilina Curva: CAS_E_FE24b_Pensilina Curva |  |  |  | 7610.1341 | 0 | 0
9 | 2027 |  | I9 | 00 | 01 | L0 | - | 000 | 0 | 0 | Generale |  |  |  | 7610.1341 | 0 | 0
Item | 2028 | 1277 | [5 empty] | 000 | (vuoto) | PA34.1C.22.250.0010 | FE24a: Pensilina di ingresso vetrata - Il sistema di vetrate è composto da profili in acciaio composti per saldatura che sostengono il vetro stratificato. Il pannello è installato in cantiere alle travi primarie tramite staffe e pendini in acciaio verniciato. I vetri sono inclinati per consentire il deflusso dell’acqua, i vetri sono forati per consentire il fissaggio meccanico. 1. Intelaiatura: a. Elementi orizzontali: Profilo in acciaio verniciato composto per saldatura b. Pendini: profilo tondo pieno in acciaio verniciato c. Terminale a forcella: in acciaio verniciato tipo Macalloy o similare d. Finitura in acciaio al carbonio: zincato a caldo e verniciato, corrispondente al campione della Direzione dei Lavori. 2. Sistema di vetratura: Fissato tramite fissaggi meccanici puntuali attraverso fori sul vetro. a. Tipo di vetro: GL10 3. Metodo di fabbricazione: Sistema per installazione in sito. 4. Staffe e rinforzi: se non diversamente indicato, fornire acciaio o alluminio ad alta resistenza con spessori non ferrosi o zincati a caldo e verniciati per l'allineamento dei componenti del sistema. 5. Elementi di fissaggio: in acciaio inossidabile, alluminio o altro materiale non corrosivo, compatibile con elementi, finiture, ancoraggi e altri componenti del sistema | m² | 4.887 | 1557.22 | 7610.1341 | BIM off | I9.2.4.1.011
7 | 2029 |  | I9 | 00 | 01 | L0 | 2.4.4 | 0 | 0 | 0 | .. |  |  |  | 148845.5351 | 0 | 0
8 | 2030 |  | I9 | 00 | 01 | L0 | 2.4.4.102 | 0 | 0 | 0 | CAS_I_T3b_Tenda inclinata_CW: 1000 mm |  |  |  | 147736.5986 | 0 | 0
9 | 2031 |  | I9 | 00 | 01 | L0 | - | 000 | 0 | 0 | Generale |  |  |  | 147736.5986 | 0 | 0
Item | 2032 | 1278 | [5 empty] | 000 | (vuoto) | PA511.1C.22.400.0200.a | T1b: Tenda interna a rullo con tessuto riflettente - Fornitura e posa di tende motorizzate da interno a rullo con tessuto riflettente verso l’esterno 1. Staffa di supporto fissata al serramento come da disegno architettonico, acciaio verniciato sagomato con colore a scelta della Direzione Artistica. 2. Porta rullo predisposto per rapido aggancio - sgancio a scatto tramite supporti 3. Tubo di avvolgimento in lega alluminio, completo di sede per l’inserimento del telo. Colore da campionare a scelta della Direzione Artistica 4. Tappi in plastica di colore da campionare a scelta della Direzione Artistica 5. Fondale tondo in alluminio estruso 6. motore tubolare monofase 230V/50Hz con regolazione del fine corsa 7. Tessuto Filtrante alluminizzato a scelta della Direzione Artistica da campionare per approvazione con le seguenti caratteristiche: a. Riflessione solare esterna: 74% b. Fattore di apertura medio: 2% c. Emissività lato metallizzato: 0,19 d. Adesione della metallizzazione secondo ISO2409: classe 0 e. Colore lato interno: a scelta della Direzione Artistica tra quelli disponibili f. Reazione al fuoco: IT - Classe 1 UNI 9177 con omologa ministeriale¸ EU - Class B-s2, d0 UNI EN 13501-1:2009. | m² | 758.3625 | 194.81 | 147736.5986 | BIM on | I9.2.4.4.102
8 | 2033 |  | I9 | 00 | 01 | L0 | 2.4.4.101 | 0 | 0 | 0 | CAS_I_T3b_Tenda inclinata_CW: 800 mm |  |  |  | 1108.9364 | 0 | 0
9 | 2034 |  | I9 | 00 | 01 | L0 | - | 000 | 0 | 0 | Generale |  |  |  | 1108.9364 | 0 | 0
Item | 2035 | 1279 | [5 empty] | 000 | (vuoto) | PA511.1C.22.400.0200.a | T1b: Tenda interna a rullo con tessuto riflettente - Fornitura e posa di tende motorizzate da interno a rullo con tessuto riflettente verso l’esterno 1. Staffa di supporto fissata al serramento come da disegno architettonico, acciaio verniciato sagomato con colore a scelta della Direzione Artistica. 2. Porta rullo predisposto per rapido aggancio - sgancio a scatto tramite supporti 3. Tubo di avvolgimento in lega alluminio, completo di sede per l’inserimento del telo. Colore da campionare a scelta della Direzione Artistica 4. Tappi in plastica di colore da campionare a scelta della Direzione Artistica 5. Fondale tondo in alluminio estruso 6. motore tubolare monofase 230V/50Hz con regolazione del fine corsa 7. Tessuto Filtrante alluminizzato a scelta della Direzione Artistica da campionare per approvazione con le seguenti caratteristiche: a. Riflessione solare esterna: 74% b. Fattore di apertura medio: 2% c. Emissività lato metallizzato: 0,19 d. Adesione della metallizzazione secondo ISO2409: classe 0 e. Colore lato interno: a scelta della Direzione Artistica tra quelli disponibili f. Reazione al fuoco: IT - Classe 1 UNI 9177 con omologa ministeriale¸ EU - Class B-s2, d0 UNI EN 13501-1:2009. | m² | 5.6924 | 194.81 | 1108.9364 | BIM on | I9.2.4.4.101
5 | 2036 |  | I9 | 00 | 01 | L0 | 3 | 0 | 0 | 0 | Partizione interna |  |  |  | 567576.8921 | 0 | 0
6 | 2037 |  | I9 | 00 | 01 | L0 | 3.1 | 0 | 0 | 0 | Partizione interna verticale |  |  |  | 161857.3942 | 0 | 0
7 | 2038 |  | I9 | 00 | 01 | L0 | 3.1.1 | 0 | 0 | 0 | Pareti interne verticali |  |  |  | 155254.2144 | 0 | 0
8 | 2039 |  | I9 | 00 | 01 | L0 | 3.1.1.004 | 0 | 0 | 0 | Basic Wall: WAL_I_MCT_175mm_ILS_C2_Loc.Tec-Asc/Wc-Spogliatoi |  |  |  | 13319.46 | 0 | 0
9 | 2040 |  | I9 | 00 | 01 | L0 | - | 015 | 0 | 0 | Food Stand |  |  |  | 13319.46 | 0 | 0
Item | 2041 | 1280 | [5 empty] | 015 | (vuoto) | PA54.1C.06.550.0300 | Controparete termoisolante e fonoassorbente realizzata con lastre in gesso idrorepellente rivestito a bordi assottigliati, spessore 12,50 mm, su sottostruttura metallica sp. 150 mm con interposti pannelli di lana di vetro idrorepellente prodotta con materiale riciclato e con legante a base di resine termoindurenti, senza barriera al vapore, pannelli conformi ai Criteri Ambientali Minimi di cui al Decreto 11 ottobre 2017 del Ministero dell'Ambiente e della tutela del Territorio e del Mare, senza barriera al vapore. Conducibilità termica dichiarata: -λD 0,032 W/m.K (lana di vetro); -λD 0,19 W/m.K (lastra di gesso rivestito). Classe di reazione al fuoco: -A2-s1,d0 (lastra di gesso rivestito); -A1 (lana di vetro). Resistenza alla diffusione del vapore acqueo µ: -1 lana di vetro; -9,2 lastra in gesso rivestito a secco; -5,7 lastra in gesso rivestito a umido. Densità kg/m³: - ≥ 85 lana di vetro; - ≥ 600 lastra in gesso rivestito. Applicate direttamente alla parete con adesivo in polvere a base gesso, compresa la rasatura dei giunti, i piani di lavoro interni e l'assistenza muraria, negli spessori mm e resistenza termica: - spessore 12,50 + 140 di lana di vetro - m²k/W 1,626 | m² | 136.4 | 97.65 | 13319.46 | BIM on | I9.3.1.1.004
8 | 2042 |  | I9 | 00 | 01 | L0 | 3.1.1.105 | 0 | 0 | 0 | Basic Wall: WAL_I_MMB_200mm_M_EI90 |  |  |  | 40125.9328 | 0 | 0
9 | 2043 |  | I9 | 00 | 01 | L0 | - | 001 | 0 | 0 | Cavedio |  |  |  | 7423.946 | 0 | 0
Item | 2044 | 1281 | [5 empty] | 001 | (vuoto) | 1C.06.180.0100.d | Muratura faccia vista in blocchi cavi di conglomerato cementizio, dimensioni nominali 40 x 20 o 50 x 20 cm, prodotti per vibrocompressione non idrorepellenti, aventi finitura liscia su entrambe le facce posti in opera con malta di classe adeguata. E' compresa la stilatura a vista su uno o entrambre i paramenti dei giunti, apposite zanche per l'ancoraggio delle pareti alla struttura portante, i pezzi speciali per spalle, voltini, fissaggi, la malta di classe adeguata, i piani di lavoro interni; esclusi irrigidimenti da conteggiarsi a parte se necessari: - spess. cm 20 - REI 120 | m² | 123.65 | 60.04 | 7423.946 | BIM on | I9.3.1.1.105
9 | 2045 |  | I9 | 00 | 01 | L0 | - | 003 | 0 | 0 | Disimpegno |  |  |  | 2476.0496 | 0 | 0
Item | 2046 | 1282 | [5 empty] | 003 | (vuoto) | 1C.06.180.0100.d | Muratura faccia vista in blocchi cavi di conglomerato cementizio, dimensioni nominali 40 x 20 o 50 x 20 cm, prodotti per vibrocompressione non idrorepellenti, aventi finitura liscia su entrambe le facce posti in opera con malta di classe adeguata. E' compresa la stilatura a vista su uno o entrambre i paramenti dei giunti, apposite zanche per l'ancoraggio delle pareti alla struttura portante, i pezzi speciali per spalle, voltini, fissaggi, la malta di classe adeguata, i piani di lavoro interni; esclusi irrigidimenti da conteggiarsi a parte se necessari: - spess. cm 20 - REI 120 | m² | 41.24 | 60.04 | 2476.0496 | BIM on | I9.3.1.1.105
9 | 2047 |  | I9 | 00 | 01 | L0 | - | 004 | 0 | 0 | Cavedio |  |  |  | 1564.6424 | 0 | 0
Item | 2048 | 1283 | [5 empty] | 004 | (vuoto) | 1C.06.180.0100.d | Muratura faccia vista in blocchi cavi di conglomerato cementizio, dimensioni nominali 40 x 20 o 50 x 20 cm, prodotti per vibrocompressione non idrorepellenti, aventi finitura liscia su entrambe le facce posti in opera con malta di classe adeguata. E' compresa la stilatura a vista su uno o entrambre i paramenti dei giunti, apposite zanche per l'ancoraggio delle pareti alla struttura portante, i pezzi speciali per spalle, voltini, fissaggi, la malta di classe adeguata, i piani di lavoro interni; esclusi irrigidimenti da conteggiarsi a parte se necessari: - spess. cm 20 - REI 120 | m² | 26.06 | 60.04 | 1564.6424 | BIM on | I9.3.1.1.105
9 | 2049 |  | I9 | 00 | 01 | L0 | - | 000 | 0 | 0 | Generale |  |  |  | 19014.0676 | 0 | 0
Item | 2050 | 1284 | [5 empty] | 000 | (vuoto) | 1C.06.180.0100.d | Muratura faccia vista in blocchi cavi di conglomerato cementizio, dimensioni nominali 40 x 20 o 50 x 20 cm, prodotti per vibrocompressione non idrorepellenti, aventi finitura liscia su entrambe le facce posti in opera con malta di classe adeguata. E' compresa la stilatura a vista su uno o entrambre i paramenti dei giunti, apposite zanche per l'ancoraggio delle pareti alla struttura portante, i pezzi speciali per spalle, voltini, fissaggi, la malta di classe adeguata, i piani di lavoro interni; esclusi irrigidimenti da conteggiarsi a parte se necessari: - spess. cm 20 - REI 120 | m² | 316.69 | 60.04 | 19014.0676 | BIM on | I9.3.1.1.105
9 | 2051 |  | I9 | 00 | 01 | L0 | - | 013 | 0 | 0 | Cavedio |  |  |  | 440.0932 | 0 | 0
Item | 2052 | 1285 | [5 empty] | 013 | (vuoto) | 1C.06.180.0100.d | Muratura faccia vista in blocchi cavi di conglomerato cementizio, dimensioni nominali 40 x 20 o 50 x 20 cm, prodotti per vibrocompressione non idrorepellenti, aventi finitura liscia su entrambe le facce posti in opera con malta di classe adeguata. E' compresa la stilatura a vista su uno o entrambre i paramenti dei giunti, apposite zanche per l'ancoraggio delle pareti alla struttura portante, i pezzi speciali per spalle, voltini, fissaggi, la malta di classe adeguata, i piani di lavoro interni; esclusi irrigidimenti da conteggiarsi a parte se necessari: - spess. cm 20 - REI 120 | m² | 7.33 | 60.04 | 440.0932 | BIM on | I9.3.1.1.105
9 | 2053 |  | I9 | 00 | 01 | L0 | - | 014 | 0 | 0 | Corridoio |  |  |  | 8638.5552 | 0 | 0
Item | 2054 | 1286 | [5 empty] | 014 | (vuoto) | 1C.06.180.0100.d | Muratura faccia vista in blocchi cavi di conglomerato cementizio, dimensioni nominali 40 x 20 o 50 x 20 cm, prodotti per vibrocompressione non idrorepellenti, aventi finitura liscia su entrambe le facce posti in opera con malta di classe adeguata. E' compresa la stilatura a vista su uno o entrambre i paramenti dei giunti, apposite zanche per l'ancoraggio delle pareti alla struttura portante, i pezzi speciali per spalle, voltini, fissaggi, la malta di classe adeguata, i piani di lavoro interni; esclusi irrigidimenti da conteggiarsi a parte se necessari: - spess. cm 20 - REI 120 | m² | 143.88 | 60.04 | 8638.5552 | BIM on | I9.3.1.1.105
9 | 2055 |  | I9 | 00 | 01 | L0 | - | 016 | 0 | 0 | Cavedio |  |  |  | 381.254 | 0 | 0
Item | 2056 | 1287 | [5 empty] | 016 | (vuoto) | 1C.06.180.0100.d | Muratura faccia vista in blocchi cavi di conglomerato cementizio, dimensioni nominali 40 x 20 o 50 x 20 cm, prodotti per vibrocompressione non idrorepellenti, aventi finitura liscia su entrambe le facce posti in opera con malta di classe adeguata. E' compresa la stilatura a vista su uno o entrambre i paramenti dei giunti, apposite zanche per l'ancoraggio delle pareti alla struttura portante, i pezzi speciali per spalle, voltini, fissaggi, la malta di classe adeguata, i piani di lavoro interni; esclusi irrigidimenti da conteggiarsi a parte se necessari: - spess. cm 20 - REI 120 | m² | 6.35 | 60.04 | 381.254 | BIM on | I9.3.1.1.105
9 | 2057 |  | I9 | 00 | 01 | L0 | - | 019 | 0 | 0 | Ascensore |  |  |  | 187.3248 | 0 | 0
Item | 2058 | 1288 | [5 empty] | 019 | (vuoto) | 1C.06.180.0100.d | Muratura faccia vista in blocchi cavi di conglomerato cementizio, dimensioni nominali 40 x 20 o 50 x 20 cm, prodotti per vibrocompressione non idrorepellenti, aventi finitura liscia su entrambe le facce posti in opera con malta di classe adeguata. E' compresa la stilatura a vista su uno o entrambre i paramenti dei giunti, apposite zanche per l'ancoraggio delle pareti alla struttura portante, i pezzi speciali per spalle, voltini, fissaggi, la malta di classe adeguata, i piani di lavoro interni; esclusi irrigidimenti da conteggiarsi a parte se necessari: - spess. cm 20 - REI 120 | m² | 3.12 | 60.04 | 187.3248 | BIM on | I9.3.1.1.105
8 | 2059 |  | I9 | 00 | 01 | L0 | 3.1.1.006 | 0 | 0 | 0 | Basic Wall: WAL_I_MCT_100mm_LLS_C2_Controp. Connettivo |  |  |  | 5335.444 | 0 | 0
9 | 2060 |  | I9 | 00 | 01 | L0 | - | 003 | 0 | 0 | Disimpegno |  |  |  | 4852.1004 | 0 | 0
Item | 2061 | 1289 | [5 empty] | 003 | (vuoto) | PA51.1C.06.550.0300 | Controparete termoisolante e fonoassorbente realizzata con lastre in gesso rivestito a bordi assottigliati, spessore 12,50 mm, su sottostruttura metallica sp. 75 mm con interposti pannelli di lana di vetro idrorepellente prodotta con materiale riciclato e con legante a base di resine termoindurenti, senza barriera al vapore, pannelli conformi ai Criteri Ambientali Minimi di cui al Decreto 11 ottobre 2017 del Ministero dell'Ambiente e della tutela del Territorio e del Mare, senza barriera al vapore. Conducibilità termica dichiarata: -λD 0,032 W/m.K (lana di vetro); -λD 0,19 W/m.K (lastra di gesso rivestito). Classe di reazione al fuoco: -A2-s1,d0 (lastra di gesso rivestito); -A1 (lana di vetro). Resistenza alla diffusione del vapore acqueo µ: -1 lana di vetro; -9,2 lastra in gesso rivestito a secco; -5,7 lastra in gesso rivestito a umido. Densità kg/m³: - ≥ 85 lana di vetro; - ≥ 600 lastra in gesso rivestito. Applicate direttamente alla parete con adesivo in polvere a base gesso, compresa la rasatura dei giunti, i piani di lavoro interni e l'assistenza muraria, negli spessori mm e resistenza termica: - spessore 12,50 + 75 di lana di vetro - m²k/W 1,313 | m² | 75.39 | 64.36 | 4852.1004 | BIM on | I9.3.1.1.006
9 | 2062 |  | I9 | 00 | 01 | L0 | - | 011 | 0 | 0 | Corridoio |  |  |  | 483.3436 | 0 | 0
Item | 2063 | 1290 | [5 empty] | 011 | (vuoto) | PA51.1C.06.550.0300 | Controparete termoisolante e fonoassorbente realizzata con lastre in gesso rivestito a bordi assottigliati, spessore 12,50 mm, su sottostruttura metallica sp. 75 mm con interposti pannelli di lana di vetro idrorepellente prodotta con materiale riciclato e con legante a base di resine termoindurenti, senza barriera al vapore, pannelli conformi ai Criteri Ambientali Minimi di cui al Decreto 11 ottobre 2017 del Ministero dell'Ambiente e della tutela del Territorio e del Mare, senza barriera al vapore. Conducibilità termica dichiarata: -λD 0,032 W/m.K (lana di vetro); -λD 0,19 W/m.K (lastra di gesso rivestito). Classe di reazione al fuoco: -A2-s1,d0 (lastra di gesso rivestito); -A1 (lana di vetro). Resistenza alla diffusione del vapore acqueo µ: -1 lana di vetro; -9,2 lastra in gesso rivestito a secco; -5,7 lastra in gesso rivestito a umido. Densità kg/m³: - ≥ 85 lana di vetro; - ≥ 600 lastra in gesso rivestito. Applicate direttamente alla parete con adesivo in polvere a base gesso, compresa la rasatura dei giunti, i piani di lavoro interni e l'assistenza muraria, negli spessori mm e resistenza termica: - spessore 12,50 + 75 di lana di vetro - m²k/W 1,313 | m² | 7.51 | 64.36 | 483.3436 | BIM on | I9.3.1.1.006
8 | 2064 |  | I9 | 00 | 01 | L0 | 3.1.1.128 | 0 | 0 | 0 | Basic Wall: WAL_I_CLS_200mm_Muriccio armato |  |  |  | 660.9804 | 0 | 0
9 | 2065 |  | I9 | 00 | 01 | L0 | - | 000 | 0 | 0 | Generale |  |  |  | 660.9804 | 0 | 0
Item | 2066 | 1291 | [5 empty] | 000 | (vuoto) | 1C.04.020.0030.b | Murature armate entro e fuori terra, realizzate mediante getto di calcestruzzo preconfezionato a prestazione garantita, con l'ausilio di gru, pompa per calcestruzzo o qualsiasi altro mezzo di movimentazione, diametro max degli aggregati 32 mm, consistenza S5, per spessori non inferiori a 17 cm, compresa la vibratura, esclusi ferro e casseri; classe di resistenza - classe di esposizione:- C28/35 -XC1 e XC2 | m³ | 3.002 | 220.18 | 660.9804 | BIM on | I9.3.1.1.128
8 | 2067 |  | I9 | 00 | 01 | L0 | 3.1.1.127 | 0 | 0 | 0 | Basic Wall: WAL_I_CLS_150mm_Muriccio armato |  |  |  | 6141.4549 | 0 | 0
9 | 2068 |  | I9 | 00 | 01 | L0 | - | 000 | 0 | 0 | Generale |  |  |  | 6141.4549 | 0 | 0
Item | 2069 | 1292 | [5 empty] | 000 | (vuoto) | 1C.04.020.0030.b | Murature armate entro e fuori terra, realizzate mediante getto di calcestruzzo preconfezionato a prestazione garantita, con l'ausilio di gru, pompa per calcestruzzo o qualsiasi altro mezzo di movimentazione, diametro max degli aggregati 32 mm, consistenza S5, per spessori non inferiori a 17 cm, compresa la vibratura, esclusi ferro e casseri; classe di resistenza - classe di esposizione:- C28/35 -XC1 e XC2 | m³ | 7.6905 | 220.18 | 1693.2943 | BIM on | I9.3.1.1.127
Item | 2070 | 1293 | [5 empty] | 000 | (vuoto) | 1C.04.400.0020.b | Casseforme per getti in calcestruzzo, eseguite fino a 4,50 m dal piano d'appoggio, con impiego di tavole di abete, comprese armature di sostegno, disarmante, manutenzione e disarmo: - per muri di cantinato ed in elevazione, di qualsiasi spessore | m² | 102.5913 | 29.52 | 3028.4943 | BIM on | I9.3.1.1.127
Item | 2071 | 1294 | [5 empty] | 000 | (vuoto) | PA280.1C.04.450.0010.a | Acciaio tondo in barre nervate per cemento armato, rispondente ai Criteri Ambientali Minimi di cui al Decreto 23 giugno 2022 del Ministero della Transizione Ecologica, con caratteristiche rispondenti alla norma UNI EN 10080 e prodotto con sistemi di controllo di produzione in stabilimento di cui al D.M.17/01/2018, in opera compresa lavorazione, posa, sormonti, sfrido, legature; qualità: B450C | kg | 999.765 | 1.42 | 1419.6663 | BIM on | I9.3.1.1.127
8 | 2072 |  | I9 | 00 | 01 | L0 | 3.1.1.204 | 0 | 0 | 0 | Basic Wall: WAL_I_RIV_15mm_P_Gres 300x600 |  |  |  | 1579.9629 | 0 | 0
9 | 2073 |  | I9 | 00 | 01 | L0 | - | 002 | 0 | 0 | Locale deposito |  |  |  | 1579.9629 | 0 | 0
Item | 2074 | 1295 | [5 empty] | 002 | (vuoto) | 1C.19.050.0040.d | Rivestimento in piastrelle di gres fine porcellanato a superficie liscia, spess. 8/10 mm, prima scelta, posato con colla su idoneo intonaco; compreso: la stuccatura dei giunti con cemento bianco o colorato, i pezzi speciali, la pulitura e le assistenze murarie: - 30 x 30 cm, colori chiari | m² | 41.07 | 38.47 | 1579.9629 | BIM on | I9.3.1.1.204
8 | 2075 |  | I9 | 00 | 01 | L0 | 3.1.1.126 | 0 | 0 | 0 | Basic Wall: WAL_I_CLS_100mm_Muriccio armato |  |  |  | 1541.5338 | 0 | 0
9 | 2076 |  | I9 | 00 | 01 | L0 | - | 000 | 0 | 0 | Generale |  |  |  | 1541.5338 | 0 | 0
Item | 2077 | 1296 | [5 empty] | 000 | (vuoto) | 1C.04.020.0030.b | Murature armate entro e fuori terra, realizzate mediante getto di calcestruzzo preconfezionato a prestazione garantita, con l'ausilio di gru, pompa per calcestruzzo o qualsiasi altro mezzo di movimentazione, diametro max degli aggregati 32 mm, consistenza S5, per spessori non inferiori a 17 cm, compresa la vibratura, esclusi ferro e casseri; classe di resistenza - classe di esposizione:- C28/35 -XC1 e XC2 | m³ | 1.549 | 220.18 | 341.0588 | BIM on | I9.3.1.1.126
Item | 2078 | 1297 | [5 empty] | 000 | (vuoto) | 1C.04.400.0020.b | Casseforme per getti in calcestruzzo, eseguite fino a 4,50 m dal piano d'appoggio, con impiego di tavole di abete, comprese armature di sostegno, disarmante, manutenzione e disarmo: - per muri di cantinato ed in elevazione, di qualsiasi spessore | m² | 30.98 | 29.52 | 914.5296 | BIM on | I9.3.1.1.126
Item | 2079 | 1298 | [5 empty] | 000 | (vuoto) | PA280.1C.04.450.0010.a | Acciaio tondo in barre nervate per cemento armato, rispondente ai Criteri Ambientali Minimi di cui al Decreto 23 giugno 2022 del Ministero della Transizione Ecologica, con caratteristiche rispondenti alla norma UNI EN 10080 e prodotto con sistemi di controllo di produzione in stabilimento di cui al D.M.17/01/2018, in opera compresa lavorazione, posa, sormonti, sfrido, legature; qualità: B450C | kg | 201.37 | 1.42 | 285.9454 | BIM on | I9.3.1.1.126
8 | 2080 |  | I9 | 00 | 01 | L0 | 3.1.1.009 | 0 | 0 | 0 | WAL_I_MCT_50mm_DS_Controparete scale aperte |  |  |  | 7366.6409 | 0 | 0
9 | 2081 |  | I9 | 00 | 01 | L0 | - | 003 | 0 | 0 | Disimpegno |  |  |  | 990.7792 | 0 | 0
Item | 2082 | 1299 | [5 empty] | 003 | (vuoto) | PA101.1C.06.550.0027.5 | Controparete in Lastra in cartongesso ad alta densità, sp.12,5 mm, comprese la sottostruttura metallica sp 15 mm, la rasatura dei giunti, i piani di lavoro interni e l'assistenza muraria fornita dall'impresa. | m² | 26.08 | 37.99 | 990.7792 | BIM on | I9.3.1.1.009
9 | 2083 |  | I9 | 00 | 01 | L0 | - | 000 | 0 | 0 | Generale |  |  |  | 1562.5287 | 0 | 0
Item | 2084 | 1300 | [5 empty] | 000 | (vuoto) | PA101.1C.06.550.0027.5 | Controparete in Lastra in cartongesso ad alta densità, sp.12,5 mm, comprese la sottostruttura metallica sp 15 mm, la rasatura dei giunti, i piani di lavoro interni e l'assistenza muraria fornita dall'impresa. | m² | 41.13 | 37.99 | 1562.5287 | BIM on | I9.3.1.1.009
9 | 2085 |  | I9 | 00 | 01 | L0 | - | 009 | 0 | 0 | Disimpegno |  |  |  | 733.207 | 0 | 0
Item | 2086 | 1301 | [5 empty] | 009 | (vuoto) | PA101.1C.06.550.0027.5 | Controparete in Lastra in cartongesso ad alta densità, sp.12,5 mm, comprese la sottostruttura metallica sp 15 mm, la rasatura dei giunti, i piani di lavoro interni e l'assistenza muraria fornita dall'impresa. | m² | 19.3 | 37.99 | 733.207 | BIM on | I9.3.1.1.009
9 | 2087 |  | I9 | 00 | 01 | L0 | - | 011 | 0 | 0 | Corridoio |  |  |  | 1855.4316 | 0 | 0
Item | 2088 | 1302 | [5 empty] | 011 | (vuoto) | PA101.1C.06.550.0027.5 | Controparete in Lastra in cartongesso ad alta densità, sp.12,5 mm, comprese la sottostruttura metallica sp 15 mm, la rasatura dei giunti, i piani di lavoro interni e l'assistenza muraria fornita dall'impresa. | m² | 48.84 | 37.99 | 1855.4316 | BIM on | I9.3.1.1.009
9 | 2089 |  | I9 | 00 | 01 | L0 | - | 006 | 0 | 0 | Locale deposito |  |  |  | 1353.2038 | 0 | 0
Item | 2090 | 1303 | [5 empty] | 006 | (vuoto) | PA101.1C.06.550.0027.5 | Controparete in Lastra in cartongesso ad alta densità, sp.12,5 mm, comprese la sottostruttura metallica sp 15 mm, la rasatura dei giunti, i piani di lavoro interni e l'assistenza muraria fornita dall'impresa. | m² | 35.62 | 37.99 | 1353.2038 | BIM on | I9.3.1.1.009
9 | 2091 |  | I9 | 00 | 01 | L0 | - | 005 | 0 | 0 | Scala |  |  |  | 373.8216 | 0 | 0
Item | 2092 | 1304 | [5 empty] | 005 | (vuoto) | PA101.1C.06.550.0027.5 | Controparete in Lastra in cartongesso ad alta densità, sp.12,5 mm, comprese la sottostruttura metallica sp 15 mm, la rasatura dei giunti, i piani di lavoro interni e l'assistenza muraria fornita dall'impresa. | m² | 9.84 | 37.99 | 373.8216 | BIM on | I9.3.1.1.009
9 | 2093 |  | I9 | 00 | 01 | L0 | - | 018 | 0 | 0 | Disimpegno |  |  |  | 497.669 | 0 | 0
Item | 2094 | 1305 | [5 empty] | 018 | (vuoto) | PA101.1C.06.550.0027.5 | Controparete in Lastra in cartongesso ad alta densità, sp.12,5 mm, comprese la sottostruttura metallica sp 15 mm, la rasatura dei giunti, i piani di lavoro interni e l'assistenza muraria fornita dall'impresa. | m² | 13.1 | 37.99 | 497.669 | BIM on | I9.3.1.1.009
8 | 2095 |  | I9 | 00 | 01 | L0 | 3.1.1.069 | 0 | 0 | 0 | Basic Wall: WAL_I_MCT_250mm_ILSLD_C2_Umido/connettivo FC |  |  |  | 1539.855 | 0 | 0
9 | 2096 |  | I9 | 00 | 01 | L0 | - | 016 | 0 | 0 | Cavedio |  |  |  | 770.4678 | 0 | 0
Item | 2097 | 1306 | [5 empty] | 016 | (vuoto) | PA100.1C.06.560.0250 | Parete realizzata con doppia lastra per faccia, doppia lastra in cartongesso standard, sp.12,5 mm più singola Idrolastra in cartongesso, sp.12,5 mm, più singola lastra alta densità, sp.12,5 mm, ed interposta doppia armatura in profili metallici in lamiera di acciaio zincato Z140 da 0,6 mm di spessore, larghezza 100 mm per ogni armatura, con rivestimento organico privo di cromo, per guide a pavimento e a soffitto e per montanti ad interasse di 60 cm, conformi alla norma UNI EN 14195. Pannello isolante in lana di vetro 75 mm di spessore e densità di 11,5 kg/m³ inserito nell'intercapedine. Compresi i fissaggi, la rasatura dei giunti con stucco conforme alla norma UNI EN 13963, l'applicazione su tutto il perimetro di nastro in polietilene espanso per desolidarizzare la parete dalla struttura portante, i piani di lavoro interni e l'assistenza muraria. L'elemento costruttivo completo dovrà avere un potere fonoisolante Rw= 54 dB. | m² | 7.13 | 108.06 | 770.4678 | BIM on | I9.3.1.1.069
9 | 2098 |  | I9 | 00 | 01 | L0 | - | 018 | 0 | 0 | Disimpegno |  |  |  | 769.3872 | 0 | 0
Item | 2099 | 1307 | [5 empty] | 018 | (vuoto) | PA100.1C.06.560.0250 | Parete realizzata con doppia lastra per faccia, doppia lastra in cartongesso standard, sp.12,5 mm più singola Idrolastra in cartongesso, sp.12,5 mm, più singola lastra alta densità, sp.12,5 mm, ed interposta doppia armatura in profili metallici in lamiera di acciaio zincato Z140 da 0,6 mm di spessore, larghezza 100 mm per ogni armatura, con rivestimento organico privo di cromo, per guide a pavimento e a soffitto e per montanti ad interasse di 60 cm, conformi alla norma UNI EN 14195. Pannello isolante in lana di vetro 75 mm di spessore e densità di 11,5 kg/m³ inserito nell'intercapedine. Compresi i fissaggi, la rasatura dei giunti con stucco conforme alla norma UNI EN 13963, l'applicazione su tutto il perimetro di nastro in polietilene espanso per desolidarizzare la parete dalla struttura portante, i piani di lavoro interni e l'assistenza muraria. L'elemento costruttivo completo dovrà avere un potere fonoisolante Rw= 54 dB. | m² | 7.12 | 108.06 | 769.3872 | BIM on | I9.3.1.1.069
8 | 2100 |  | I9 | 00 | 01 | L0 | 3.1.1.016 | 0 | 0 | 0 | Basic Wall: WAL_I_MCT_200mm_AAS_C1_Controp.Termica FC |  |  |  | 16888.2462 | 0 | 0
9 | 2101 |  | I9 | 00 | 01 | L0 | - | 027 | 0 | 0 | Ingresso |  |  |  | 1237.3242 | 0 | 0
Item | 2102 | 1308 | [5 empty] | 027 | (vuoto) | PA102.1C.06.550.0200 | Controparete con Lastra in cartongesso ad alta densità, sp.12,5 mm e lastra di cartongesso standard sp. 12,5 mm, comprese la sottostruttura metallica sp 75 mm, l'isolamento con lana di minerale con barriera al vapore sp. 100 mm, la rasatura dei giunti, i piani di lavoro interni e l'assistenza muraria fornita dall'impresa. | m² | 21.14 | 58.53 | 1237.3242 | BIM on | I9.3.1.1.016
9 | 2103 |  | I9 | 00 | 01 | L0 | - | 030 | 0 | 0 | Food Stand |  |  |  | 794.2521 | 0 | 0
Item | 2104 | 1309 | [5 empty] | 030 | (vuoto) | PA102.1C.06.550.0200 | Controparete con Lastra in cartongesso ad alta densità, sp.12,5 mm e lastra di cartongesso standard sp. 12,5 mm, comprese la sottostruttura metallica sp 75 mm, l'isolamento con lana di minerale con barriera al vapore sp. 100 mm, la rasatura dei giunti, i piani di lavoro interni e l'assistenza muraria fornita dall'impresa. | m² | 13.57 | 58.53 | 794.2521 | BIM on | I9.3.1.1.016
9 | 2105 |  | I9 | 00 | 01 | L0 | - | 024 | 0 | 0 | Spazio ristoro |  |  |  | 7215.5784 | 0 | 0
Item | 2106 | 1310 | [5 empty] | 024 | (vuoto) | PA102.1C.06.550.0200 | Controparete con Lastra in cartongesso ad alta densità, sp.12,5 mm e lastra di cartongesso standard sp. 12,5 mm, comprese la sottostruttura metallica sp 75 mm, l'isolamento con lana di minerale con barriera al vapore sp. 100 mm, la rasatura dei giunti, i piani di lavoro interni e l'assistenza muraria fornita dall'impresa. | m² | 123.28 | 58.53 | 7215.5784 | BIM on | I9.3.1.1.016
9 | 2107 |  | I9 | 00 | 01 | L0 | - | 026 | 0 | 0 | Food Stand |  |  |  | 1990.02 | 0 | 0
Item | 2108 | 1311 | [5 empty] | 026 | (vuoto) | PA102.1C.06.550.0200 | Controparete con Lastra in cartongesso ad alta densità, sp.12,5 mm e lastra di cartongesso standard sp. 12,5 mm, comprese la sottostruttura metallica sp 75 mm, l'isolamento con lana di minerale con barriera al vapore sp. 100 mm, la rasatura dei giunti, i piani di lavoro interni e l'assistenza muraria fornita dall'impresa. | m² | 34 | 58.53 | 1990.02 | BIM on | I9.3.1.1.016
9 | 2109 |  | I9 | 00 | 01 | L0 | - | 033 | 0 | 0 | Food Stand |  |  |  | 1319.2662 | 0 | 0
Item | 2110 | 1312 | [5 empty] | 033 | (vuoto) | PA102.1C.06.550.0200 | Controparete con Lastra in cartongesso ad alta densità, sp.12,5 mm e lastra di cartongesso standard sp. 12,5 mm, comprese la sottostruttura metallica sp 75 mm, l'isolamento con lana di minerale con barriera al vapore sp. 100 mm, la rasatura dei giunti, i piani di lavoro interni e l'assistenza muraria fornita dall'impresa. | m² | 22.54 | 58.53 | 1319.2662 | BIM on | I9.3.1.1.016
9 | 2111 |  | I9 | 00 | 01 | L0 | - | 032 | 0 | 0 | Food Stand |  |  |  | 2306.082 | 0 | 0
Item | 2112 | 1313 | [5 empty] | 032 | (vuoto) | PA102.1C.06.550.0200 | Controparete con Lastra in cartongesso ad alta densità, sp.12,5 mm e lastra di cartongesso standard sp. 12,5 mm, comprese la sottostruttura metallica sp 75 mm, l'isolamento con lana di minerale con barriera al vapore sp. 100 mm, la rasatura dei giunti, i piani di lavoro interni e l'assistenza muraria fornita dall'impresa. | m² | 39.4 | 58.53 | 2306.082 | BIM on | I9.3.1.1.016
9 | 2113 |  | I9 | 00 | 01 | L0 | - | 029 | 0 | 0 | Food Stand |  |  |  | 2025.7233 | 0 | 0
Item | 2114 | 1314 | [5 empty] | 029 | (vuoto) | PA102.1C.06.550.0200 | Controparete con Lastra in cartongesso ad alta densità, sp.12,5 mm e lastra di cartongesso standard sp. 12,5 mm, comprese la sottostruttura metallica sp 75 mm, l'isolamento con lana di minerale con barriera al vapore sp. 100 mm, la rasatura dei giunti, i piani di lavoro interni e l'assistenza muraria fornita dall'impresa. | m² | 34.61 | 58.53 | 2025.7233 | BIM on | I9.3.1.1.016
8 | 2115 |  | I9 | 00 | 01 | L0 | 3.1.1.022 | 0 | 0 | 0 | Basic Wall: WAL_I_MCT_100mm_LLS_C1_Controp. iso |  |  |  | 760.092 | 0 | 0
9 | 2116 |  | I9 | 00 | 01 | L0 | - | 021 | 0 | 0 | Scala |  |  |  | 760.092 | 0 | 0
Item | 2117 | 1315 | [5 empty] | 021 | (vuoto) | PA103.1C.06.550.0100 | Controparete con Lastra in cartongesso ad alta densità, sp.12,5 mm e lastra di cartongesso standard sp. 12,5 mm, comprese la sottostruttura metallica sp 75 mm, l'isolamento con lana di roccia tipo NaturalBoard sp. 60 mm, la rasatura dei giunti, i piani di lavoro interni e l'assistenza muraria fornita dall'impresa. | m² | 14.55 | 52.24 | 760.092 | BIM on | I9.3.1.1.022
8 | 2118 |  | I9 | 00 | 01 | L0 | 3.1.1.019 | 0 | 0 | 0 | Basic Wall: WAL_I_MCT_175mm_AAS_Controp.fredda FC |  |  |  | 9598.204 | 0 | 0
9 | 2119 |  | I9 | 00 | 01 | L0 | - | 028 | 0 | 0 | Spazio ristoro |  |  |  | 7097.4365 | 0 | 0
Item | 2120 | 1316 | [5 empty] | 028 | (vuoto) | PA105.1C.06.550.0175 | Controparete con Lastra in cartongesso ad alta densità sp.12,5 mm, lastra di cartongesso standard sp. 12,5 mm, comprese la sottostruttura metallica sp 150 mm, la rasatura dei giunti, i piani di lavoro interni e l'assistenza muraria fornita dall'impresa. | m² | 167.59 | 42.35 | 7097.4365 | BIM on | I9.3.1.1.019
9 | 2121 |  | I9 | 00 | 01 | L0 | - | 025 | 0 | 0 | Food Stand |  |  |  | 1250.5955 | 0 | 0
Item | 2122 | 1317 | [5 empty] | 025 | (vuoto) | PA105.1C.06.550.0175 | Controparete con Lastra in cartongesso ad alta densità sp.12,5 mm, lastra di cartongesso standard sp. 12,5 mm, comprese la sottostruttura metallica sp 150 mm, la rasatura dei giunti, i piani di lavoro interni e l'assistenza muraria fornita dall'impresa. | m² | 29.53 | 42.35 | 1250.5955 | BIM on | I9.3.1.1.019
9 | 2123 |  | I9 | 00 | 01 | L0 | - | 031 | 0 | 0 | Food Stand |  |  |  | 1250.172 | 0 | 0
Item | 2124 | 1318 | [5 empty] | 031 | (vuoto) | PA105.1C.06.550.0175 | Controparete con Lastra in cartongesso ad alta densità sp.12,5 mm, lastra di cartongesso standard sp. 12,5 mm, comprese la sottostruttura metallica sp 150 mm, la rasatura dei giunti, i piani di lavoro interni e l'assistenza muraria fornita dall'impresa. | m² | 29.52 | 42.35 | 1250.172 | BIM on | I9.3.1.1.019
8 | 2125 |  | I9 | 00 | 01 | L0 | 3.1.1.028 | 0 | 0 | 0 | Basic Wall: WAL_I_MCT_75mm_AAS_Controp.fredda FC |  |  |  | 5299.2555 | 0 | 0
9 | 2126 |  | I9 | 00 | 01 | L0 | - | 000 | 0 | 0 | Generale |  |  |  | 2491.4505 | 0 | 0
Item | 2127 | 1319 | [5 empty] | 000 | (vuoto) | PA105.1C.06.550.0175 | Controparete con Lastra in cartongesso ad alta densità sp.12,5 mm, lastra di cartongesso standard sp. 12,5 mm, comprese la sottostruttura metallica sp 150 mm, la rasatura dei giunti, i piani di lavoro interni e l'assistenza muraria fornita dall'impresa. | m² | 58.83 | 42.35 | 2491.4505 | BIM on | I9.3.1.1.028
9 | 2128 |  | I9 | 00 | 01 | L0 | - | 028 | 0 | 0 | Spazio ristoro |  |  |  | 839.377 | 0 | 0
Item | 2129 | 1320 | [5 empty] | 028 | (vuoto) | PA105.1C.06.550.0175 | Controparete con Lastra in cartongesso ad alta densità sp.12,5 mm, lastra di cartongesso standard sp. 12,5 mm, comprese la sottostruttura metallica sp 150 mm, la rasatura dei giunti, i piani di lavoro interni e l'assistenza muraria fornita dall'impresa. | m² | 19.82 | 42.35 | 839.377 | BIM on | I9.3.1.1.028
9 | 2130 |  | I9 | 00 | 01 | L0 | - | 030 | 0 | 0 | Food Stand |  |  |  | 141.0255 | 0 | 0
Item | 2131 | 1321 | [5 empty] | 030 | (vuoto) | PA105.1C.06.550.0175 | Controparete con Lastra in cartongesso ad alta densità sp.12,5 mm, lastra di cartongesso standard sp. 12,5 mm, comprese la sottostruttura metallica sp 150 mm, la rasatura dei giunti, i piani di lavoro interni e l'assistenza muraria fornita dall'impresa. | m² | 3.33 | 42.35 | 141.0255 | BIM on | I9.3.1.1.028
9 | 2132 |  | I9 | 00 | 01 | L0 | - | 024 | 0 | 0 | Spazio ristoro |  |  |  | 308.308 | 0 | 0
Item | 2133 | 1322 | [5 empty] | 024 | (vuoto) | PA105.1C.06.550.0175 | Controparete con Lastra in cartongesso ad alta densità sp.12,5 mm, lastra di cartongesso standard sp. 12,5 mm, comprese la sottostruttura metallica sp 150 mm, la rasatura dei giunti, i piani di lavoro interni e l'assistenza muraria fornita dall'impresa. | m² | 7.28 | 42.35 | 308.308 | BIM on | I9.3.1.1.028
9 | 2134 |  | I9 | 00 | 01 | L0 | - | 026 | 0 | 0 | Food Stand |  |  |  | 327.3655 | 0 | 0
Item | 2135 | 1323 | [5 empty] | 026 | (vuoto) | PA105.1C.06.550.0175 | Controparete con Lastra in cartongesso ad alta densità sp.12,5 mm, lastra di cartongesso standard sp. 12,5 mm, comprese la sottostruttura metallica sp 150 mm, la rasatura dei giunti, i piani di lavoro interni e l'assistenza muraria fornita dall'impresa. | m² | 7.73 | 42.35 | 327.3655 | BIM on | I9.3.1.1.028
9 | 2136 |  | I9 | 00 | 01 | L0 | - | 033 | 0 | 0 | Food Stand |  |  |  | 350.658 | 0 | 0
Item | 2137 | 1324 | [5 empty] | 033 | (vuoto) | PA105.1C.06.550.0175 | Controparete con Lastra in cartongesso ad alta densità sp.12,5 mm, lastra di cartongesso standard sp. 12,5 mm, comprese la sottostruttura metallica sp 150 mm, la rasatura dei giunti, i piani di lavoro interni e l'assistenza muraria fornita dall'impresa. | m² | 8.28 | 42.35 | 350.658 | BIM on | I9.3.1.1.028
9 | 2138 |  | I9 | 00 | 01 | L0 | - | 032 | 0 | 0 | Food Stand |  |  |  | 143.99 | 0 | 0
Item | 2139 | 1325 | [5 empty] | 032 | (vuoto) | PA105.1C.06.550.0175 | Controparete con Lastra in cartongesso ad alta densità sp.12,5 mm, lastra di cartongesso standard sp. 12,5 mm, comprese la sottostruttura metallica sp 150 mm, la rasatura dei giunti, i piani di lavoro interni e l'assistenza muraria fornita dall'impresa. | m² | 3.4 | 42.35 | 143.99 | BIM on | I9.3.1.1.028
9 | 2140 |  | I9 | 00 | 01 | L0 | - | 025 | 0 | 0 | Food Stand |  |  |  | 105.875 | 0 | 0
Item | 2141 | 1326 | [5 empty] | 025 | (vuoto) | PA105.1C.06.550.0175 | Controparete con Lastra in cartongesso ad alta densità sp.12,5 mm, lastra di cartongesso standard sp. 12,5 mm, comprese la sottostruttura metallica sp 150 mm, la rasatura dei giunti, i piani di lavoro interni e l'assistenza muraria fornita dall'impresa. | m² | 2.5 | 42.35 | 105.875 | BIM on | I9.3.1.1.028
9 | 2142 |  | I9 | 00 | 01 | L0 | - | 029 | 0 | 0 | Food Stand |  |  |  | 381.15 | 0 | 0
Item | 2143 | 1327 | [5 empty] | 029 | (vuoto) | PA105.1C.06.550.0175 | Controparete con Lastra in cartongesso ad alta densità sp.12,5 mm, lastra di cartongesso standard sp. 12,5 mm, comprese la sottostruttura metallica sp 150 mm, la rasatura dei giunti, i piani di lavoro interni e l'assistenza muraria fornita dall'impresa. | m² | 9 | 42.35 | 381.15 | BIM on | I9.3.1.1.028
9 | 2144 |  | I9 | 00 | 01 | L0 | - | 031 | 0 | 0 | Food Stand |  |  |  | 210.056 | 0 | 0
Item | 2145 | 1328 | [5 empty] | 031 | (vuoto) | PA105.1C.06.550.0175 | Controparete con Lastra in cartongesso ad alta densità sp.12,5 mm, lastra di cartongesso standard sp. 12,5 mm, comprese la sottostruttura metallica sp 150 mm, la rasatura dei giunti, i piani di lavoro interni e l'assistenza muraria fornita dall'impresa. | m² | 4.96 | 42.35 | 210.056 | BIM on | I9.3.1.1.028
8 | 2146 |  | I9 | 00 | 01 | L0 | 3.1.1.017 | 0 | 0 | 0 | Basic Wall: WAL_I_MCT_155mm_AAS_C1_Controp.Termica FC (sottofinestra) |  |  |  | 3368.9136 | 0 | 0
9 | 2147 |  | I9 | 00 | 01 | L0 | - | 000 | 0 | 0 | Generale |  |  |  | 1275.2064 | 0 | 0
Item | 2148 | 1329 | [5 empty] | 000 | (vuoto) | PA107.1C.06.550.0155 | Controparete con Lastra in cartongesso ad alta densità, sp.12,5 mm e lastra di cartongesso standard sp. 12,5 mm, comprese la sottostruttura metallica sp 50 mm, l'isolamento con lana di minerale con barriera al vapore sp. 80 mm, la rasatura dei giunti, i piani di lavoro interni e l'assistenza muraria fornita dall'impresa. | m² | 15.72 | 81.12 | 1275.2064 | BIM on | I9.3.1.1.017
9 | 2149 |  | I9 | 00 | 01 | L0 | - | 030 | 0 | 0 | Food Stand |  |  |  | 323.6688 | 0 | 0
Item | 2150 | 1330 | [5 empty] | 030 | (vuoto) | PA107.1C.06.550.0155 | Controparete con Lastra in cartongesso ad alta densità, sp.12,5 mm e lastra di cartongesso standard sp. 12,5 mm, comprese la sottostruttura metallica sp 50 mm, l'isolamento con lana di minerale con barriera al vapore sp. 80 mm, la rasatura dei giunti, i piani di lavoro interni e l'assistenza muraria fornita dall'impresa. | m² | 3.99 | 81.12 | 323.6688 | BIM on | I9.3.1.1.017
9 | 2151 |  | I9 | 00 | 01 | L0 | - | 024 | 0 | 0 | Spazio ristoro |  |  |  | 192.2544 | 0 | 0
Item | 2152 | 1331 | [5 empty] | 024 | (vuoto) | PA107.1C.06.550.0155 | Controparete con Lastra in cartongesso ad alta densità, sp.12,5 mm e lastra di cartongesso standard sp. 12,5 mm, comprese la sottostruttura metallica sp 50 mm, l'isolamento con lana di minerale con barriera al vapore sp. 80 mm, la rasatura dei giunti, i piani di lavoro interni e l'assistenza muraria fornita dall'impresa. | m² | 2.37 | 81.12 | 192.2544 | BIM on | I9.3.1.1.017
9 | 2153 |  | I9 | 00 | 01 | L0 | - | 026 | 0 | 0 | Food Stand |  |  |  | 940.1808 | 0 | 0
Item | 2154 | 1332 | [5 empty] | 026 | (vuoto) | PA107.1C.06.550.0155 | Controparete con Lastra in cartongesso ad alta densità, sp.12,5 mm e lastra di cartongesso standard sp. 12,5 mm, comprese la sottostruttura metallica sp 50 mm, l'isolamento con lana di minerale con barriera al vapore sp. 80 mm, la rasatura dei giunti, i piani di lavoro interni e l'assistenza muraria fornita dall'impresa. | m² | 11.59 | 81.12 | 940.1808 | BIM on | I9.3.1.1.017
9 | 2155 |  | I9 | 00 | 01 | L0 | - | 033 | 0 | 0 | Food Stand |  |  |  | 320.424 | 0 | 0
Item | 2156 | 1333 | [5 empty] | 033 | (vuoto) | PA107.1C.06.550.0155 | Controparete con Lastra in cartongesso ad alta densità, sp.12,5 mm e lastra di cartongesso standard sp. 12,5 mm, comprese la sottostruttura metallica sp 50 mm, l'isolamento con lana di minerale con barriera al vapore sp. 80 mm, la rasatura dei giunti, i piani di lavoro interni e l'assistenza muraria fornita dall'impresa. | m² | 3.95 | 81.12 | 320.424 | BIM on | I9.3.1.1.017
9 | 2157 |  | I9 | 00 | 01 | L0 | - | 029 | 0 | 0 | Food Stand |  |  |  | 317.1792 | 0 | 0
Item | 2158 | 1334 | [5 empty] | 029 | (vuoto) | PA107.1C.06.550.0155 | Controparete con Lastra in cartongesso ad alta densità, sp.12,5 mm e lastra di cartongesso standard sp. 12,5 mm, comprese la sottostruttura metallica sp 50 mm, l'isolamento con lana di minerale con barriera al vapore sp. 80 mm, la rasatura dei giunti, i piani di lavoro interni e l'assistenza muraria fornita dall'impresa. | m² | 3.91 | 81.12 | 317.1792 | BIM on | I9.3.1.1.017
8 | 2159 |  | I9 | 00 | 01 | L0 | 3.1.1.018 | 0 | 0 | 0 | Basic Wall: WAL_I_MCT_100mm_P_C1_Pannello iso FC |  |  |  | 12285.135 | 0 | 0
9 | 2160 |  | I9 | 00 | 01 | L0 | - | 028 | 0 | 0 | Spazio ristoro |  |  |  | 5865.4437 | 0 | 0
Item | 2161 | 1335 | [5 empty] | 028 | (vuoto) | PA108.1C.07.550.0100 | Placcatura con l'isolamento con lana di minerale sp. 100 mm, compresi i piani di lavoro interni e l'assistenza muraria fornita dall'impresa. | m² | 113.87 | 51.51 | 5865.4437 | BIM on | I9.3.1.1.018
9 | 2162 |  | I9 | 00 | 01 | L0 | - | 025 | 0 | 0 | Food Stand |  |  |  | 6419.6913 | 0 | 0
Item | 2163 | 1336 | [5 empty] | 025 | (vuoto) | PA108.1C.07.550.0100 | Placcatura con l'isolamento con lana di minerale sp. 100 mm, compresi i piani di lavoro interni e l'assistenza muraria fornita dall'impresa. | m² | 124.63 | 51.51 | 6419.6913 | BIM on | I9.3.1.1.018
8 | 2164 |  | I9 | 00 | 01 | L0 | 3.1.1.056 | 0 | 0 | 0 | Basic Wall: WAL_I_MCT_200mm_LLSLD_EI60_C2_Cavedio/Reception |  |  |  | 7281.7626 | 0 | 0
9 | 2165 |  | I9 | 00 | 01 | L0 | - | 016 | 0 | 0 | Cavedio |  |  |  | 7281.7626 | 0 | 0
Item | 2166 | 1337 | [5 empty] | 016 | (vuoto) | PA111.1C.06.560.0200 | Parete realizzata con doppia lastra per faccia, tripla lastra in cartongesso standard, sp.12,5 mm, singola lastra in cartongesso alta densità, sp.12,5 mmed interposta singola armatura in profili metallici in lamiera di acciaio zincato Z140 da 0,6 mm di spessore, larghezza 150 mm, con rivestimento organico privo di cromo, per guide a pavimento e a soffitto e per montanti ad interasse di 60 cm, conformi alla norma UNI EN 14195. Pannello isolante in lana di vetro 120 mm di spessore con carta kraft inserito nell'intercapedine. Compresi i fissaggi, la rasatura dei giunti con stucco conforme alla norma UNI EN 13963, l'applicazione su tutto il perimetro di nastro in polietilene espanso per desolidarizzare la parete dalla struttura portante, i piani di lavoro interni e l'assistenza muraria. L'elemento costruttivo completo dovrà avere un potere fonoisolante Rw= 54 dB. | m² | 63.78 | 114.17 | 7281.7626 | BIM on | I9.3.1.1.056
8 | 2167 |  | I9 | 00 | 01 | L0 | 3.1.1.301 | 0 | 0 | 0 | PARACOLPI |  |  |  | 6660 | 0 | 0
9 | 2168 |  | I9 | 00 | 01 | L0 | - | 000 | 0 | 0 | Generale |  |  |  | 6660 | 0 | 0
Item | 2169 | 1338 | [5 empty] | 000 | - | PA213.1C.29.100.0010 | Fornitura e posa in opera di battiscopa in alluminio. Compreso di ogni onere necessario per dare il lavoro finito secondo regola d'arte. | M | 333 | 20 | 6660 | BIM on | I9.3.1.1.301
8 | 2170 |  | I9 | 00 | 01 | L0 | 3.1.1.000 | 0 | 0 | 0 | TIN |  |  |  | 15501.3408 | 0 | 0
9 | 2171 |  | I9 | 00 | 01 | L0 | - | 000 | 0 | 0 | Generale |  |  |  | 15501.3408 | 0 | 0
Item | 2172 | 1339 | [5 empty] | 000 | - | 1C.24.120.0020.d | Pitturazione a due riprese, su superfici interne in intonaco civile o lisciate a gesso, già preparate ed isolate. Compresi piani di lavoro ed assistenze murarie. Con idropittura a base di resine in emulsione, secondo norma UNI EN 13300, cariche micronizzate, additivi, battericidi, fungicidi: - a base di resina acrilica, traspirante e lavabile con sapone (p.s. 1,31 kg/l - resa 0,13-0,17 l/m²). Lavabilità > 10.000 colpi spazzola | m² | 3094.08 | 5.01 | 15501.3408 | BIM indirect | -
7 | 2173 |  | I9 | 00 | 01 | L0 | 3.1.2 | 0 | 0 | 0 | Infissi interni verticali |  |  |  | 5425.5222 | 0 | 0
8 | 2174 |  | I9 | 00 | 01 | L0 | 3.1.2.045 | 0 | 0 | 0 | D-I9.00.00.0006 |  |  |  | 1123.14 | 0 | 0
9 | 2175 |  | I9 | 00 | 01 | L0 | - | 002 | 0 | 0 | Locale deposito |  |  |  | 561.57 | 0 | 0
Item | 2176 | 1340 | [5 empty] | 002 | (vuoto) | 1C.09.240.0020.c | Fornitura e posa in opera di porta tagliafuoco ad un battente, REI 60, di tipo omologato a norme UNI EN 1634-1, costituita da: - anta tamburata in lamiera di acciaio zincato e preverniciato a fuoco o con polveri termoindurenti, pressosaldato; coibentata con materiali isolanti secondo la certificazione richiesta; telaio in angolari o lamiera pressopiegata, munito di zanche o tasselli da murare; guarnizioni termoespandenti e antifumo; serratura incassata con chiavi, scrocca e maniglia atermica antinfortunistica in plastica con anima acciaio; n 2 cerniere, una munita di molle tarabili per la chiusura automatica ed una registrabile verticalmente; guarnizioni termoespandenti e antifumo; nelle seguenti misure, indicative rispetto alle produzioni di serie, con possibilità di produzione di misure speciali a richiesta: - passaggio netto cm 90x200-210 circa | cad | 1 | 433.53 | 433.53 | BIM on | I9.3.1.2.045;001
Item | 2177 | 1341 | [5 empty] | 002 | (vuoto) | 1C.09.400.0050.a | Chiudiporta oleodinamico aereo omologato per porte tagliafuoco; in opera, compresa assistenza muraria: - tipo normale | cad | 1 | 68.04 | 68.04 | BIM on | I9.3.1.2.045.330
Item | 2178 | 1342 | [5 empty] | 002 | (vuoto) | PA37.1C.22.250.0010 | Sovrapprezzo per fermaporta tipo 380 | cad | 1 | 30 | 30 | BIM on | I9.3.1.2.045.380
Item | 2179 | 1343 | [5 empty] | 002 | (vuoto) | PA38.1C.22.250.0010 | Sovrapprezzo per paracolpi tipo 360 | cad | 1 | 30 | 30 | BIM on | I9.3.1.2.045.360
9 | 2180 |  | I9 | 00 | 01 | L0 | - | 006 | 0 | 0 | Locale deposito |  |  |  | 561.57 | 0 | 0
Item | 2181 | 1344 | [5 empty] | 006 | (vuoto) | 1C.09.240.0020.c | Fornitura e posa in opera di porta tagliafuoco ad un battente, REI 60, di tipo omologato a norme UNI EN 1634-1, costituita da: - anta tamburata in lamiera di acciaio zincato e preverniciato a fuoco o con polveri termoindurenti, pressosaldato; coibentata con materiali isolanti secondo la certificazione richiesta; telaio in angolari o lamiera pressopiegata, munito di zanche o tasselli da murare; guarnizioni termoespandenti e antifumo; serratura incassata con chiavi, scrocca e maniglia atermica antinfortunistica in plastica con anima acciaio; n 2 cerniere, una munita di molle tarabili per la chiusura automatica ed una registrabile verticalmente; guarnizioni termoespandenti e antifumo; nelle seguenti misure, indicative rispetto alle produzioni di serie, con possibilità di produzione di misure speciali a richiesta: - passaggio netto cm 90x200-210 circa | cad | 1 | 433.53 | 433.53 | BIM on | I9.3.1.2.045;001
Item | 2182 | 1345 | [5 empty] | 006 | (vuoto) | 1C.09.400.0050.a | Chiudiporta oleodinamico aereo omologato per porte tagliafuoco; in opera, compresa assistenza muraria: - tipo normale | cad | 1 | 68.04 | 68.04 | BIM on | I9.3.1.2.045.330
Item | 2183 | 1346 | [5 empty] | 006 | (vuoto) | PA37.1C.22.250.0010 | Sovrapprezzo per fermaporta tipo 380 | cad | 1 | 30 | 30 | BIM on | I9.3.1.2.045.380
Item | 2184 | 1347 | [5 empty] | 006 | (vuoto) | PA38.1C.22.250.0010 | Sovrapprezzo per paracolpi tipo 360 | cad | 1 | 30 | 30 | BIM on | I9.3.1.2.045.360
8 | 2185 |  | I9 | 00 | 01 | L0 | 3.1.2.068 | 0 | 0 | 0 | D-I9.00.01.1006 |  |  |  | 890.8152 | 0 | 0
9 | 2186 |  | I9 | 00 | 01 | L0 | - | 003 | 0 | 0 | Disimpegno |  |  |  | 890.8152 | 0 | 0
Item | 2187 | 1348 | [5 empty] | 003 | (vuoto) | 1C.22.250.0070 | Porte interne ad una o più ante, realizzate con telaio in alluminio anodizzato colore naturale, battenti tamburati rivestiti sulle due facce con pannelli in fibra di legno e laminato plastico da 12/10 mm, spessore complessivo 45 ÷ 50 mm, complete di imbotti, guarnizioni di battuta, maniglie, accessori di movimento e chiusura. Compresa fornitura e posa falso telaio, tutte le assistenze murarie, il montaggio, i fissaggi, gli accessori d'uso. | m² | 2.64 | 337.43 | 890.8152 | BIM on | I9.3.1.2.068;001
8 | 2188 |  | I9 | 00 | 01 | L0 | 3.1.2.046 | 0 | 0 | 0 | D-I9.00.01.1008 |  |  |  | 1853.079 | 0 | 0
9 | 2189 |  | I9 | 00 | 01 | L0 | - | 009 | 0 | 0 | Disimpegno |  |  |  | 1225.386 | 0 | 0
Item | 2190 | 1349 | [5 empty] | 009 | (vuoto) | 1C.09.240.0020.e | Fornitura e posa in opera di porta tagliafuoco ad un battente, REI 60, di tipo omologato a norme UNI EN 1634-1, costituita da: - anta tamburata in lamiera di acciaio zincato e preverniciato a fuoco o con polveri termoindurenti, pressosaldato; coibentata con materiali isolanti secondo la certificazione richiesta; telaio in angolari o lamiera pressopiegata, munito di zanche o tasselli da murare; guarnizioni termoespandenti e antifumo; serratura incassata con chiavi, scrocca e maniglia atermica antinfortunistica in plastica con anima acciaio; n 2 cerniere, una munita di molle tarabili per la chiusura automatica ed una registrabile verticalmente; guarnizioni termoespandenti e antifumo; nelle seguenti misure, indicative rispetto alle produzioni di serie, con possibilità di produzione di misure speciali a richiesta: - ad un battente con misure speciali a richiesta su ordinazione (da valutare sulla misura del passaggio netto) | m² | 3.96 | 252.35 | 999.306 | BIM on | I9.3.1.2.046;001
Item | 2191 | 1350 | [5 empty] | 009 | (vuoto) | 1C.09.400.0050.a | Chiudiporta oleodinamico aereo omologato per porte tagliafuoco; in opera, compresa assistenza muraria: - tipo normale | cad | 2 | 68.04 | 136.08 | BIM on | I9.3.1.2.046.330
Item | 2192 | 1351 | [5 empty] | 009 | (vuoto) | PA37.1C.22.250.0010 | Sovrapprezzo per fermaporta tipo 380 | cad | 2 | 30 | 60 | BIM on | I9.3.1.2.046.380
Item | 2193 | 1352 | [5 empty] | 009 | (vuoto) | PA38.1C.22.250.0010 | Sovrapprezzo per paracolpi tipo 360 | cad | 1 | 30 | 30 | BIM on | I9.3.1.2.046.360
9 | 2194 |  | I9 | 00 | 01 | L0 | - | 011 | 0 | 0 | Corridoio |  |  |  | 627.693 | 0 | 0
Item | 2195 | 1353 | [5 empty] | 011 | (vuoto) | 1C.09.240.0020.e | Fornitura e posa in opera di porta tagliafuoco ad un battente, REI 60, di tipo omologato a norme UNI EN 1634-1, costituita da: - anta tamburata in lamiera di acciaio zincato e preverniciato a fuoco o con polveri termoindurenti, pressosaldato; coibentata con materiali isolanti secondo la certificazione richiesta; telaio in angolari o lamiera pressopiegata, munito di zanche o tasselli da murare; guarnizioni termoespandenti e antifumo; serratura incassata con chiavi, scrocca e maniglia atermica antinfortunistica in plastica con anima acciaio; n 2 cerniere, una munita di molle tarabili per la chiusura automatica ed una registrabile verticalmente; guarnizioni termoespandenti e antifumo; nelle seguenti misure, indicative rispetto alle produzioni di serie, con possibilità di produzione di misure speciali a richiesta: - ad un battente con misure speciali a richiesta su ordinazione (da valutare sulla misura del passaggio netto) | m² | 1.98 | 252.35 | 499.653 | BIM on | I9.3.1.2.046;001
Item | 2196 | 1354 | [5 empty] | 011 | (vuoto) | 1C.09.400.0050.a | Chiudiporta oleodinamico aereo omologato per porte tagliafuoco; in opera, compresa assistenza muraria: - tipo normale | cad | 1 | 68.04 | 68.04 | BIM on | I9.3.1.2.046.330
Item | 2197 | 1355 | [5 empty] | 011 | (vuoto) | PA37.1C.22.250.0010 | Sovrapprezzo per fermaporta tipo 380 | cad | 1 | 30 | 30 | BIM on | I9.3.1.2.046.380
Item | 2198 | 1356 | [5 empty] | 011 | (vuoto) | PA38.1C.22.250.0010 | Sovrapprezzo per paracolpi tipo 360 | cad | 1 | 30 | 30 | BIM on | I9.3.1.2.046.360
8 | 2199 |  | I9 | 00 | 01 | L0 | 3.1.2.047 | 0 | 0 | 0 | D-I9.00.01.1003 |  |  |  | 1558.488 | 0 | 0
9 | 2200 |  | I9 | 00 | 01 | L0 | - | 011 | 0 | 0 | Corridoio |  |  |  | 764.244 | 0 | 0
Item | 2201 | 1357 | [5 empty] | 011 | (vuoto) | 1C.09.240.0020.e | Fornitura e posa in opera di porta tagliafuoco ad un battente, REI 60, di tipo omologato a norme UNI EN 1634-1, costituita da: - anta tamburata in lamiera di acciaio zincato e preverniciato a fuoco o con polveri termoindurenti, pressosaldato; coibentata con materiali isolanti secondo la certificazione richiesta; telaio in angolari o lamiera pressopiegata, munito di zanche o tasselli da murare; guarnizioni termoespandenti e antifumo; serratura incassata con chiavi, scrocca e maniglia atermica antinfortunistica in plastica con anima acciaio; n 2 cerniere, una munita di molle tarabili per la chiusura automatica ed una registrabile verticalmente; guarnizioni termoespandenti e antifumo; nelle seguenti misure, indicative rispetto alle produzioni di serie, con possibilità di produzione di misure speciali a richiesta: - ad un battente con misure speciali a richiesta su ordinazione (da valutare sulla misura del passaggio netto) | m² | 2.64 | 252.35 | 666.204 | BIM on | I9.3.1.2.047;001
Item | 2202 | 1358 | [5 empty] | 011 | (vuoto) | 1C.09.400.0050.a | Chiudiporta oleodinamico aereo omologato per porte tagliafuoco; in opera, compresa assistenza muraria: - tipo normale | cad | 1 | 68.04 | 68.04 | BIM on | I9.2.1.2.156.330
Item | 2203 | 1359 | [5 empty] | 011 | (vuoto) | PA37.1C.22.250.0010 | Sovrapprezzo per fermaporta tipo 380 | cad | 1 | 30 | 30 | BIM on | I9.3.1.2.047.380
9 | 2204 |  | I9 | 00 | 01 | L0 | - | 014 | 0 | 0 | Corridoio |  |  |  | 794.244 | 0 | 0
Item | 2205 | 1360 | [5 empty] | 014 | (vuoto) | 1C.09.240.0020.e | Fornitura e posa in opera di porta tagliafuoco ad un battente, REI 60, di tipo omologato a norme UNI EN 1634-1, costituita da: - anta tamburata in lamiera di acciaio zincato e preverniciato a fuoco o con polveri termoindurenti, pressosaldato; coibentata con materiali isolanti secondo la certificazione richiesta; telaio in angolari o lamiera pressopiegata, munito di zanche o tasselli da murare; guarnizioni termoespandenti e antifumo; serratura incassata con chiavi, scrocca e maniglia atermica antinfortunistica in plastica con anima acciaio; n 2 cerniere, una munita di molle tarabili per la chiusura automatica ed una registrabile verticalmente; guarnizioni termoespandenti e antifumo; nelle seguenti misure, indicative rispetto alle produzioni di serie, con possibilità di produzione di misure speciali a richiesta: - ad un battente con misure speciali a richiesta su ordinazione (da valutare sulla misura del passaggio netto) | m² | 2.64 | 252.35 | 666.204 | BIM on | I9.3.1.2.047;001
Item | 2206 | 1361 | [5 empty] | 014 | (vuoto) | 1C.09.400.0050.a | Chiudiporta oleodinamico aereo omologato per porte tagliafuoco; in opera, compresa assistenza muraria: - tipo normale | cad | 1 | 68.04 | 68.04 | BIM on | I9.3.1.2.047.330
Item | 2207 | 1362 | [5 empty] | 014 | (vuoto) | PA37.1C.22.250.0010 | Sovrapprezzo per fermaporta tipo 380 | cad | 1 | 30 | 30 | BIM on | I9.3.1.2.047.380
Item | 2208 | 1363 | [5 empty] | 014 | (vuoto) | PA38.1C.22.250.0010 | Sovrapprezzo per paracolpi tipo 360 | cad | 1 | 30 | 30 | BIM on | I9.3.1.2.047.360
7 | 2209 |  | I9 | 00 | 01 | L0 | 3.1.3 | 0 | 0 | 0 | Elementi di protezione |  |  |  | 1177.6576 | 0 | 0
8 | 2210 |  | I9 | 00 | 01 | L0 | 3.1.3.013 | 0 | 0 | 0 | Railing: RAI_I_Panel Bars Vertical_Stair Railing_Sloped_TIPO 4 |  |  |  | 384.0134 | 0 | 0
9 | 2211 |  | I9 | 00 | 01 | L0 | - | 000 | 0 | 0 | Generale |  |  |  | 384.0134 | 0 | 0
Item | 2212 | 1364 | [5 empty] | 000 | (vuoto) | 1C.22.040.0020.b | Parapetto di scale, ballatoi, balconi, terrazze e simili; con profilati normali tondi, quadri, piatti, angolari a disegno semplice. Compresa una mano di antiruggine, le assistenze per lo scarico, il deposito, il sollevamento a piè d'opera, la posa da fabbro e muraria, i fissaggi, gli accessori d'uso. (peso medio indicativo 25 kg/m²): - per rampe di scale | kg | 38.4 | 9.76 | 374.784 | BIM indirect | I9.3.1.3.013
Item | 2213 | 1365 | [5 empty] | 000 | (vuoto) | 1C.24.320.0010.d | Pitturazione di superfici metalliche, già preparate, con una mano di antiruggine. Compresi piani di lavoro ed assistenze murarie. Con prodotti: - a base di resine alchidiche con pigmento anticorrosivo e promotori d'adesione (p.s. 1,65 kg/l - resa 0,06-0,08 l/m² per una mano) | m² | 2.112 | 4.37 | 9.2294 | BIM indirect | I9.3.1.3.013
8 | 2214 |  | I9 | 00 | 01 | L0 | 3.1.3.010 | 0 | 0 | 0 | Railing: RAI_I_VET_noProfilo_950_TIPO 01 - Parte Inclinata |  |  |  | 793.6442 | 0 | 0
9 | 2215 |  | I9 | 00 | 01 | L0 | - | 000 | 0 | 0 | Generale |  |  |  | 793.6442 | 0 | 0
Item | 2216 | 1366 | [5 empty] | 000 | (vuoto) | 1C.22.150.0045 | Sovrapprezzo ai serramenti in ferro per verniciatura a forno con polveri termoindurenti specifiche per esterni, colori a scelta della D.L. | m² | 3.39 | 78.6 | 266.454 | BIM indirect | I9.3.1.3.010
Item | 2217 | 1367 | [5 empty] | 000 | (vuoto) | 1C.22.020.0010.e | Carpenteria metallica limitata a parti di edifici per travature per solai, coperture, ossature, rampe e ripiani scale, pensiline, balconi e simili, in opera imbullonata o saldata. Acciaio del tipo S235, S275 e S355. Compresi i profilati di qualsiasi tipo, sezione e dimensione, piastre, squadre, tiranti, bulloni, fori, fissaggi; mano di antiruggine; trasporti e sollevamenti; opere di sostegno e protezione, esclusi oneri per demolizioni e ripristini di opere murarie. Per strutture formate da: - profilati laminati a caldo S355JR - UNI EN 10025, altezza da 80 a 220mm | kg | 22.6 | 4.41 | 99.666 | BIM indirect | I9.3.1.3.010
Item | 2218 | 1368 | [5 empty] | 000 | (vuoto) | 1C.23.185.0010.b | Fornitura e posa di cristallo di sicurezza stratificato e blindato. in misure fisse multiple di cm. 4; del tipo: - tre strati, spessore 26 ÷ 27 mm, con PVB 0,38 mm. | m² | 2.26 | 189.17 | 427.5242 | BIM indirect | I9.3.1.3.010
6 | 2219 |  | I9 | 00 | 01 | L0 | 3.2 | 0 | 0 | 0 | Partizione interna orizzontale |  |  |  | 405719.4979 | 0 | 0
7 | 2220 |  | I9 | 00 | 01 | L0 | 3.2.1 | 0 | 0 | 0 | Solai |  |  |  | 405719.4979 | 0 | 0
8 | 2221 |  | I9 | 00 | 01 | L0 | 3.2.1.011 | 0 | 0 | 0 | FLO_I_GEN_100mm_Parcheggi, Loc.Tec |  |  |  | 343.1213 | 0 | 0
9 | 2222 |  | I9 | 00 | 01 | L0 | - | 009 | 0 | 0 | Disimpegno |  |  |  | 190.525 | 0 | 0
Item | 2223 | 1369 | [5 empty] | 009 | (vuoto) | 1C.08.450.0010.b | Strato separatore in teli di polietilene espanso estruso - spessore 4 mm | m² | 4.752 | 2.35 | 11.1672 | BIM on | I9.3.2.1.011.255
Item | 2224 | 1370 | [5 empty] | 009 | (vuoto) | 1C.18.020.0010.b | Pavimento in granulato sferoidale di quarzo a riporto costituito da strato di usura di 1 cm circa con pastina a 12 kg/m² di granulato di quarzo e 6 kg/m² di cemento; compresa la fornitura del calcestruzzo del massetto, la lisciatura, la formazione dei giunti e l'assistenza muraria. Esclusa la rete elettrosaldata. Applicato a fresco su: - massetto spessore 8 cm di calcestruzzo C20/25 su struttura sottostante, con superficie compatta e lisciata | m² | 4.32 | 30.81 | 133.0992 | BIM on | I9.3.2.1.011.163
Item | 2225 | 1371 | [5 empty] | 009 | (vuoto) | 1C.04.015.0010.b | Sottofondazioni realizzate mediante getto di calcestruzzo preconfezionato a prestazione garantita, confezionato in impianto di betonaggio con materie prime in possesso della Marcatura CE; rispondente ai criteri riportati nel punto 2.5.2 di cui al Decreto 23 giugno 2022 del Ministero della Transizione Ecologica " I calcestruzzi confezionati in cantiere e preconfezionati hanno un contenuto di materie riciclate, ovvero recuperate, ovvero di sottoprodotti, di almeno il 5% sul peso del prodotto, inteso come somma delle tre frazioni. Tale percentuale è calcolata come rapporto tra il peso secco delle materie riciclate, recuperate e dei sottoprodotti e il peso del calcestruzzo al netto dell’acqua (acqua efficace e acqua di assorbimento). Al fine del calcolo della massa di materiale riciclato, recuperato o sottoprodotto, va considerata la quantità che rimane effettivamente nel prodotto finale. La percentuale indicata si intende come somma dei contributi dati dalle singole frazioni utilizzate.” Classe di consistenza S4, Dmax 32 mm; classe di resistenza - classe di esposizione:- C20/25 - X0 | m³ | 0.0864 | 164.12 | 14.18 | BIM on | I9.3.2.1.011.163
Item | 2226 | 1372 | [5 empty] | 009 | (vuoto) | PA282.1C.04.450.0020 | Rete di acciaio elettrosaldata, rispondente ai Criteri Ambientali Minimi di cui al Decreto 23 giugno 2022 del Ministero della Transizione Ecologica, con caratteristiche rispondenti alla norma UNI EN 10080 e prodotto con sistemi di controllo di produzione in stabilimento di cui al D.M.17/01/2018, in opera compreso sormonti, tagli, sfridi, legature. | kg | 17.6256 | 1.82 | 32.0786 | BIM on | I9.3.2.1.011.163
9 | 2227 |  | I9 | 00 | 01 | L0 | - | 005 | 0 | 0 | Scala |  |  |  | 152.5964 | 0 | 0
Item | 2228 | 1373 | [5 empty] | 005 | (vuoto) | 1C.08.450.0010.b | Strato separatore in teli di polietilene espanso estruso - spessore 4 mm | m² | 3.806 | 2.35 | 8.9441 | BIM on | I9.3.2.1.011.255
Item | 2229 | 1374 | [5 empty] | 005 | (vuoto) | 1C.18.020.0010.b | Pavimento in granulato sferoidale di quarzo a riporto costituito da strato di usura di 1 cm circa con pastina a 12 kg/m² di granulato di quarzo e 6 kg/m² di cemento; compresa la fornitura del calcestruzzo del massetto, la lisciatura, la formazione dei giunti e l'assistenza muraria. Esclusa la rete elettrosaldata. Applicato a fresco su: - massetto spessore 8 cm di calcestruzzo C20/25 su struttura sottostante, con superficie compatta e lisciata | m² | 3.46 | 30.81 | 106.6026 | BIM on | I9.3.2.1.011.163
Item | 2230 | 1375 | [5 empty] | 005 | (vuoto) | 1C.04.015.0010.b | Sottofondazioni realizzate mediante getto di calcestruzzo preconfezionato a prestazione garantita, confezionato in impianto di betonaggio con materie prime in possesso della Marcatura CE; rispondente ai criteri riportati nel punto 2.5.2 di cui al Decreto 23 giugno 2022 del Ministero della Transizione Ecologica " I calcestruzzi confezionati in cantiere e preconfezionati hanno un contenuto di materie riciclate, ovvero recuperate, ovvero di sottoprodotti, di almeno il 5% sul peso del prodotto, inteso come somma delle tre frazioni. Tale percentuale è calcolata come rapporto tra il peso secco delle materie riciclate, recuperate e dei sottoprodotti e il peso del calcestruzzo al netto dell’acqua (acqua efficace e acqua di assorbimento). Al fine del calcolo della massa di materiale riciclato, recuperato o sottoprodotto, va considerata la quantità che rimane effettivamente nel prodotto finale. La percentuale indicata si intende come somma dei contributi dati dalle singole frazioni utilizzate.” Classe di consistenza S4, Dmax 32 mm; classe di resistenza - classe di esposizione:- C20/25 - X0 | m³ | 0.0692 | 164.12 | 11.3571 | BIM on | I9.3.2.1.011.163
Item | 2231 | 1376 | [5 empty] | 005 | (vuoto) | PA282.1C.04.450.0020 | Rete di acciaio elettrosaldata, rispondente ai Criteri Ambientali Minimi di cui al Decreto 23 giugno 2022 del Ministero della Transizione Ecologica, con caratteristiche rispondenti alla norma UNI EN 10080 e prodotto con sistemi di controllo di produzione in stabilimento di cui al D.M.17/01/2018, in opera compreso sormonti, tagli, sfridi, legature. | kg | 14.1168 | 1.82 | 25.6926 | BIM on | I9.3.2.1.011.163
8 | 2232 |  | I9 | 00 | 01 | L0 | 3.2.1.027 | 0 | 0 | 0 | FLO_I_GEN_1080mm_Controterra cortile interno FC |  |  |  | 53682.216 | 0 | 0
9 | 2233 |  | I9 | 00 | 01 | L0 | - | 000 | 0 | 0 | Generale |  |  |  | 53682.216 | 0 | 0
Item | 2234 | 1377 | [5 empty] | 000 | (vuoto) | 1C.08.450.0010.b | Strato separatore in teli di polietilene espanso estruso - spessore 4 mm | m² | 422.03 | 2.35 | 991.7705 | BIM on | I9.3.2.1.027.254
Item | 2235 | 1378 | [5 empty] | 000 | (vuoto) | 1C.13.200.0020.b | Manto in policloruro di vinile (PVC) per coperture pavimentate, fondazioni e giardini pensili , non armato; posato a secco con saldatura dei sormonti ad aria calda o con solvente; compresi sfridi, sormonti e assistenze murarie: - spessore 2 mm | m² | 422.03 | 24.21 | 10217.3463 | BIM on | I9.3.2.1.027.258
Item | 2236 | 1379 | [5 empty] | 000 | (vuoto) | 1C.13.100.0010 | Barriera al vapore con membrana elastoplastomerica, realizzata con l'impiego di un compound avente flessibilità a freddo -5°C (BPP), dotata di una speciale armatura consistente in una lamina di alluminio goffrata a buccia d'arancia dello spessore di 40 micron, accoppiata ad un velo di vetro, faccia inferiore rivestita di uno speciale film termofusibile, peso 2 kg/m², applicata a fiamma su idoneo piano di posa orizzontale o inclinato, compresi sormonti e assistenze murarie alla posa. Norma di riferimento / Caratteristiche UNI EN 1109 -flessibilità a freddo ≤ -5°C EN 1110 - stabilità di forma a caldo ≥ 120° C UNI EN 12311-1 - resistenza a trazione a rottura L/T 500/500 N/50 mm (-20%) UNI EN 12317-1 - Resistenza alla trazione delle giunzioni L/T 400/400 N/50 mm (-20%) | m² | 844.06 | 14.31 | 12078.4986 | BIM on | I9.3.2.1.027.293
Item | 2237 | 1380 | [5 empty] | 000 | (vuoto) | PA228b.1C.05.500.0020.d | Formazione di vespaio formato da elementi in plastica, posa degli elementi in plastica a perdere nelle varie altezze, getto di riempimento con calcestruzzo C25/30, fino a costituire una solettina superiore dello spessore minimo di 5 cm, massimo 13 cm. Comprese tutte le attività ed i materiali necessari a dare l'opera finita in ogni sua parte. - altezza elementi cm 95 | m² | 422.03 | 72.02 | 30394.6006 | BIM on | I9.3.2.1.027.454
8 | 2238 |  | I9 | 00 | 01 | L0 | 3.2.1.026 | 0 | 0 | 0 | FLO_I_GEN_450mm_Pavimento con vespaio FC |  |  |  | 185100.5889 | 0 | 0
9 | 2239 |  | I9 | 00 | 01 | L0 | - | 017 | 0 | 0 | Spazio ristoro |  |  |  | 100796.5655 | 0 | 0
Item | 2240 | 1381 | [5 empty] | 017 | (vuoto) | 1C.08.450.0010.b | Strato separatore in teli di polietilene espanso estruso - spessore 4 mm | m² | 615.406 | 2.35 | 1446.2041 | BIM on | I9.3.2.1.026.254
Item | 2241 | 1382 | [5 empty] | 017 | (vuoto) | 1C.08.050.0050 | Massetto in calcestruzzo per formazione pendenze su lastrici, con impasto a 250 kg di cemento 32,5 R per m³ di sabbia, con superficie tirata a frattazzo fine, spessore medio cm 6 | m² | 559.46 | 18.99 | 10624.1454 | BIM on | I9.3.2.1.026.068
Item | 2242 | 1383 | [5 empty] | 017 | (vuoto) | 1C.08.050.0060 | Per ogni cm in più o in meno, in aggiunta o detrazione, (spessore totale minimo 4 cm, massimo 8 cm) sulle voci precedenti | m² x cm | 2237.84 | 2.77 | 6198.8168 | BIM on | I9.3.2.1.026.068
Item | 2243 | 1384 | [5 empty] | 017 | (vuoto) | 1C.05.500.0020.a | Formazione di vespaio formato da un sottofondo di appoggio degli elementi in plastica dello spessore di cm 8 con calcestruzzo C16/20, posa degli elementi in plastica a perdere nelle varie altezze, getto di riempimento con calcestruzzo C25/30, fino a costituire una solettina superiore dello spessore minimo di 3 cm. Esclusa eventuale armatura in ferro e i bordi di contenimento se necessari. Comprese tutte le attività ed i materiali necessari a dare l'opera finita in ogni sua parte. - altezza elementi cm 15-20 | m² | 559.46 | 44.45 | 24867.997 | BIM on | I9.3.2.1.026.450
Item | 2244 | 1385 | [5 empty] | 017 | (vuoto) | 1C.18.020.0090 | Pavimento ad alta resistenza meccanica, eseguito con malta sintetica epossidica e speciali cariche silicee, metalliche e fibre di vetro su massetto cementizio esistente e meccanicamente solido, spessore da 2 a 2,5 mm; resistenza alla compressione di 1000 kg/cm² con caratteristiche di antiabrasione, resistenza agli acidi, agli oli, ai carburanti. Compresa la formazione dei giunti e l'assistenza muraria. Esclusa la rete elettrosaldata e la formazione del massetto in calcestruzzo. | m² | 559.46 | 40.9 | 22881.914 | BIM on | I9.3.2.1.026.068
Item | 2245 | 1386 | [5 empty] | 017 | (vuoto) | 1C.04.010.0010.b | Sottofondazioni in conglomerato cementizio realizzate mediante getto, con l'ausilio di argano o gru o qualsiasi altro mezzo di movimentazione, di calcestruzzo confezionato in betoniera, con cemento 32.5 R ed inerti ad assortimento granulometrico adeguato alla particolare destinazione del getto; resistenza: - C16/20 - esposizione X0 - consistenza S3 | m³ | -16.7838 | 143.62 | -2410.4894 | BIM on | I9.3.2.1.026.070
Item | 2246 | 1387 | [5 empty] | 017 | (vuoto) | 1C.10.200.0110.a | Isolamento termico sotto pavimento di solai su porticati o su terra, realizzato con lastre di schiuma poliyso prodotte con gas senza CFC e HCFC, superfici rivestite con velo vetro saturato; conduttività termica W/mK 0,028, resistenza alla compressione kPa 150 per spessori fino a 30 mm, e kPa 170 per spessori da 40 mm e oltre; reazione al fuoco Euroclasse E; conformi alla norma UNI EN 13165, con marcatura CE. Compresi: tagli, adattamenti, fissaggi, sigillature dei tagli, raccordi, assistenza muraria. Negli spessori: - 20 mm | m² | 559.46 | 15.7 | 8783.522 | BIM on | I9.3.2.1.026.290
Item | 2247 | 1388 | [5 empty] | 017 | (vuoto) | 1C.10.200.0110.b | Isolamento termico sotto pavimento di solai su porticati o su terra, realizzato con lastre di schiuma poliyso prodotte con gas senza CFC e HCFC, superfici rivestite con velo vetro saturato; conduttività termica W/mK 0,028, resistenza alla compressione kPa 150 per spessori fino a 30 mm, e kPa 170 per spessori da 40 mm e oltre; reazione al fuoco Euroclasse E; conformi alla norma UNI EN 13165, con marcatura CE. Compresi: tagli, adattamenti, fissaggi, sigillature dei tagli, raccordi, assistenza muraria. Negli spessori: - per ogni 10 mm in più | m² x cm | 4475.68 | 4.49 | 20095.8032 | BIM on | I9.3.2.1.026.290
Item | 2248 | 1389 | [5 empty] | 017 | (vuoto) | PA282.1C.04.450.0020 | Rete di acciaio elettrosaldata, rispondente ai Criteri Ambientali Minimi di cui al Decreto 23 giugno 2022 del Ministero della Transizione Ecologica, con caratteristiche rispondenti alla norma UNI EN 10080 e prodotto con sistemi di controllo di produzione in stabilimento di cui al D.M.17/01/2018, in opera compreso sormonti, tagli, sfridi, legature. | kg | 2282.5968 | 1.82 | 4154.3262 | BIM on | I9.3.2.1.026.068
Item | 2249 | 1390 | [5 empty] | 017 | (vuoto) | PA282.1C.04.450.0020 | Rete di acciaio elettrosaldata, rispondente ai Criteri Ambientali Minimi di cui al Decreto 23 giugno 2022 del Ministero della Transizione Ecologica, con caratteristiche rispondenti alla norma UNI EN 10080 e prodotto con sistemi di controllo di produzione in stabilimento di cui al D.M.17/01/2018, in opera compreso sormonti, tagli, sfridi, legature. | kg | 2282.5968 | 1.82 | 4154.3262 | BIM on | I9.3.2.1.026.070
9 | 2250 |  | I9 | 00 | 01 | L0 | - | 014 | 0 | 0 | Corridoio |  |  |  | 4560.042 | 0 | 0
Item | 2251 | 1391 | [5 empty] | 014 | (vuoto) | 1C.08.450.0010.b | Strato separatore in teli di polietilene espanso estruso - spessore 4 mm | m² | 27.841 | 2.35 | 65.4263 | BIM on | I9.3.2.1.026.254
Item | 2252 | 1392 | [5 empty] | 014 | (vuoto) | 1C.08.050.0050 | Massetto in calcestruzzo per formazione pendenze su lastrici, con impasto a 250 kg di cemento 32,5 R per m³ di sabbia, con superficie tirata a frattazzo fine, spessore medio cm 6 | m² | 25.31 | 18.99 | 480.6369 | BIM on | I9.3.2.1.026.068
Item | 2253 | 1393 | [5 empty] | 014 | (vuoto) | 1C.08.050.0060 | Per ogni cm in più o in meno, in aggiunta o detrazione, (spessore totale minimo 4 cm, massimo 8 cm) sulle voci precedenti | m² x cm | 101.24 | 2.77 | 280.4348 | BIM on | I9.3.2.1.026.068
Item | 2254 | 1394 | [5 empty] | 014 | (vuoto) | 1C.05.500.0020.a | Formazione di vespaio formato da un sottofondo di appoggio degli elementi in plastica dello spessore di cm 8 con calcestruzzo C16/20, posa degli elementi in plastica a perdere nelle varie altezze, getto di riempimento con calcestruzzo C25/30, fino a costituire una solettina superiore dello spessore minimo di 3 cm. Esclusa eventuale armatura in ferro e i bordi di contenimento se necessari. Comprese tutte le attività ed i materiali necessari a dare l'opera finita in ogni sua parte. - altezza elementi cm 15-20 | m² | 25.31 | 44.45 | 1125.0295 | BIM on | I9.3.2.1.026.450
Item | 2255 | 1395 | [5 empty] | 014 | (vuoto) | 1C.18.020.0090 | Pavimento ad alta resistenza meccanica, eseguito con malta sintetica epossidica e speciali cariche silicee, metalliche e fibre di vetro su massetto cementizio esistente e meccanicamente solido, spessore da 2 a 2,5 mm; resistenza alla compressione di 1000 kg/cm² con caratteristiche di antiabrasione, resistenza agli acidi, agli oli, ai carburanti. Compresa la formazione dei giunti e l'assistenza muraria. Esclusa la rete elettrosaldata e la formazione del massetto in calcestruzzo. | m² | 25.31 | 40.9 | 1035.179 | BIM on | I9.3.2.1.026.068
Item | 2256 | 1396 | [5 empty] | 014 | (vuoto) | 1C.04.010.0010.b | Sottofondazioni in conglomerato cementizio realizzate mediante getto, con l'ausilio di argano o gru o qualsiasi altro mezzo di movimentazione, di calcestruzzo confezionato in betoniera, con cemento 32.5 R ed inerti ad assortimento granulometrico adeguato alla particolare destinazione del getto; resistenza: - C16/20 - esposizione X0 - consistenza S3 | m³ | -0.7593 | 143.62 | -109.0507 | BIM on | I9.3.2.1.026.070
Item | 2257 | 1397 | [5 empty] | 014 | (vuoto) | 1C.10.200.0110.a | Isolamento termico sotto pavimento di solai su porticati o su terra, realizzato con lastre di schiuma poliyso prodotte con gas senza CFC e HCFC, superfici rivestite con velo vetro saturato; conduttività termica W/mK 0,028, resistenza alla compressione kPa 150 per spessori fino a 30 mm, e kPa 170 per spessori da 40 mm e oltre; reazione al fuoco Euroclasse E; conformi alla norma UNI EN 13165, con marcatura CE. Compresi: tagli, adattamenti, fissaggi, sigillature dei tagli, raccordi, assistenza muraria. Negli spessori: - 20 mm | m² | 25.31 | 15.7 | 397.367 | BIM on | I9.3.2.1.026.290
Item | 2258 | 1398 | [5 empty] | 014 | (vuoto) | 1C.10.200.0110.b | Isolamento termico sotto pavimento di solai su porticati o su terra, realizzato con lastre di schiuma poliyso prodotte con gas senza CFC e HCFC, superfici rivestite con velo vetro saturato; conduttività termica W/mK 0,028, resistenza alla compressione kPa 150 per spessori fino a 30 mm, e kPa 170 per spessori da 40 mm e oltre; reazione al fuoco Euroclasse E; conformi alla norma UNI EN 13165, con marcatura CE. Compresi: tagli, adattamenti, fissaggi, sigillature dei tagli, raccordi, assistenza muraria. Negli spessori: - per ogni 10 mm in più | m² x cm | 202.48 | 4.49 | 909.1352 | BIM on | I9.3.2.1.026.290
Item | 2259 | 1399 | [5 empty] | 014 | (vuoto) | PA282.1C.04.450.0020 | Rete di acciaio elettrosaldata, rispondente ai Criteri Ambientali Minimi di cui al Decreto 23 giugno 2022 del Ministero della Transizione Ecologica, con caratteristiche rispondenti alla norma UNI EN 10080 e prodotto con sistemi di controllo di produzione in stabilimento di cui al D.M.17/01/2018, in opera compreso sormonti, tagli, sfridi, legature. | kg | 103.2648 | 1.82 | 187.9419 | BIM on | I9.3.2.1.026.068
Item | 2260 | 1400 | [5 empty] | 014 | (vuoto) | PA282.1C.04.450.0020 | Rete di acciaio elettrosaldata, rispondente ai Criteri Ambientali Minimi di cui al Decreto 23 giugno 2022 del Ministero della Transizione Ecologica, con caratteristiche rispondenti alla norma UNI EN 10080 e prodotto con sistemi di controllo di produzione in stabilimento di cui al D.M.17/01/2018, in opera compreso sormonti, tagli, sfridi, legature. | kg | 103.2648 | 1.82 | 187.9419 | BIM on | I9.3.2.1.026.070
9 | 2261 |  | I9 | 00 | 01 | L0 | - | 028 | 0 | 0 | Spazio ristoro |  |  |  | 79743.9814 | 0 | 0
Item | 2262 | 1401 | [5 empty] | 028 | (vuoto) | 1C.08.450.0010.b | Strato separatore in teli di polietilene espanso estruso - spessore 4 mm | m² | 486.871 | 2.35 | 1144.1469 | BIM on | I9.3.2.1.026.254
Item | 2263 | 1402 | [5 empty] | 028 | (vuoto) | 1C.08.050.0050 | Massetto in calcestruzzo per formazione pendenze su lastrici, con impasto a 250 kg di cemento 32,5 R per m³ di sabbia, con superficie tirata a frattazzo fine, spessore medio cm 6 | m² | 442.61 | 18.99 | 8405.1639 | BIM on | I9.3.2.1.026.068
Item | 2264 | 1403 | [5 empty] | 028 | (vuoto) | 1C.08.050.0060 | Per ogni cm in più o in meno, in aggiunta o detrazione, (spessore totale minimo 4 cm, massimo 8 cm) sulle voci precedenti | m² x cm | 1770.44 | 2.77 | 4904.1188 | BIM on | I9.3.2.1.026.068
Item | 2265 | 1404 | [5 empty] | 028 | (vuoto) | 1C.05.500.0020.a | Formazione di vespaio formato da un sottofondo di appoggio degli elementi in plastica dello spessore di cm 8 con calcestruzzo C16/20, posa degli elementi in plastica a perdere nelle varie altezze, getto di riempimento con calcestruzzo C25/30, fino a costituire una solettina superiore dello spessore minimo di 3 cm. Esclusa eventuale armatura in ferro e i bordi di contenimento se necessari. Comprese tutte le attività ed i materiali necessari a dare l'opera finita in ogni sua parte. - altezza elementi cm 15-20 | m² | 442.61 | 44.45 | 19674.0145 | BIM on | I9.3.2.1.026.450
Item | 2266 | 1405 | [5 empty] | 028 | (vuoto) | 1C.18.020.0090 | Pavimento ad alta resistenza meccanica, eseguito con malta sintetica epossidica e speciali cariche silicee, metalliche e fibre di vetro su massetto cementizio esistente e meccanicamente solido, spessore da 2 a 2,5 mm; resistenza alla compressione di 1000 kg/cm² con caratteristiche di antiabrasione, resistenza agli acidi, agli oli, ai carburanti. Compresa la formazione dei giunti e l'assistenza muraria. Esclusa la rete elettrosaldata e la formazione del massetto in calcestruzzo. | m² | 442.61 | 40.9 | 18102.749 | BIM on | I9.3.2.1.026.068
Item | 2267 | 1406 | [5 empty] | 028 | (vuoto) | 1C.04.010.0010.b | Sottofondazioni in conglomerato cementizio realizzate mediante getto, con l'ausilio di argano o gru o qualsiasi altro mezzo di movimentazione, di calcestruzzo confezionato in betoniera, con cemento 32.5 R ed inerti ad assortimento granulometrico adeguato alla particolare destinazione del getto; resistenza: - C16/20 - esposizione X0 - consistenza S3 | m³ | -13.2783 | 143.62 | -1907.0294 | BIM on | I9.3.2.1.026.070
Item | 2268 | 1407 | [5 empty] | 028 | (vuoto) | 1C.10.200.0110.a | Isolamento termico sotto pavimento di solai su porticati o su terra, realizzato con lastre di schiuma poliyso prodotte con gas senza CFC e HCFC, superfici rivestite con velo vetro saturato; conduttività termica W/mK 0,028, resistenza alla compressione kPa 150 per spessori fino a 30 mm, e kPa 170 per spessori da 40 mm e oltre; reazione al fuoco Euroclasse E; conformi alla norma UNI EN 13165, con marcatura CE. Compresi: tagli, adattamenti, fissaggi, sigillature dei tagli, raccordi, assistenza muraria. Negli spessori: - 20 mm | m² | 442.61 | 15.7 | 6948.977 | BIM on | I9.3.2.1.026.290
Item | 2269 | 1408 | [5 empty] | 028 | (vuoto) | 1C.10.200.0110.b | Isolamento termico sotto pavimento di solai su porticati o su terra, realizzato con lastre di schiuma poliyso prodotte con gas senza CFC e HCFC, superfici rivestite con velo vetro saturato; conduttività termica W/mK 0,028, resistenza alla compressione kPa 150 per spessori fino a 30 mm, e kPa 170 per spessori da 40 mm e oltre; reazione al fuoco Euroclasse E; conformi alla norma UNI EN 13165, con marcatura CE. Compresi: tagli, adattamenti, fissaggi, sigillature dei tagli, raccordi, assistenza muraria. Negli spessori: - per ogni 10 mm in più | m² x cm | 3540.88 | 4.49 | 15898.5512 | BIM on | I9.3.2.1.026.290
Item | 2270 | 1409 | [5 empty] | 028 | (vuoto) | PA282.1C.04.450.0020 | Rete di acciaio elettrosaldata, rispondente ai Criteri Ambientali Minimi di cui al Decreto 23 giugno 2022 del Ministero della Transizione Ecologica, con caratteristiche rispondenti alla norma UNI EN 10080 e prodotto con sistemi di controllo di produzione in stabilimento di cui al D.M.17/01/2018, in opera compreso sormonti, tagli, sfridi, legature. | kg | 1805.8488 | 1.82 | 3286.6448 | BIM on | I9.3.2.1.026.068
Item | 2271 | 1410 | [5 empty] | 028 | (vuoto) | PA282.1C.04.450.0020 | Rete di acciaio elettrosaldata, rispondente ai Criteri Ambientali Minimi di cui al Decreto 23 giugno 2022 del Ministero della Transizione Ecologica, con caratteristiche rispondenti alla norma UNI EN 10080 e prodotto con sistemi di controllo di produzione in stabilimento di cui al D.M.17/01/2018, in opera compreso sormonti, tagli, sfridi, legature. | kg | 1805.8488 | 1.82 | 3286.6448 | BIM on | I9.3.2.1.026.070
8 | 2272 |  | I9 | 00 | 01 | L0 | 3.2.1.919 | 0 | 0 | 0 | CEI_I_CCT_60mm_C1_Quadrotti 600x600 |  |  |  | 2250.2032 | 0 | 0
9 | 2273 |  | I9 | 00 | 01 | L0 | - | 003 | 0 | 0 | Disimpegno |  |  |  | 180.1968 | 0 | 0
Item | 2274 | 1411 | [5 empty] | 003 | (vuoto) | 1C.20.100.0020.a | Controsoffitti in pannelli di fibra minerale a superficie finemente granulata, fonoassorbente, colore bianco, spessore 15 - 17 mm con cornice perimetrale di finitura; orditura di sostegno costituita da profili portanti ed intermedi in acciaio zincato preverniciato. Compreso l'impiego di trabattelli, tutte le assistenze murarie, la pulizia finale con allontanamento dei materiali di risulta. Con pannelli: - 600 x 600 mm a bordi diritti, orditura a vista | m² | 5.19 | 34.72 | 180.1968 | BIM on | I9.3.2.1.919.422; I9.3.2.1.919.170
9 | 2275 |  | I9 | 00 | 01 | L0 | - | 002 | 0 | 0 | Locale deposito |  |  |  | 197.5568 | 0 | 0
Item | 2276 | 1412 | [5 empty] | 002 | (vuoto) | 1C.20.100.0020.a | Controsoffitti in pannelli di fibra minerale a superficie finemente granulata, fonoassorbente, colore bianco, spessore 15 - 17 mm con cornice perimetrale di finitura; orditura di sostegno costituita da profili portanti ed intermedi in acciaio zincato preverniciato. Compreso l'impiego di trabattelli, tutte le assistenze murarie, la pulizia finale con allontanamento dei materiali di risulta. Con pannelli: - 600 x 600 mm a bordi diritti, orditura a vista | m² | 5.69 | 34.72 | 197.5568 | BIM on | I9.3.2.1.919.422; I9.3.2.1.919.170
9 | 2277 |  | I9 | 00 | 01 | L0 | - | 009 | 0 | 0 | Disimpegno |  |  |  | 123.6032 | 0 | 0
Item | 2278 | 1413 | [5 empty] | 009 | (vuoto) | 1C.20.100.0020.a | Controsoffitti in pannelli di fibra minerale a superficie finemente granulata, fonoassorbente, colore bianco, spessore 15 - 17 mm con cornice perimetrale di finitura; orditura di sostegno costituita da profili portanti ed intermedi in acciaio zincato preverniciato. Compreso l'impiego di trabattelli, tutte le assistenze murarie, la pulizia finale con allontanamento dei materiali di risulta. Con pannelli: - 600 x 600 mm a bordi diritti, orditura a vista | m² | 3.56 | 34.72 | 123.6032 | BIM on | I9.3.2.1.919.422; I9.3.2.1.919.170
9 | 2279 |  | I9 | 00 | 01 | L0 | - | 011 | 0 | 0 | Corridoio |  |  |  | 262.4832 | 0 | 0
Item | 2280 | 1414 | [5 empty] | 011 | (vuoto) | 1C.20.100.0020.a | Controsoffitti in pannelli di fibra minerale a superficie finemente granulata, fonoassorbente, colore bianco, spessore 15 - 17 mm con cornice perimetrale di finitura; orditura di sostegno costituita da profili portanti ed intermedi in acciaio zincato preverniciato. Compreso l'impiego di trabattelli, tutte le assistenze murarie, la pulizia finale con allontanamento dei materiali di risulta. Con pannelli: - 600 x 600 mm a bordi diritti, orditura a vista | m² | 7.56 | 34.72 | 262.4832 | BIM on | I9.3.2.1.919.422; I9.3.2.1.919.170
9 | 2281 |  | I9 | 00 | 01 | L0 | - | 014 | 0 | 0 | Corridoio |  |  |  | 878.7632 | 0 | 0
Item | 2282 | 1415 | [5 empty] | 014 | (vuoto) | 1C.20.100.0020.a | Controsoffitti in pannelli di fibra minerale a superficie finemente granulata, fonoassorbente, colore bianco, spessore 15 - 17 mm con cornice perimetrale di finitura; orditura di sostegno costituita da profili portanti ed intermedi in acciaio zincato preverniciato. Compreso l'impiego di trabattelli, tutte le assistenze murarie, la pulizia finale con allontanamento dei materiali di risulta. Con pannelli: - 600 x 600 mm a bordi diritti, orditura a vista | m² | 25.31 | 34.72 | 878.7632 | BIM on | I9.3.2.1.919.422; I9.3.2.1.919.170
9 | 2283 |  | I9 | 00 | 01 | L0 | - | 006 | 0 | 0 | Locale deposito |  |  |  | 139.9216 | 0 | 0
Item | 2284 | 1416 | [5 empty] | 006 | (vuoto) | 1C.20.100.0020.a | Controsoffitti in pannelli di fibra minerale a superficie finemente granulata, fonoassorbente, colore bianco, spessore 15 - 17 mm con cornice perimetrale di finitura; orditura di sostegno costituita da profili portanti ed intermedi in acciaio zincato preverniciato. Compreso l'impiego di trabattelli, tutte le assistenze murarie, la pulizia finale con allontanamento dei materiali di risulta. Con pannelli: - 600 x 600 mm a bordi diritti, orditura a vista | m² | 4.03 | 34.72 | 139.9216 | BIM on | I9.3.2.1.919.422; I9.3.2.1.919.170
9 | 2285 |  | I9 | 00 | 01 | L0 | - | 005 | 0 | 0 | Scala |  |  |  | 467.6784 | 0 | 0
Item | 2286 | 1417 | [5 empty] | 005 | (vuoto) | 1C.20.100.0020.a | Controsoffitti in pannelli di fibra minerale a superficie finemente granulata, fonoassorbente, colore bianco, spessore 15 - 17 mm con cornice perimetrale di finitura; orditura di sostegno costituita da profili portanti ed intermedi in acciaio zincato preverniciato. Compreso l'impiego di trabattelli, tutte le assistenze murarie, la pulizia finale con allontanamento dei materiali di risulta. Con pannelli: - 600 x 600 mm a bordi diritti, orditura a vista | m² | 13.47 | 34.72 | 467.6784 | BIM on | I9.3.2.1.919.422; I9.3.2.1.919.170
8 | 2287 |  | I9 | 00 | 01 | L0 | 3.2.1.906 | 0 | 0 | 0 | CEI_I_CCT_62.5mm_CS monolastra |  |  |  | 5487.7202 | 0 | 0
9 | 2288 |  | I9 | 00 | 01 | L0 | - | 000 | 0 | 0 | Generale |  |  |  | 1856.6239 | 0 | 0
Item | 2289 | 1418 | [5 empty] | 000 | (vuoto) | 1C.20.050.0020.a | Controsoffitti in pannelli di gesso da 600 x 600 x 22 mm, armati con filo di ferro zincato,con orditura nascosta e cornice perimetrale di finitura, compresa; orditura di sostegno costituita da idonei profilati portanti ed intermedi, completa di accessori di sospensione; compreso l'impiego di trabattelli, tutte le assistenze murarie, la pulizia finale con allontanamento dei materiali di risulta. Nei tipi: - a superficie liscia | m² | 48.59 | 38.21 | 1856.6239 | BIM on | I9.3.2.1.906.422; I9.3.2.1.906.101
9 | 2290 |  | I9 | 00 | 01 | L0 | - | 011 | 0 | 0 | Corridoio |  |  |  | 143.2875 | 0 | 0
Item | 2291 | 1419 | [5 empty] | 011 | (vuoto) | 1C.20.050.0020.a | Controsoffitti in pannelli di gesso da 600 x 600 x 22 mm, armati con filo di ferro zincato,con orditura nascosta e cornice perimetrale di finitura, compresa; orditura di sostegno costituita da idonei profilati portanti ed intermedi, completa di accessori di sospensione; compreso l'impiego di trabattelli, tutte le assistenze murarie, la pulizia finale con allontanamento dei materiali di risulta. Nei tipi: - a superficie liscia | m² | 3.75 | 38.21 | 143.2875 | BIM on | I9.3.2.1.906.422; I9.3.2.1.906.101
9 | 2292 |  | I9 | 00 | 01 | L0 | - | 024 | 0 | 0 | Spazio ristoro |  |  |  | 2289.5432 | 0 | 0
Item | 2293 | 1420 | [5 empty] | 024 | (vuoto) | 1C.20.050.0020.a | Controsoffitti in pannelli di gesso da 600 x 600 x 22 mm, armati con filo di ferro zincato,con orditura nascosta e cornice perimetrale di finitura, compresa; orditura di sostegno costituita da idonei profilati portanti ed intermedi, completa di accessori di sospensione; compreso l'impiego di trabattelli, tutte le assistenze murarie, la pulizia finale con allontanamento dei materiali di risulta. Nei tipi: - a superficie liscia | m² | 59.92 | 38.21 | 2289.5432 | BIM on | I9.3.2.1.906.422; I9.3.2.1.906.101
9 | 2294 |  | I9 | 00 | 01 | L0 | - | 026 | 0 | 0 | Food Stand |  |  |  | 1198.2656 | 0 | 0
Item | 2295 | 1421 | [5 empty] | 026 | (vuoto) | 1C.20.050.0020.a | Controsoffitti in pannelli di gesso da 600 x 600 x 22 mm, armati con filo di ferro zincato,con orditura nascosta e cornice perimetrale di finitura, compresa; orditura di sostegno costituita da idonei profilati portanti ed intermedi, completa di accessori di sospensione; compreso l'impiego di trabattelli, tutte le assistenze murarie, la pulizia finale con allontanamento dei materiali di risulta. Nei tipi: - a superficie liscia | m² | 31.36 | 38.21 | 1198.2656 | BIM on | I9.3.2.1.906.422; I9.3.2.1.906.101
8 | 2296 |  | I9 | 00 | 01 | L0 | 3.2.1.032 | 0 | 0 | 0 | FLO_I_GEN_160mm_Scala-Montac FC |  |  |  | 3579.7219 | 0 | 0
9 | 2297 |  | I9 | 00 | 01 | L0 | - | 000 | 0 | 0 | Generale |  |  |  | 3579.7219 | 0 | 0
Item | 2298 | 1422 | [5 empty] | 000 | (vuoto) | 1C.11.150.0080 | Copertura per tetti con pannelli metallici autoportanti REI 120 e fonoisolanti formati da supporto inferiore ricavato mediante profilatura da nastri di spessore 5/10 mm in acciaio zincato a caldo con procedimento “sendzimir” e preverniciato su lato a vista con colori standard, strato intermedio di lana di roccia densità 100 Kg/m³ spessore 100mm fuori greca, supporto esterno ricavato mediante profilatura da nastri di spessore 6/10 mm in acciaio zincato a caldo con procedimento “sendzimir” e preverniciato sul lato a vista con colori standard, altezza greca 38/40 mm, passo 250 mm; larghezza utile pannello 1,00 m: Compresi: tagli, adattamenti, sfridi, fissaggio a vista con gruppo completo di fissaggio alla sottostante struttura, assistenze edili per scarico, trasporto e sollevamenti. E' esclusa la sola lattoneria accessoria. | m² | 70.37 | 47.65 | 3353.1305 | BIM on | I9.3.2.1.032
Item | 2299 | 1423 | [5 empty] | 000 | (vuoto) | MC.10.450.0070.a | Pannelli rigidi in lana di roccia ad alta densità con resine termoindurenti, per isolamento acustico a pavimento, conduttività termica W/mK 0,035, conforme alla norma UNI EN 13162, reazione al fuoco in Euroclasse A1, con marcatura CE. Per spessori: idem c.s. ...CE. Per spessori: - 20 mm | m² | 70.37 | 3.22 | 226.5914 | BIM on | I9.3.2.1.032
8 | 2300 |  | I9 | 00 | 01 | L0 | 3.2.1.037 | 0 | 0 | 0 | FLO_I_GEN_200mm_Loc.Tec. mezzanino FC |  |  |  | 10981.6161 | 0 | 0
9 | 2301 |  | I9 | 00 | 01 | L0 | - | 024 | 0 | 0 | Spazio ristoro |  |  |  | 10981.6161 | 0 | 0
Item | 2302 | 1424 | [5 empty] | 024 | (vuoto) | 1C.08.450.0010.b | Strato separatore in teli di polietilene espanso estruso - spessore 4 mm | m² | 143.066 | 2.35 | 336.2051 | BIM on | I9.3.2.1.037.254
Item | 2303 | 1425 | [5 empty] | 024 | (vuoto) | 1C.08.050.0050 | Massetto in calcestruzzo per formazione pendenze su lastrici, con impasto a 250 kg di cemento 32,5 R per m³ di sabbia, con superficie tirata a frattazzo fine, spessore medio cm 6 | m² | 130.06 | 18.99 | 2469.8394 | BIM on | I9.3.2.1.037.077
Item | 2304 | 1426 | [5 empty] | 024 | (vuoto) | 1C.08.050.0060 | Per ogni cm in più o in meno, in aggiunta o detrazione, (spessore totale minimo 4 cm, massimo 8 cm) sulle voci precedenti | m² x cm | 260.12 | 2.77 | 720.5324 | BIM on | I9.3.2.1.037.077
Item | 2305 | 1427 | [5 empty] | 024 | (vuoto) | 1C.10.450.0030.a | Isolamento acustico sotto pavimento, realizzato con strato di gomma vulcanizzata sfilacciata mista a granuli e agglomerata con lattici, ancorato su un supporto in cartonfeltro bitumato, in rotoli. Compresi: tagli e relativa sigillatura, adattamenti, fissaggi, raccordi, assistenza muraria. Per spessori: - spessore 4 mm | m² | 130.06 | 5.7 | 741.342 | BIM on | I9.3.2.1.037.260
Item | 2306 | 1428 | [5 empty] | 024 | (vuoto) | 1C.10.200.0110.a | Isolamento termico sotto pavimento di solai su porticati o su terra, realizzato con lastre di schiuma poliyso prodotte con gas senza CFC e HCFC, superfici rivestite con velo vetro saturato; conduttività termica W/mK 0,028, resistenza alla compressione kPa 150 per spessori fino a 30 mm, e kPa 170 per spessori da 40 mm e oltre; reazione al fuoco Euroclasse E; conformi alla norma UNI EN 13165, con marcatura CE. Compresi: tagli, adattamenti, fissaggi, sigillature dei tagli, raccordi, assistenza muraria. Negli spessori: - 20 mm | m² | 130.06 | 15.7 | 2041.942 | BIM on | I9.3.2.1.037.290
Item | 2307 | 1429 | [5 empty] | 024 | (vuoto) | 1C.10.200.0110.b | Isolamento termico sotto pavimento di solai su porticati o su terra, realizzato con lastre di schiuma poliyso prodotte con gas senza CFC e HCFC, superfici rivestite con velo vetro saturato; conduttività termica W/mK 0,028, resistenza alla compressione kPa 150 per spessori fino a 30 mm, e kPa 170 per spessori da 40 mm e oltre; reazione al fuoco Euroclasse E; conformi alla norma UNI EN 13165, con marcatura CE. Compresi: tagli, adattamenti, fissaggi, sigillature dei tagli, raccordi, assistenza muraria. Negli spessori: - per ogni 10 mm in più | m² x cm | 1040.48 | 4.49 | 4671.7552 | BIM on | I9.3.2.1.037.290
8 | 2308 |  | I9 | 00 | 01 | L0 | 3.2.1.031 | 0 | 0 | 0 | FLO_I_GEN_450mm_Locale tec. umido FC |  |  |  | 671.1446 | 0 | 0
9 | 2309 |  | I9 | 00 | 01 | L0 | - | 002 | 0 | 0 | Locale deposito |  |  |  | 671.1446 | 0 | 0
Item | 2310 | 1430 | [5 empty] | 002 | (vuoto) | 1C.08.450.0010.b | Strato separatore in teli di polietilene espanso estruso - spessore 4 mm | m² | 6.259 | 2.35 | 14.7087 | BIM on | I9.3.2.1.031.254
Item | 2311 | 1431 | [5 empty] | 002 | (vuoto) | 1C.08.050.0050 | Massetto in calcestruzzo per formazione pendenze su lastrici, con impasto a 250 kg di cemento 32,5 R per m³ di sabbia, con superficie tirata a frattazzo fine, spessore medio cm 6 | m² | 5.69 | 18.99 | 108.0531 | BIM on | I9.3.2.1.031.071
Item | 2312 | 1432 | [5 empty] | 002 | (vuoto) | 1C.08.050.0060 | Per ogni cm in più o in meno, in aggiunta o detrazione, (spessore totale minimo 4 cm, massimo 8 cm) sulle voci precedenti | m² x cm | 14.225 | 2.77 | 39.4033 | BIM on | I9.3.2.1.031.071
Item | 2313 | 1433 | [5 empty] | 002 | (vuoto) | 1C.05.500.0020.b | Formazione di vespaio formato da un sottofondo di appoggio degli elementi in plastica dello spessore di cm 8 con calcestruzzo C16/20, posa degli elementi in plastica a perdere nelle varie altezze, getto di riempimento con calcestruzzo C25/30, fino a costituire una solettina superiore dello spessore minimo di 3 cm. Esclusa eventuale armatura in ferro e i bordi di contenimento se necessari. Comprese tutte le attività ed i materiali necessari a dare l'opera finita in ogni sua parte. - altezza elementi cm 25-30 | m² | 5.69 | 46.71 | 265.7799 | BIM on | I9.3.2.1.031.451
Item | 2314 | 1434 | [5 empty] | 002 | (vuoto) | 1C.18.150.0030.f | Pavimento in piastrelle di grès fine porcellanato a superficie smaltata, spessore 8 ÷ 10 mm, posato con boiacca di puro cemento su letto di malta di legante idraulico, o incollato su idoneo sottofondo; comprese assistenze murarie, escluso il sottofondo, con piastrelle: - 30 x 30 cm, colori forti | m² | 5.69 | 39.38 | 224.0722 | BIM on | I9.3.2.1.031.157
Item | 2315 | 1435 | [5 empty] | 002 | (vuoto) | 1C.04.010.0010.b | Sottofondazioni in conglomerato cementizio realizzate mediante getto, con l'ausilio di argano o gru o qualsiasi altro mezzo di movimentazione, di calcestruzzo confezionato in betoniera, con cemento 32.5 R ed inerti ad assortimento granulometrico adeguato alla particolare destinazione del getto; resistenza: - C16/20 - esposizione X0 - consistenza S3 | m³ | -0.4552 | 143.62 | -65.3758 | BIM on | I9.3.2.1.031.050
Item | 2316 | 1436 | [5 empty] | 002 | (vuoto) | PA282.1C.04.450.0020 | Rete di acciaio elettrosaldata, rispondente ai Criteri Ambientali Minimi di cui al Decreto 23 giugno 2022 del Ministero della Transizione Ecologica, con caratteristiche rispondenti alla norma UNI EN 10080 e prodotto con sistemi di controllo di produzione in stabilimento di cui al D.M.17/01/2018, in opera compreso sormonti, tagli, sfridi, legature. | kg | 23.2152 | 1.82 | 42.2517 | BIM on | I9.3.2.1.031.071
Item | 2317 | 1437 | [5 empty] | 002 | (vuoto) | PA282.1C.04.450.0020 | Rete di acciaio elettrosaldata, rispondente ai Criteri Ambientali Minimi di cui al Decreto 23 giugno 2022 del Ministero della Transizione Ecologica, con caratteristiche rispondenti alla norma UNI EN 10080 e prodotto con sistemi di controllo di produzione in stabilimento di cui al D.M.17/01/2018, in opera compreso sormonti, tagli, sfridi, legature. | kg | 23.2152 | 1.82 | 42.2517 | BIM on | I9.3.2.1.031.050
8 | 2318 |  | I9 | 00 | 01 | L0 | 3.2.1.029 | 0 | 0 | 0 | FLO_I_GEN_740mm_Pavimento Controterra FC |  |  |  | 140646.6666 | 0 | 0
9 | 2319 |  | I9 | 00 | 01 | L0 | - | 000 | 0 | 0 | Generale |  |  |  | 3843.1106 | 0 | 0
Item | 2320 | 1438 | [5 empty] | 000 | (vuoto) | 1C.08.450.0010.b | Strato separatore in teli di polietilene espanso estruso - spessore 4 mm | m² | 17.391 | 2.35 | 40.8689 | BIM on | I9.3.2.1.029.254
Item | 2321 | 1439 | [5 empty] | 000 | (vuoto) | 1C.08.100.0060 | Per ogni cm in più o in meno, in aggiunta o detrazione, (spessore totale minimo 3 cm, massimo 8 cm, esclusi i sottofondi di riempimento che possono avere spessori maggiori quanto necessari) sulle voci precedenti | m² x cm | 79.05 | 3.61 | 285.3705 | BIM on | I9.3.2.1.029.073
Item | 2322 | 1440 | [5 empty] | 000 | (vuoto) | 1C.10.200.0090.a | Isolamento termico, realizzato sotto pavimento con lastre di polistirene espanso estruso, superficie liscia con pelle, bordi battentati, prodotte con gas senza CFC e HCFC; conduttività termica W/mK 0,032 per spessori fino a 40 mm, e W/mK 0,034 per spessori da 50 mm e oltre, resistenza alla compressione kPa 250 per spessori fino a 40 mm, e kPa 300 per spessori da 50 mm e oltre; reazione al fuoco Euroclasse E; conformi alla norma UNI EN 13164, con marcatura CE. Compresi: tagli e sigillature relative, adattamenti, fissaggi con qualsiasi mezzo su qualsiasi struttura, raccordi, assistenze murarie. Negli spessori: - spessore 30 mm | m² | 15.81 | 16.54 | 261.4974 | BIM on | I9.3.2.1.029.285
Item | 2323 | 1441 | [5 empty] | 000 | (vuoto) | 1C.10.200.0090.b | Isolamento termico, realizzato sotto pavimento con lastre di polistirene espanso estruso, superficie liscia con pelle, bordi battentati, prodotte con gas senza CFC e HCFC; conduttività termica W/mK 0,032 per spessori fino a 40 mm, e W/mK 0,034 per spessori da 50 mm e oltre, resistenza alla compressione kPa 250 per spessori fino a 40 mm, e kPa 300 per spessori da 50 mm e oltre; reazione al fuoco Euroclasse E; conformi alla norma UNI EN 13164, con marcatura CE. Compresi: tagli e sigillature relative, adattamenti, fissaggi con qualsiasi mezzo su qualsiasi struttura, raccordi, assistenze murarie. Negli spessori: - per ogni 10 mm in più | m² x cm | 173.91 | 4.36 | 758.2476 | BIM on | I9.3.2.1.029.285
Item | 2324 | 1442 | [5 empty] | 000 | (vuoto) | 1C.05.500.0020.d | Formazione di vespaio formato da un sottofondo di appoggio degli elementi in plastica dello spessore di cm 8 con calcestruzzo C16/20, posa degli elementi in plastica a perdere nelle varie altezze, getto di riempimento con calcestruzzo C25/30, fino a costituire una solettina superiore dello spessore minimo di 3 cm. Esclusa eventuale armatura in ferro e i bordi di contenimento se necessari. Comprese tutte le attività ed i materiali necessari a dare l'opera finita in ogni sua parte. - altezza elementi cm 50 | m² | 15.81 | 56.23 | 888.9963 | BIM on | I9.3.2.1.029.455
Item | 2325 | 1443 | [5 empty] | 000 | (vuoto) | 1C.18.020.0090 | Pavimento ad alta resistenza meccanica, eseguito con malta sintetica epossidica e speciali cariche silicee, metalliche e fibre di vetro su massetto cementizio esistente e meccanicamente solido, spessore da 2 a 2,5 mm; resistenza alla compressione di 1000 kg/cm² con caratteristiche di antiabrasione, resistenza agli acidi, agli oli, ai carburanti. Compresa la formazione dei giunti e l'assistenza muraria. Esclusa la rete elettrosaldata e la formazione del massetto in calcestruzzo. | m² | 31.62 | 40.9 | 1293.258 | BIM on | I9.3.2.1.029.174
Item | 2326 | 1444 | [5 empty] | 000 | (vuoto) | 1C.08.100.0030 | Massetto per pavimenti incollati in ceramica, parquet, resilienti, linoleum, moquette, marmi sottili prefiniti e simili, con impasto a 300 kg di cemento 32,5 R per m³ di argilla espansa, rispondente ai Criteri Ambientali Minimi di cui al Decreto 23 giugno 2022 del Ministero della Transizione Ecologica, granulometria 3-8 mm, tirato in perfetto piano, spessore cm 5 | m² | 15.81 | 23.98 | 379.1238 | BIM on | I9.3.2.1.029.073
Item | 2327 | 1445 | [5 empty] | 000 | (vuoto) | 1C.04.010.0010.b | Sottofondazioni in conglomerato cementizio realizzate mediante getto, con l'ausilio di argano o gru o qualsiasi altro mezzo di movimentazione, di calcestruzzo confezionato in betoniera, con cemento 32.5 R ed inerti ad assortimento granulometrico adeguato alla particolare destinazione del getto; resistenza: - C16/20 - esposizione X0 - consistenza S3 | m³ | -1.2648 | 143.62 | -181.6506 | BIM on | I9.3.2.1.029.050
Item | 2328 | 1446 | [5 empty] | 000 | (vuoto) | PA282.1C.04.450.0020 | Rete di acciaio elettrosaldata, rispondente ai Criteri Ambientali Minimi di cui al Decreto 23 giugno 2022 del Ministero della Transizione Ecologica, con caratteristiche rispondenti alla norma UNI EN 10080 e prodotto con sistemi di controllo di produzione in stabilimento di cui al D.M.17/01/2018, in opera compreso sormonti, tagli, sfridi, legature. | kg | 64.5048 | 1.82 | 117.3987 | BIM on | I9.3.2.1.029.050
9 | 2329 |  | I9 | 00 | 01 | L0 | - | 027 | 0 | 0 | Ingresso |  |  |  | 10515.6841 | 0 | 0
Item | 2330 | 1447 | [5 empty] | 027 | (vuoto) | 1C.08.450.0010.b | Strato separatore in teli di polietilene espanso estruso - spessore 4 mm | m² | 47.586 | 2.35 | 111.8271 | BIM on | I9.3.2.1.029.254
Item | 2331 | 1448 | [5 empty] | 027 | (vuoto) | 1C.08.100.0060 | Per ogni cm in più o in meno, in aggiunta o detrazione, (spessore totale minimo 3 cm, massimo 8 cm, esclusi i sottofondi di riempimento che possono avere spessori maggiori quanto necessari) sulle voci precedenti | m² x cm | 216.3 | 3.61 | 780.843 | BIM on | I9.3.2.1.029.073
Item | 2332 | 1449 | [5 empty] | 027 | (vuoto) | 1C.10.200.0090.a | Isolamento termico, realizzato sotto pavimento con lastre di polistirene espanso estruso, superficie liscia con pelle, bordi battentati, prodotte con gas senza CFC e HCFC; conduttività termica W/mK 0,032 per spessori fino a 40 mm, e W/mK 0,034 per spessori da 50 mm e oltre, resistenza alla compressione kPa 250 per spessori fino a 40 mm, e kPa 300 per spessori da 50 mm e oltre; reazione al fuoco Euroclasse E; conformi alla norma UNI EN 13164, con marcatura CE. Compresi: tagli e sigillature relative, adattamenti, fissaggi con qualsiasi mezzo su qualsiasi struttura, raccordi, assistenze murarie. Negli spessori: - spessore 30 mm | m² | 43.26 | 16.54 | 715.5204 | BIM on | I9.3.2.1.029.285
Item | 2333 | 1450 | [5 empty] | 027 | (vuoto) | 1C.10.200.0090.b | Isolamento termico, realizzato sotto pavimento con lastre di polistirene espanso estruso, superficie liscia con pelle, bordi battentati, prodotte con gas senza CFC e HCFC; conduttività termica W/mK 0,032 per spessori fino a 40 mm, e W/mK 0,034 per spessori da 50 mm e oltre, resistenza alla compressione kPa 250 per spessori fino a 40 mm, e kPa 300 per spessori da 50 mm e oltre; reazione al fuoco Euroclasse E; conformi alla norma UNI EN 13164, con marcatura CE. Compresi: tagli e sigillature relative, adattamenti, fissaggi con qualsiasi mezzo su qualsiasi struttura, raccordi, assistenze murarie. Negli spessori: - per ogni 10 mm in più | m² x cm | 475.86 | 4.36 | 2074.7496 | BIM on | I9.3.2.1.029.285
Item | 2334 | 1451 | [5 empty] | 027 | (vuoto) | 1C.05.500.0020.d | Formazione di vespaio formato da un sottofondo di appoggio degli elementi in plastica dello spessore di cm 8 con calcestruzzo C16/20, posa degli elementi in plastica a perdere nelle varie altezze, getto di riempimento con calcestruzzo C25/30, fino a costituire una solettina superiore dello spessore minimo di 3 cm. Esclusa eventuale armatura in ferro e i bordi di contenimento se necessari. Comprese tutte le attività ed i materiali necessari a dare l'opera finita in ogni sua parte. - altezza elementi cm 50 | m² | 43.26 | 56.23 | 2432.5098 | BIM on | I9.3.2.1.029.455
Item | 2335 | 1452 | [5 empty] | 027 | (vuoto) | 1C.18.020.0090 | Pavimento ad alta resistenza meccanica, eseguito con malta sintetica epossidica e speciali cariche silicee, metalliche e fibre di vetro su massetto cementizio esistente e meccanicamente solido, spessore da 2 a 2,5 mm; resistenza alla compressione di 1000 kg/cm² con caratteristiche di antiabrasione, resistenza agli acidi, agli oli, ai carburanti. Compresa la formazione dei giunti e l'assistenza muraria. Esclusa la rete elettrosaldata e la formazione del massetto in calcestruzzo. | m² | 86.52 | 40.9 | 3538.668 | BIM on | I9.3.2.1.029.174
Item | 2336 | 1453 | [5 empty] | 027 | (vuoto) | 1C.08.100.0030 | Massetto per pavimenti incollati in ceramica, parquet, resilienti, linoleum, moquette, marmi sottili prefiniti e simili, con impasto a 300 kg di cemento 32,5 R per m³ di argilla espansa, rispondente ai Criteri Ambientali Minimi di cui al Decreto 23 giugno 2022 del Ministero della Transizione Ecologica, granulometria 3-8 mm, tirato in perfetto piano, spessore cm 5 | m² | 43.26 | 23.98 | 1037.3748 | BIM on | I9.3.2.1.029.073
Item | 2337 | 1454 | [5 empty] | 027 | (vuoto) | 1C.04.010.0010.b | Sottofondazioni in conglomerato cementizio realizzate mediante getto, con l'ausilio di argano o gru o qualsiasi altro mezzo di movimentazione, di calcestruzzo confezionato in betoniera, con cemento 32.5 R ed inerti ad assortimento granulometrico adeguato alla particolare destinazione del getto; resistenza: - C16/20 - esposizione X0 - consistenza S3 | m³ | -3.4608 | 143.62 | -497.0401 | BIM on | I9.3.2.1.029.050
Item | 2338 | 1455 | [5 empty] | 027 | (vuoto) | PA282.1C.04.450.0020 | Rete di acciaio elettrosaldata, rispondente ai Criteri Ambientali Minimi di cui al Decreto 23 giugno 2022 del Ministero della Transizione Ecologica, con caratteristiche rispondenti alla norma UNI EN 10080 e prodotto con sistemi di controllo di produzione in stabilimento di cui al D.M.17/01/2018, in opera compreso sormonti, tagli, sfridi, legature. | kg | 176.5008 | 1.82 | 321.2315 | BIM on | I9.3.2.1.029.050
9 | 2339 |  | I9 | 00 | 01 | L0 | - | 024 | 0 | 0 | Spazio ristoro |  |  |  | 32106.1385 | 0 | 0
Item | 2340 | 1456 | [5 empty] | 024 | (vuoto) | 1C.08.450.0010.b | Strato separatore in teli di polietilene espanso estruso - spessore 4 mm | m² | 145.288 | 2.35 | 341.4268 | BIM on | I9.3.2.1.029.254
Item | 2341 | 1457 | [5 empty] | 024 | (vuoto) | 1C.08.100.0060 | Per ogni cm in più o in meno, in aggiunta o detrazione, (spessore totale minimo 3 cm, massimo 8 cm, esclusi i sottofondi di riempimento che possono avere spessori maggiori quanto necessari) sulle voci precedenti | m² x cm | 660.4 | 3.61 | 2384.044 | BIM on | I9.3.2.1.029.073
Item | 2342 | 1458 | [5 empty] | 024 | (vuoto) | 1C.10.200.0090.a | Isolamento termico, realizzato sotto pavimento con lastre di polistirene espanso estruso, superficie liscia con pelle, bordi battentati, prodotte con gas senza CFC e HCFC; conduttività termica W/mK 0,032 per spessori fino a 40 mm, e W/mK 0,034 per spessori da 50 mm e oltre, resistenza alla compressione kPa 250 per spessori fino a 40 mm, e kPa 300 per spessori da 50 mm e oltre; reazione al fuoco Euroclasse E; conformi alla norma UNI EN 13164, con marcatura CE. Compresi: tagli e sigillature relative, adattamenti, fissaggi con qualsiasi mezzo su qualsiasi struttura, raccordi, assistenze murarie. Negli spessori: - spessore 30 mm | m² | 132.08 | 16.54 | 2184.6032 | BIM on | I9.3.2.1.029.285
Item | 2343 | 1459 | [5 empty] | 024 | (vuoto) | 1C.10.200.0090.b | Isolamento termico, realizzato sotto pavimento con lastre di polistirene espanso estruso, superficie liscia con pelle, bordi battentati, prodotte con gas senza CFC e HCFC; conduttività termica W/mK 0,032 per spessori fino a 40 mm, e W/mK 0,034 per spessori da 50 mm e oltre, resistenza alla compressione kPa 250 per spessori fino a 40 mm, e kPa 300 per spessori da 50 mm e oltre; reazione al fuoco Euroclasse E; conformi alla norma UNI EN 13164, con marcatura CE. Compresi: tagli e sigillature relative, adattamenti, fissaggi con qualsiasi mezzo su qualsiasi struttura, raccordi, assistenze murarie. Negli spessori: - per ogni 10 mm in più | m² x cm | 1452.88 | 4.36 | 6334.5568 | BIM on | I9.3.2.1.029.285
Item | 2344 | 1460 | [5 empty] | 024 | (vuoto) | 1C.05.500.0020.d | Formazione di vespaio formato da un sottofondo di appoggio degli elementi in plastica dello spessore di cm 8 con calcestruzzo C16/20, posa degli elementi in plastica a perdere nelle varie altezze, getto di riempimento con calcestruzzo C25/30, fino a costituire una solettina superiore dello spessore minimo di 3 cm. Esclusa eventuale armatura in ferro e i bordi di contenimento se necessari. Comprese tutte le attività ed i materiali necessari a dare l'opera finita in ogni sua parte. - altezza elementi cm 50 | m² | 132.08 | 56.23 | 7426.8584 | BIM on | I9.3.2.1.029.455
Item | 2345 | 1461 | [5 empty] | 024 | (vuoto) | 1C.18.020.0090 | Pavimento ad alta resistenza meccanica, eseguito con malta sintetica epossidica e speciali cariche silicee, metalliche e fibre di vetro su massetto cementizio esistente e meccanicamente solido, spessore da 2 a 2,5 mm; resistenza alla compressione di 1000 kg/cm² con caratteristiche di antiabrasione, resistenza agli acidi, agli oli, ai carburanti. Compresa la formazione dei giunti e l'assistenza muraria. Esclusa la rete elettrosaldata e la formazione del massetto in calcestruzzo. | m² | 264.16 | 40.9 | 10804.144 | BIM on | I9.3.2.1.029.174
Item | 2346 | 1462 | [5 empty] | 024 | (vuoto) | 1C.08.100.0030 | Massetto per pavimenti incollati in ceramica, parquet, resilienti, linoleum, moquette, marmi sottili prefiniti e simili, con impasto a 300 kg di cemento 32,5 R per m³ di argilla espansa, rispondente ai Criteri Ambientali Minimi di cui al Decreto 23 giugno 2022 del Ministero della Transizione Ecologica, granulometria 3-8 mm, tirato in perfetto piano, spessore cm 5 | m² | 132.08 | 23.98 | 3167.2784 | BIM on | I9.3.2.1.029.073
Item | 2347 | 1463 | [5 empty] | 024 | (vuoto) | 1C.04.010.0010.b | Sottofondazioni in conglomerato cementizio realizzate mediante getto, con l'ausilio di argano o gru o qualsiasi altro mezzo di movimentazione, di calcestruzzo confezionato in betoniera, con cemento 32.5 R ed inerti ad assortimento granulometrico adeguato alla particolare destinazione del getto; resistenza: - C16/20 - esposizione X0 - consistenza S3 | m³ | -10.5664 | 143.62 | -1517.5464 | BIM on | I9.3.2.1.029.050
Item | 2348 | 1464 | [5 empty] | 024 | (vuoto) | PA282.1C.04.450.0020 | Rete di acciaio elettrosaldata, rispondente ai Criteri Ambientali Minimi di cui al Decreto 23 giugno 2022 del Ministero della Transizione Ecologica, con caratteristiche rispondenti alla norma UNI EN 10080 e prodotto con sistemi di controllo di produzione in stabilimento di cui al D.M.17/01/2018, in opera compreso sormonti, tagli, sfridi, legature. | kg | 538.8864 | 1.82 | 980.7732 | BIM on | I9.3.2.1.029.050
9 | 2349 |  | I9 | 00 | 01 | L0 | - | 025 | 0 | 0 | Food Stand |  |  |  | 94181.7334 | 0 | 0
Item | 2350 | 1465 | [5 empty] | 025 | (vuoto) | 1C.08.450.0010.b | Strato separatore in teli di polietilene espanso estruso - spessore 4 mm | m² | 426.195 | 2.35 | 1001.5583 | BIM on | I9.3.2.1.029.254
Item | 2351 | 1466 | [5 empty] | 025 | (vuoto) | 1C.08.100.0060 | Per ogni cm in più o in meno, in aggiunta o detrazione, (spessore totale minimo 3 cm, massimo 8 cm, esclusi i sottofondi di riempimento che possono avere spessori maggiori quanto necessari) sulle voci precedenti | m² x cm | 1937.25 | 3.61 | 6993.4725 | BIM on | I9.3.2.1.029.073
Item | 2352 | 1467 | [5 empty] | 025 | (vuoto) | 1C.10.200.0090.a | Isolamento termico, realizzato sotto pavimento con lastre di polistirene espanso estruso, superficie liscia con pelle, bordi battentati, prodotte con gas senza CFC e HCFC; conduttività termica W/mK 0,032 per spessori fino a 40 mm, e W/mK 0,034 per spessori da 50 mm e oltre, resistenza alla compressione kPa 250 per spessori fino a 40 mm, e kPa 300 per spessori da 50 mm e oltre; reazione al fuoco Euroclasse E; conformi alla norma UNI EN 13164, con marcatura CE. Compresi: tagli e sigillature relative, adattamenti, fissaggi con qualsiasi mezzo su qualsiasi struttura, raccordi, assistenze murarie. Negli spessori: - spessore 30 mm | m² | 387.45 | 16.54 | 6408.423 | BIM on | I9.3.2.1.029.285
Item | 2353 | 1468 | [5 empty] | 025 | (vuoto) | 1C.10.200.0090.b | Isolamento termico, realizzato sotto pavimento con lastre di polistirene espanso estruso, superficie liscia con pelle, bordi battentati, prodotte con gas senza CFC e HCFC; conduttività termica W/mK 0,032 per spessori fino a 40 mm, e W/mK 0,034 per spessori da 50 mm e oltre, resistenza alla compressione kPa 250 per spessori fino a 40 mm, e kPa 300 per spessori da 50 mm e oltre; reazione al fuoco Euroclasse E; conformi alla norma UNI EN 13164, con marcatura CE. Compresi: tagli e sigillature relative, adattamenti, fissaggi con qualsiasi mezzo su qualsiasi struttura, raccordi, assistenze murarie. Negli spessori: - per ogni 10 mm in più | m² x cm | 4261.95 | 4.36 | 18582.102 | BIM on | I9.3.2.1.029.285
Item | 2354 | 1469 | [5 empty] | 025 | (vuoto) | 1C.05.500.0020.d | Formazione di vespaio formato da un sottofondo di appoggio degli elementi in plastica dello spessore di cm 8 con calcestruzzo C16/20, posa degli elementi in plastica a perdere nelle varie altezze, getto di riempimento con calcestruzzo C25/30, fino a costituire una solettina superiore dello spessore minimo di 3 cm. Esclusa eventuale armatura in ferro e i bordi di contenimento se necessari. Comprese tutte le attività ed i materiali necessari a dare l'opera finita in ogni sua parte. - altezza elementi cm 50 | m² | 387.45 | 56.23 | 21786.3135 | BIM on | I9.3.2.1.029.455
Item | 2355 | 1470 | [5 empty] | 025 | (vuoto) | 1C.18.020.0090 | Pavimento ad alta resistenza meccanica, eseguito con malta sintetica epossidica e speciali cariche silicee, metalliche e fibre di vetro su massetto cementizio esistente e meccanicamente solido, spessore da 2 a 2,5 mm; resistenza alla compressione di 1000 kg/cm² con caratteristiche di antiabrasione, resistenza agli acidi, agli oli, ai carburanti. Compresa la formazione dei giunti e l'assistenza muraria. Esclusa la rete elettrosaldata e la formazione del massetto in calcestruzzo. | m² | 774.9 | 40.9 | 31693.41 | BIM on | I9.3.2.1.029.174
Item | 2356 | 1471 | [5 empty] | 025 | (vuoto) | 1C.08.100.0030 | Massetto per pavimenti incollati in ceramica, parquet, resilienti, linoleum, moquette, marmi sottili prefiniti e simili, con impasto a 300 kg di cemento 32,5 R per m³ di argilla espansa, rispondente ai Criteri Ambientali Minimi di cui al Decreto 23 giugno 2022 del Ministero della Transizione Ecologica, granulometria 3-8 mm, tirato in perfetto piano, spessore cm 5 | m² | 387.45 | 23.98 | 9291.051 | BIM on | I9.3.2.1.029.073
Item | 2357 | 1472 | [5 empty] | 025 | (vuoto) | 1C.04.010.0010.b | Sottofondazioni in conglomerato cementizio realizzate mediante getto, con l'ausilio di argano o gru o qualsiasi altro mezzo di movimentazione, di calcestruzzo confezionato in betoniera, con cemento 32.5 R ed inerti ad assortimento granulometrico adeguato alla particolare destinazione del getto; resistenza: - C16/20 - esposizione X0 - consistenza S3 | m³ | -30.996 | 143.62 | -4451.6455 | BIM on | I9.3.2.1.029.050
Item | 2358 | 1473 | [5 empty] | 025 | (vuoto) | PA282.1C.04.450.0020 | Rete di acciaio elettrosaldata, rispondente ai Criteri Ambientali Minimi di cui al Decreto 23 giugno 2022 del Ministero della Transizione Ecologica, con caratteristiche rispondenti alla norma UNI EN 10080 e prodotto con sistemi di controllo di produzione in stabilimento di cui al D.M.17/01/2018, in opera compreso sormonti, tagli, sfridi, legature. | kg | 1580.796 | 1.82 | 2877.0487 | BIM on | I9.3.2.1.029.050
8 | 2359 |  | I9 | 00 | 01 | L0 | 3.2.1.000 | 0 | 0 | 0 | TIN |  |  |  | 2976.4991 | 0 | 0
9 | 2360 |  | I9 | 00 | 01 | L0 | - | 000 | 0 | 0 | Generale |  |  |  | 2976.4991 | 0 | 0
Item | 2361 | 1474 | [5 empty] | 000 | - | 1C.24.120.0020.d | Pitturazione a due riprese, su superfici interne in intonaco civile o lisciate a gesso, già preparate ed isolate. Compresi piani di lavoro ed assistenze murarie. Con idropittura a base di resine in emulsione, secondo norma UNI EN 13300, cariche micronizzate, additivi, battericidi, fungicidi: - a base di resina acrilica, traspirante e lavabile con sapone (p.s. 1,31 kg/l - resa 0,13-0,17 l/m²). Lavabilità > 10.000 colpi spazzola | m² | 194.91 | 5.01 | 976.4991 | BIM indirect | -
Item | 2362 | 1475 | [5 empty] | 000 | - | PA232.1U.04.150.0150.a | Realizzazione percorso per non vedenti. Compresa la posa in opera nonchè le prestazioni di assistenza muraria per movimentazioni, pulizia ed allontanamento dei materiali di risulta, ed ogni altro onere ed accessorio, per dare l'opera finita a regola d'arte. | a corpo | 1 | 2000 | 2000 | BIM off | 0
5 | 2363 |  | I9 | 00 | 01 | L0 | 4 | 0 | 0 | 0 | Partizione esterna |  |  |  | 83030.805 | 0 | 0
6 | 2364 |  | I9 | 00 | 01 | L0 | 4.1 | 0 | 0 | 0 | Partizione esterna verticale |  |  |  | 83030.805 | 0 | 0
7 | 2365 |  | I9 | 00 | 01 | L0 | 4.1.1 | 0 | 0 | 0 | Elementi di protezione |  |  |  | 83030.805 | 0 | 0
8 | 2366 |  | I9 | 00 | 01 | L0 | 4.1.1.101 | 0 | 0 | 0 | CAS_E_T4b_Tenda cavi_A MISURA: Lunghezza cavo 3m |  |  |  | 83030.805 | 0 | 0
9 | 2367 |  | I9 | 00 | 01 | L0 | - | 000 | 0 | 0 | Generale |  |  |  | 83030.805 | 0 | 0
Item | 2368 | 1476 | [5 empty] | 000 | - | PA512.1C.22.400.0200.b | T2a: Tenda interna a rullo con tessuto acustico - Fornitura e posa di tende dimensione L=1500mm x H=3250 mm. | m² | 351 | 236.555 | 83030.805 | BIM on | I9.2.4.4.101
5 | 2369 |  | I9 | 00 | 01 | L0 | 5 | 0 | 0 | 0 | Impianti termici, meccanici, idraulici ed affini ed assimilabili |  |  |  | 608.4 | 0 | 0
6 | 2370 |  | I9 | 00 | 01 | L0 | 5.1 | 0 | 0 | 0 | Impianto di climatizzazione |  |  |  | 608.4 | 0 | 0
7 | 2371 |  | I9 | 00 | 01 | L0 | 5.1.6 | 0 | 0 | 0 | Canne di esalazione |  |  |  | 608.4 | 0 | 0
8 | 2372 |  | I9 | 00 | 01 | L0 | 5.1.6.001 | 0 | 0 | 0 | SPE_Estrattore160cm: SPE_Estrattore160cm |  |  |  | 608.4 | 0 | 0
9 | 2373 |  | I9 | 00 | 01 | L0 | - | 000 | 0 | 0 | Generale |  |  |  | 608.4 | 0 | 0
Item | 2374 | 1477 | [5 empty] | 000 | (vuoto) | 1C.12.400.0010.d | Comignolo per canne fumarie prefabbricate per impianti centralizzati, in conglomerato cementizio alleggerito e camicia interna circolare in refrattario, complete di materassino isolante, composto da 3 anelli più cappello, in opera: - per canna con misure interne refrattario diametro 35 cm | cad | 5 | 121.68 | 608.4 | BIM on | I9.5.1.6.001
5 | 2375 |  | I9 | 00 | 01 | L0 | 7 | 0 | 0 | 0 | Impianti di sicurezza e controllo |  |  |  | 17345.07 | 0 | 0
6 | 2376 |  | I9 | 00 | 01 | L0 | 7.1 | 0 | 0 | 0 | Impianto antincendio |  |  |  | 17345.07 | 0 | 0
7 | 2377 |  | I9 | 00 | 01 | L0 | 7.1.5 | 0 | 0 | 0 | Presidi antincendio |  |  |  | 17345.07 | 0 | 0
8 | 2378 |  | I9 | 00 | 01 | L0 | 7.1.5.002 | 0 | 0 | 0 | SPE_Manufatto calcio silicato: SPE_Manufatto calcio silicato |  |  |  | 15509.97 | 0 | 0
9 | 2379 |  | I9 | 00 | 01 | L0 | - | 000 | 0 | 0 | Generale |  |  |  | 15509.97 | 0 | 0
Item | 2380 | 1478 | [5 empty] | 000 | (vuoto) | 1C.09.070.0030.a | Divisorio antincendio costituito da struttura metallica interna in lamiera zincata da 6/10 con montanti e guide fissate a pavimento e a soffitto, da due lastre in silicato di calcio a matrice cementizia fissate all'orditura metallica e da materassino in lana di roccia densità 60 kg/m³; compresi piani di lavoro interni, sigillatura dei giunti e stuccatura: - REI 60, con una lastra per lato ed isolante, spessori 10+50+10 mm | m² | 147 | 105.51 | 15509.97 | BIM on | I9.7.1.5.002
8 | 2381 |  | I9 | 00 | 01 | L0 | 7.1.5.007 | 0 | 0 | 0 | SPE_Ex Magazzino_Plenum Camini: SPE_Ex Magazzino_Plenum Presa d'Aria |  |  |  | 495.01 | 0 | 0
9 | 2382 |  | I9 | 00 | 01 | L0 | - | 000 | 0 | 0 | Generale |  |  |  | 495.01 | 0 | 0
Item | 2383 | 1479 | [5 empty] | 000 | (vuoto) | 1M.07.010.0040.d | Aumenti di prezzo per aggiunta di plenum con bocchette per diffusione aria direttamente in ambiente. Grandezze (m³/h: portata nominale): - 4500 m³/h | cad | 1 | 495.01 | 495.01 | BIM on | I9.7.1.5.007
8 | 2384 |  | I9 | 00 | 01 | L0 | 7.1.5.006 | 0 | 0 | 0 | SPE_Ex Magazzino_Plenum Camini Espulsione: SPE_Ex Magazzino_Plenum Camini Espulsione |  |  |  | 495.01 | 0 | 0
9 | 2385 |  | I9 | 00 | 01 | L0 | - | 000 | 0 | 0 | Generale |  |  |  | 495.01 | 0 | 0
Item | 2386 | 1480 | [5 empty] | 000 | (vuoto) | 1M.07.010.0040.d | Aumenti di prezzo per aggiunta di plenum con bocchette per diffusione aria direttamente in ambiente. Grandezze (m³/h: portata nominale): - 4500 m³/h | cad | 1 | 495.01 | 495.01 | BIM on | I9.7.1.5.006
8 | 2387 |  | I9 | 00 | 01 | L0 | 7.1.5.005 | 0 | 0 | 0 | SPE_Camino Copertura: SPE_Camino Copertura |  |  |  | 845.08 | 0 | 0
9 | 2388 |  | I9 | 00 | 01 | L0 | - | 000 | 0 | 0 | Generale |  |  |  | 845.08 | 0 | 0
Item | 2389 | 1481 | [5 empty] | 000 | (vuoto) | 1C.12.400.0020 | Comignolo per condotti collettivi ramificati serie GAS per caldaiette a metano, costituiti da condotto interno in refrattario antiacido e controcanna in conglomerato cementizio, composto da 3 anelli più cappello, in opera, per canna dimensioni del condotto interno principale da 14 x 14 cm a 18 x 18 cm e condotto secondario 12.5 x 12.5 cm | cad | 4 | 96.42 | 385.68 | BIM on | I9.7.1.5.005
Item | 2390 | 1482 | [5 empty] | 000 | (vuoto) | 1C.12.400.0030.c | Piastra di sottocomignolo, piastra in acciaio inox raccogli condensa e piastra cornice in calcestruzzo per canne in conglomerato cementizio alleggerito, in opera: - diametro interno 30 cm | cad | 4 | 114.85 | 459.4 | BIM on | I9.7.1.5.005
5 | 2391 |  | I9 | 00 | 01 | L0 | 8 | 0 | 0 | 0 | .. |  |  |  | 37465.9658 | 0 | 0
6 | 2392 |  | I9 | 00 | 01 | L0 | 8.2 | 0 | 0 | 0 | Segnaletica |  |  |  | 37465.9658 | 0 | 0
7 | 2393 |  | I9 | 00 | 01 | L0 | 8.2.5 | 0 | 0 | 0 | Pannelli acustici |  |  |  | 37465.9658 | 0 | 0
8 | 2394 |  | I9 | 00 | 01 | L0 | 8.2.5.034 | 0 | 0 | 0 | CAS_Pannelli acustici_Pannelli Microforati Inclinati: 825X430 mm |  |  |  | 2709.3676 | 0 | 0
9 | 2395 |  | I9 | 00 | 01 | L0 | - | 000 | 0 | 0 | Generale |  |  |  | 2709.3676 | 0 | 0
Item | 2396 | 1483 | [5 empty] | 000 | (vuoto) | 1C.11.150.0090.c | Copertura per tetti con pannelli metallici precoibentati fonoassorbenti autoportanti formati da supporto inferiore ricavato mediante profilatura da nastri di spessore 5/10 mm in acciaio zincato a caldo con procedimento “sendzimir” microforato e preverniciato su lato a vista con colori standard, strato intermedio di lana di roccia densità 80 - 100 Kg/m³, supporto esterno ricavato mediante profilatura da nastri di spessore 6/10 mm in acciaio zincato a caldo con procedimento “sendzimir” e preverniciato sul lato a vista con colori standard, altezza greca 38/40 mm, passo 250 mm; larghezza utile pannello 1,00 m. Compresi tagli, adattamenti, sfridi, fissaggio a vista con gruppo completo di fissaggio alla sottostante struttura, assistenze edili per scarico, trasporti e sollevamenti. E' esclusa la sola lattoneria accessoria. Con: - lana di roccia spessore 100 mm fuori greca | m² | 63.855 | 42.43 | 2709.3676 | BIM on | I9.8.2.5.034
8 | 2397 |  | I9 | 00 | 01 | L0 | 8.2.5.035 | 0 | 0 | 0 | CAS_Pannelli acustici_Pannelli Microforati Inclinati: 930X430 mm |  |  |  | 2714.8411 | 0 | 0
9 | 2398 |  | I9 | 00 | 01 | L0 | - | 000 | 0 | 0 | Generale |  |  |  | 2714.8411 | 0 | 0
Item | 2399 | 1484 | [5 empty] | 000 | (vuoto) | 1C.11.150.0090.c | Copertura per tetti con pannelli metallici precoibentati fonoassorbenti autoportanti formati da supporto inferiore ricavato mediante profilatura da nastri di spessore 5/10 mm in acciaio zincato a caldo con procedimento “sendzimir” microforato e preverniciato su lato a vista con colori standard, strato intermedio di lana di roccia densità 80 - 100 Kg/m³, supporto esterno ricavato mediante profilatura da nastri di spessore 6/10 mm in acciaio zincato a caldo con procedimento “sendzimir” e preverniciato sul lato a vista con colori standard, altezza greca 38/40 mm, passo 250 mm; larghezza utile pannello 1,00 m. Compresi tagli, adattamenti, sfridi, fissaggio a vista con gruppo completo di fissaggio alla sottostante struttura, assistenze edili per scarico, trasporti e sollevamenti. E' esclusa la sola lattoneria accessoria. Con: - lana di roccia spessore 100 mm fuori greca | m² | 63.984 | 42.43 | 2714.8411 | BIM on | I9.8.2.5.035
8 | 2400 |  | I9 | 00 | 01 | L0 | 8.2.5.033 | 0 | 0 | 0 | CAS_Pannelli acustici_Pannelli Microforati Inclinati: 825X450 mm |  |  |  | 14334.4451 | 0 | 0
9 | 2401 |  | I9 | 00 | 01 | L0 | - | 000 | 0 | 0 | Generale |  |  |  | 14334.4451 | 0 | 0
Item | 2402 | 1485 | [5 empty] | 000 | (vuoto) | 1C.11.150.0090.c | Copertura per tetti con pannelli metallici precoibentati fonoassorbenti autoportanti formati da supporto inferiore ricavato mediante profilatura da nastri di spessore 5/10 mm in acciaio zincato a caldo con procedimento “sendzimir” microforato e preverniciato su lato a vista con colori standard, strato intermedio di lana di roccia densità 80 - 100 Kg/m³, supporto esterno ricavato mediante profilatura da nastri di spessore 6/10 mm in acciaio zincato a caldo con procedimento “sendzimir” e preverniciato sul lato a vista con colori standard, altezza greca 38/40 mm, passo 250 mm; larghezza utile pannello 1,00 m. Compresi tagli, adattamenti, sfridi, fissaggio a vista con gruppo completo di fissaggio alla sottostante struttura, assistenze edili per scarico, trasporti e sollevamenti. E' esclusa la sola lattoneria accessoria. Con: - lana di roccia spessore 100 mm fuori greca | m² | 337.8375 | 42.43 | 14334.4451 | BIM on | I9.8.2.5.033
8 | 2403 |  | I9 | 00 | 01 | L0 | 8.2.5.036 | 0 | 0 | 0 | CAS_Pannelli acustici_Pannelli Microforati Inclinati: 930X450 mm |  |  |  | 16336.3986 | 0 | 0
9 | 2404 |  | I9 | 00 | 01 | L0 | - | 000 | 0 | 0 | Generale |  |  |  | 16336.3986 | 0 | 0
Item | 2405 | 1486 | [5 empty] | 000 | (vuoto) | 1C.11.150.0090.c | Copertura per tetti con pannelli metallici precoibentati fonoassorbenti autoportanti formati da supporto inferiore ricavato mediante profilatura da nastri di spessore 5/10 mm in acciaio zincato a caldo con procedimento “sendzimir” microforato e preverniciato su lato a vista con colori standard, strato intermedio di lana di roccia densità 80 - 100 Kg/m³, supporto esterno ricavato mediante profilatura da nastri di spessore 6/10 mm in acciaio zincato a caldo con procedimento “sendzimir” e preverniciato sul lato a vista con colori standard, altezza greca 38/40 mm, passo 250 mm; larghezza utile pannello 1,00 m. Compresi tagli, adattamenti, sfridi, fissaggio a vista con gruppo completo di fissaggio alla sottostante struttura, assistenze edili per scarico, trasporti e sollevamenti. E' esclusa la sola lattoneria accessoria. Con: - lana di roccia spessore 100 mm fuori greca | m² | 385.02 | 42.43 | 16336.3986 | BIM on | I9.8.2.5.036
8 | 2406 |  | I9 | 00 | 01 | L0 | 8.2.5.037 | 0 | 0 | 0 | CAS_Pannelli acustici_Pannelli Microforati Inclinati: 700X450 mm |  |  |  | 267.309 | 0 | 0
9 | 2407 |  | I9 | 00 | 01 | L0 | - | 000 | 0 | 0 | Generale |  |  |  | 267.309 | 0 | 0
Item | 2408 | 1487 | [5 empty] | 000 | (vuoto) | 1C.11.150.0090.c | Copertura per tetti con pannelli metallici precoibentati fonoassorbenti autoportanti formati da supporto inferiore ricavato mediante profilatura da nastri di spessore 5/10 mm in acciaio zincato a caldo con procedimento “sendzimir” microforato e preverniciato su lato a vista con colori standard, strato intermedio di lana di roccia densità 80 - 100 Kg/m³, supporto esterno ricavato mediante profilatura da nastri di spessore 6/10 mm in acciaio zincato a caldo con procedimento “sendzimir” e preverniciato sul lato a vista con colori standard, altezza greca 38/40 mm, passo 250 mm; larghezza utile pannello 1,00 m. Compresi tagli, adattamenti, sfridi, fissaggio a vista con gruppo completo di fissaggio alla sottostante struttura, assistenze edili per scarico, trasporti e sollevamenti. E' esclusa la sola lattoneria accessoria. Con: - lana di roccia spessore 100 mm fuori greca | m² | 6.3 | 42.43 | 267.309 | BIM on | I9.8.2.5.037
8 | 2409 |  | I9 | 00 | 01 | L0 | 8.2.5.031 | 0 | 0 | 0 | CAS_Pannelli acustici_Pannelli Microforati Inclinati: 760X450 mm |  |  |  | 290.2212 | 0 | 0
9 | 2410 |  | I9 | 00 | 01 | L0 | - | 000 | 0 | 0 | Generale |  |  |  | 290.2212 | 0 | 0
Item | 2411 | 1488 | [5 empty] | 000 | (vuoto) | 1C.11.150.0090.c | Copertura per tetti con pannelli metallici precoibentati fonoassorbenti autoportanti formati da supporto inferiore ricavato mediante profilatura da nastri di spessore 5/10 mm in acciaio zincato a caldo con procedimento “sendzimir” microforato e preverniciato su lato a vista con colori standard, strato intermedio di lana di roccia densità 80 - 100 Kg/m³, supporto esterno ricavato mediante profilatura da nastri di spessore 6/10 mm in acciaio zincato a caldo con procedimento “sendzimir” e preverniciato sul lato a vista con colori standard, altezza greca 38/40 mm, passo 250 mm; larghezza utile pannello 1,00 m. Compresi tagli, adattamenti, sfridi, fissaggio a vista con gruppo completo di fissaggio alla sottostante struttura, assistenze edili per scarico, trasporti e sollevamenti. E' esclusa la sola lattoneria accessoria. Con: - lana di roccia spessore 100 mm fuori greca | m² | 6.84 | 42.43 | 290.2212 | BIM on | I9.8.2.5.031
8 | 2412 |  | I9 | 00 | 01 | L0 | 8.2.5.030 | 0 | 0 | 0 | CAS_Pannelli acustici_Pannelli Microforati Inclinati: 640X450 mm |  |  |  | 366.5952 | 0 | 0
9 | 2413 |  | I9 | 00 | 01 | L0 | - | 000 | 0 | 0 | Generale |  |  |  | 366.5952 | 0 | 0
Item | 2414 | 1489 | [5 empty] | 000 | (vuoto) | 1C.11.150.0090.c | Copertura per tetti con pannelli metallici precoibentati fonoassorbenti autoportanti formati da supporto inferiore ricavato mediante profilatura da nastri di spessore 5/10 mm in acciaio zincato a caldo con procedimento “sendzimir” microforato e preverniciato su lato a vista con colori standard, strato intermedio di lana di roccia densità 80 - 100 Kg/m³, supporto esterno ricavato mediante profilatura da nastri di spessore 6/10 mm in acciaio zincato a caldo con procedimento “sendzimir” e preverniciato sul lato a vista con colori standard, altezza greca 38/40 mm, passo 250 mm; larghezza utile pannello 1,00 m. Compresi tagli, adattamenti, sfridi, fissaggio a vista con gruppo completo di fissaggio alla sottostante struttura, assistenze edili per scarico, trasporti e sollevamenti. E' esclusa la sola lattoneria accessoria. Con: - lana di roccia spessore 100 mm fuori greca | m² | 8.64 | 42.43 | 366.5952 | BIM on | I9.8.2.5.030
8 | 2415 |  | I9 | 00 | 01 | L0 | 8.2.5.032 | 0 | 0 | 0 | CAS_Pannelli acustici_Pannelli Microforati Inclinati: 780X450 mm |  |  |  | 446.7879 | 0 | 0
9 | 2416 |  | I9 | 00 | 01 | L0 | - | 000 | 0 | 0 | Generale |  |  |  | 446.7879 | 0 | 0
Item | 2417 | 1490 | [5 empty] | 000 | (vuoto) | 1C.11.150.0090.c | Copertura per tetti con pannelli metallici precoibentati fonoassorbenti autoportanti formati da supporto inferiore ricavato mediante profilatura da nastri di spessore 5/10 mm in acciaio zincato a caldo con procedimento “sendzimir” microforato e preverniciato su lato a vista con colori standard, strato intermedio di lana di roccia densità 80 - 100 Kg/m³, supporto esterno ricavato mediante profilatura da nastri di spessore 6/10 mm in acciaio zincato a caldo con procedimento “sendzimir” e preverniciato sul lato a vista con colori standard, altezza greca 38/40 mm, passo 250 mm; larghezza utile pannello 1,00 m. Compresi tagli, adattamenti, sfridi, fissaggio a vista con gruppo completo di fissaggio alla sottostante struttura, assistenze edili per scarico, trasporti e sollevamenti. E' esclusa la sola lattoneria accessoria. Con: - lana di roccia spessore 100 mm fuori greca | m² | 10.53 | 42.43 | 446.7879 | BIM on | I9.8.2.5.032
4 | 2418 |  | I9 | 00 | 01 | LC | - | 0 | 0 | 0 | Livello CO |  |  |  | 10000 | 0 | 0
5 | 2419 |  | I9 | 00 | 01 | LC | 9 | 0 | 0 | 0 | Attrezzatura esterna |  |  |  | 10000 | 0 | 0
6 | 2420 |  | I9 | 00 | 01 | LC | 9.2 | 0 | 0 | 0 | Allestimenti esterni |  |  |  | 10000 | 0 | 0
7 | 2421 |  | I9 | 00 | 01 | LC | GEN | 0 | 0 | 0 | Generale |  |  |  | 10000 | 0 | 0
8 | 2422 |  | I9 | 00 | 01 | LC | GEN | 0 | 0 | 0 | DOR_Porta_Principale_Palazzina 10 con spalletta_Esistente_Demolito: 1.94 x 3.33 |  |  |  | 10000 | 0 | 0
9 | 2423 |  | I9 | 00 | 01 | LC | - | 000 | 0 | 0 | Generale |  |  |  | 10000 | 0 | 0
Item | 2424 | 1491 | [5 empty] | 000 | - | PA350.1C.12.210.0010 | Realizzazione tubo di ventilazione locale impianti, zincato a caldo e verniciato colore ral. Profili in acciaio inox. Diametro interno 1.5 m altezza 3 m. Compreso piatto di base in acciaio inox satinato e griglia di chiusura in acciaio zincato verniciato colore ral. Compresa la posa in opera nonchè le prestazioni di assistenza muraria per movimentazioni, pulizia ed allontanamento dei materiali di risulta, ed ogni altro onere ed accessorio, per dare l'opera finita a regola d'arte. Totem di ventilazione. | CAD | 5 | 2000 | 10000 | BIM off | 0
3 | 2425 |  | I9 | 00 | 20 | 0 | - | 0 | 0 | 0 | Demolizioni |  |  |  | 145660.3813 | 0 | 0
4 | 2426 |  | I9 | 00 | 20 | B1 | - | 0 | 0 | 0 | Livello B1 |  |  |  | 10615.4586 | 0 | 0
5 | 2427 |  | I9 | 00 | 20 | B1 | 2 | 0 | 0 | 0 | Chiusura |  |  |  | 3392.5472 | 0 | 0
6 | 2428 |  | I9 | 00 | 20 | B1 | 2.2 | 0 | 0 | 0 | Chiusura orizzontale inferiore |  |  |  | 3392.5472 | 0 | 0
7 | 2429 |  | I9 | 00 | 20 | B1 | 2.2.1 | 0 | 0 | 0 | Solai a terra |  |  |  | 3392.5472 | 0 | 0
8 | 2430 |  | I9 | 00 | 20 | B1 | 2.2.1.500 | 0 | 0 | 0 | Slab_R.C. C30/37_300_Esistente_Demolito |  |  |  | 3392.5472 | 0 | 0
9 | 2431 |  | I9 | 00 | 20 | B1 | - | 000 | 0 | 0 | Generale |  |  |  | 3392.5472 | 0 | 0
Item | 2432 | 1492 | [5 empty] | 000 | (vuoto) | 1C.27.050.0100.d | Oneri per conferimento in impianti autorizzati dei seguenti rifiuti urbani e speciali non pericolosi:- rifiuti misti dell'attività di costruzione e demolizione (CER 170904) presso impianto di smaltimento autorizzato per rifiuti inerti, secondo il giudizio di ammissibilità in discarica rilasciato dal laboratorio di analisi ai sensi del D.M. 27/09/2010 | 100 kg | 334.296 | 3.47 | 1160.0071 | BIM on | I9.2.2.1.500
Item | 2433 | 1493 | [5 empty] | 000 | (vuoto) | 1C.01.030.0040.a | Demolizione di strutture e murature in cemento armato, compreso il taglio dei ferri di armatura, totale o parziale, entro e fuori terra, a qualsiasi altezza, con relativi intonaci e rivestimenti, con l'impiego di attrezzature meccaniche adeguate alla dimensione della demolizione, compreso ogni intervento manuale, per tagli di murature, aperture vani porte e finestre, fori passanti, sottomurazioni e qualsiasi altro scopo. Compresa la movimentazione con qualsiasi mezzo manuale o meccanico nell'ambito del cantiere, il carico ed il trasporto alle discariche autorizzate. Esclusi gli oneri di smaltimento. Per ogni intervento con volume: - oltre 5,01 m³ | m³ | 13.929 | 160.28 | 2232.5401 | BIM on | I9.2.2.1.500
5 | 2434 |  | I9 | 00 | 20 | B1 | 3 | 0 | 0 | 0 | Partizione interna |  |  |  | 7222.9113 | 0 | 0
6 | 2435 |  | I9 | 00 | 20 | B1 | 3.1 | 0 | 0 | 0 | Partizione interna verticale |  |  |  | 7222.9113 | 0 | 0
7 | 2436 |  | I9 | 00 | 20 | B1 | 3.1.1 | 0 | 0 | 0 | Pareti interne verticali |  |  |  | 7222.9113 | 0 | 0
8 | 2437 |  | I9 | 00 | 20 | B1 | 3.1.1.500 | 0 | 0 | 0 | Basic Wall: WAL_I_MAT_150mm_Esistente_Demolito |  |  |  | 7222.9113 | 0 | 0
9 | 2438 |  | I9 | 00 | 20 | B1 | - | 000 | 0 | 0 | Generale |  |  |  | 7222.9113 | 0 | 0
Item | 2439 | 1494 | [5 empty] | 000 | (vuoto) | 1C.27.050.0100.d | Oneri per conferimento in impianti autorizzati dei seguenti rifiuti urbani e speciali non pericolosi:- rifiuti misti dell'attività di costruzione e demolizione (CER 170904) presso impianto di smaltimento autorizzato per rifiuti inerti, secondo il giudizio di ammissibilità in discarica rilasciato dal laboratorio di analisi ai sensi del D.M. 27/09/2010 | 100 kg | 804.1752 | 3.47 | 2790.4879 | BIM on | I9.2.1.1.500
Item | 2440 | 1495 | [5 empty] | 000 | (vuoto) | 1C.01.070.0010.c | Demolizione di tavolati e tramezzi, realizzati con materiali di qualsiasi tipo, inclusi intonaci, rivestimenti, ecc., valutati per l'effettivo spessore misurato; compresi: i piani di lavoro, le opere provvisionali e di protezione; la movimentazione con qualsiasi mezzo meccanico o manuale delle macerie nell'ambito del cantiere; il carico e trasporto agli impianti di stoccaggio, di recupero o a discariche autorizzate. Esclusi gli oneri di smaltimento. Per spessori: - fino a 16 cm, in mattoni forati, blocchi di calcestruzzo forati e materiali assimilabili | m² | 6.76 | 15.13 | 102.2788 | BIM on | I9.2.1.1.500
Item | 2441 | 1496 | [5 empty] | 000 | (vuoto) | 1C.01.030.0020.a | Demolizione di muratura in mattoni pieni, pietrame, miste, totale o parziale, entro e fuori terra, a qualsiasi altezza, con relativi intonaci e rivestimenti, con l'impiego di attrezzature meccaniche adeguate alla dimensione della demolizione, compreso ogni intervento manuale, per tagli di murature, aperture vani porte e finestre, fori passanti, sottomurazioni e qualsiasi altro scopo. Compresa la movimentazione con qualsiasi mezzo manuale o meccanico nell'ambito del cantiere, il carico ed il trasporto alle discariche autorizzate. Esclusi gli oneri di smaltimento. Per ogni intervento con volume: - oltre 5,01 m³ | m³ | 43.73 | 99.02 | 4330.1446 | BIM on | I9.2.1.1.500
4 | 2442 |  | I9 | 00 | 20 | L0 | - | 0 | 0 | 0 | Livello PT |  |  |  | 135044.9227 | 0 | 0
5 | 2443 |  | I9 | 00 | 20 | L0 | GEN | 0 | 0 | 0 | Generale |  |  |  | 843.784 | 0 | 0
6 | 2444 |  | I9 | 00 | 20 | L0 | GEN | 0 | 0 | 0 | Generale |  |  |  | 843.784 | 0 | 0
7 | 2445 |  | I9 | 00 | 20 | L0 | GEN | 0 | 0 | 0 | Generale |  |  |  | 843.784 | 0 | 0
8 | 2446 |  | I9 | 00 | 20 | L0 | GEN | 0 | 0 | 0 | DOR_Porta_Principale_Palazzina 10 con spalletta_Esistente_Demolito: 1.94 x 3.33 |  |  |  | 843.784 | 0 | 0
9 | 2447 |  | I9 | 00 | 20 | L0 | - | 000 | 0 | 0 | Generale |  |  |  | 843.784 | 0 | 0
Item | 2448 | 1497 | [5 empty] | 000 | (vuoto) | 1C.01.150.0010.a | Rimozione di serramenti interni ed esterni in ferro o leghe, pareti mobili, impennate e simili di qualunque forma e dimensione, inclusi falsi telai, telai, imbotti, mostre: - con recupero mediante accurato smontaggio e deposito nell'ambito del cantiere o trasporto a deposito | m² | 19.4805 | 21.59 | 420.584 | BIM on | -
Item | 2449 | 1498 | [5 empty] | 000 | (vuoto) | 1C.01.160.0010.b | Rimozione di lattoneria, inclusi accessori di fissaggio, con abbassamento, carico e trasporto rottami ad impianti di stoccaggio, di recupero o a discarica. Compresi i piani di lavoro, esclusi i ponteggi esterni: - pluviali e pezzi speciali. | m | 80 | 5.29 | 423.2 | BIM off | -
5 | 2450 |  | I9 | 00 | 20 | L0 | 2 | 0 | 0 | 0 | Chiusura |  |  |  | 116023.4596 | 0 | 0
6 | 2451 |  | I9 | 00 | 20 | L0 | 2.1 | 0 | 0 | 0 | Chiusura verticale |  |  |  | 8138.4753 | 0 | 0
7 | 2452 |  | I9 | 00 | 20 | L0 | 2.1.1 | 0 | 0 | 0 | Pareti perimetrali verticali |  |  |  | 3552.3988 | 0 | 0
8 | 2453 |  | I9 | 00 | 20 | L0 | 2.1.1.500 | 0 | 0 | 0 | Basic Wall: WAL_I_MPA_200mm_Esistente_Demolito |  |  |  | 3552.3988 | 0 | 0
9 | 2454 |  | I9 | 00 | 20 | L0 | - | 000 | 0 | 0 | Generale |  |  |  | 3552.3988 | 0 | 0
Item | 2455 | 1499 | [5 empty] | 000 | (vuoto) | 1C.27.050.0100.d | Oneri per conferimento in impianti autorizzati dei seguenti rifiuti urbani e speciali non pericolosi:- rifiuti misti dell'attività di costruzione e demolizione (CER 170904) presso impianto di smaltimento autorizzato per rifiuti inerti, secondo il giudizio di ammissibilità in discarica rilasciato dal laboratorio di analisi ai sensi del D.M. 27/09/2010 | 100 kg | 382.5382 | 3.47 | 1327.4074 | BIM on | I9.2.1.1.500
Item | 2456 | 1500 | [5 empty] | 000 | (vuoto) | 1C.27.050.0100.d | Oneri per conferimento in impianti autorizzati dei seguenti rifiuti urbani e speciali non pericolosi:- rifiuti misti dell'attività di costruzione e demolizione (CER 170904) presso impianto di smaltimento autorizzato per rifiuti inerti, secondo il giudizio di ammissibilità in discarica rilasciato dal laboratorio di analisi ai sensi del D.M. 27/09/2010 | 100 kg | 1.7107 | 3.47 | 5.9362 | BIM on | -
Item | 2457 | 1501 | [5 empty] | 000 | (vuoto) | 1C.01.030.0020.a | Demolizione di muratura in mattoni pieni, pietrame, miste, totale o parziale, entro e fuori terra, a qualsiasi altezza, con relativi intonaci e rivestimenti, con l'impiego di attrezzature meccaniche adeguate alla dimensione della demolizione, compreso ogni intervento manuale, per tagli di murature, aperture vani porte e finestre, fori passanti, sottomurazioni e qualsiasi altro scopo. Compresa la movimentazione con qualsiasi mezzo manuale o meccanico nell'ambito del cantiere, il carico ed il trasporto alle discariche autorizzate. Esclusi gli oneri di smaltimento. Per ogni intervento con volume: - oltre 5,01 m³ | m³ | 21.1425 | 99.02 | 2093.5303 | BIM on | I9.2.1.1.500
Item | 2458 | 1502 | [5 empty] | 000 | (vuoto) | 1C.01.130.0010.c | Rimozione di lastre in pietra naturale o artificiale. Compresi e compensati: il carico, trasporto ed accatastamento nell'ambito del cantiere ; la cernita, pulizia e stoccaggio del materiale riutilizzabile; il carico e trasporto delle macerie agli impianti di stoccaggio, di recupero o a discarica. Esclusi gli oneri di smaltimento: - davanzali, contorni di porte e finestre | m | 8.12 | 8.28 | 67.2336 | BIM on | I9.2.1.1.500
Item | 2459 | 1503 | [5 empty] | 000 | (vuoto) | 1C.01.130.0010.c | Rimozione di lastre in pietra naturale o artificiale. Compresi e compensati: il carico, trasporto ed accatastamento nell'ambito del cantiere ; la cernita, pulizia e stoccaggio del materiale riutilizzabile; il carico e trasporto delle macerie agli impianti di stoccaggio, di recupero o a discarica. Esclusi gli oneri di smaltimento: - davanzali, contorni di porte e finestre | m | 7.04 | 8.28 | 58.2912 | BIM on | -
7 | 2460 |  | I9 | 00 | 20 | L0 | 2.1.2 | 0 | 0 | 0 | Infissi esterni verticali |  |  |  | 4586.0766 | 0 | 0
8 | 2461 |  | I9 | 00 | 20 | L0 | 2.1.2.550 | 0 | 0 | 0 | DOR_E_Metallica_Palazzina 10_Esistente_Demolito: 2.00 x 3.52 |  |  |  | 729.5283 | 0 | 0
9 | 2462 |  | I9 | 00 | 20 | L0 | - | 000 | 0 | 0 | Generale |  |  |  | 729.5283 | 0 | 0
Item | 2463 | 1504 | [5 empty] | 000 | (vuoto) | 1C.01.150.0010.a | Rimozione di serramenti interni ed esterni in ferro o leghe, pareti mobili, impennate e simili di qualunque forma e dimensione, inclusi falsi telai, telai, imbotti, mostre: - con recupero mediante accurato smontaggio e deposito nell'ambito del cantiere o trasporto a deposito | m² | 33.7901 | 21.59 | 729.5283 | BIM on | I9.2.1.2.550
8 | 2464 |  | I9 | 00 | 20 | L0 | 2.1.2.500 | 0 | 0 | 0 | WIN_E_Metallica_Est_Palazzina 10_Esistente_Demolito: 2.05 x 3.89 |  |  |  | 2753.9384 | 0 | 0
9 | 2465 |  | I9 | 00 | 20 | L0 | - | 000 | 0 | 0 | Generale |  |  |  | 2753.9384 | 0 | 0
Item | 2466 | 1505 | [5 empty] | 000 | (vuoto) | 1C.01.150.0010.a | Rimozione di serramenti interni ed esterni in ferro o leghe, pareti mobili, impennate e simili di qualunque forma e dimensione, inclusi falsi telai, telai, imbotti, mostre: - con recupero mediante accurato smontaggio e deposito nell'ambito del cantiere o trasporto a deposito | m² | 127.5562 | 21.59 | 2753.9384 | BIM on | I9.2.1.2.500
8 | 2467 |  | I9 | 00 | 20 | L0 | 2.1.2.506 | 0 | 0 | 0 | WIN_E_Fissa_Esistente_Demolito: 1.5x2.04 |  |  |  | 462.4578 | 0 | 0
9 | 2468 |  | I9 | 00 | 20 | L0 | - | 000 | 0 | 0 | Generale |  |  |  | 462.4578 | 0 | 0
Item | 2469 | 1506 | [5 empty] | 000 | (vuoto) | 1C.01.150.0010.a | Rimozione di serramenti interni ed esterni in ferro o leghe, pareti mobili, impennate e simili di qualunque forma e dimensione, inclusi falsi telai, telai, imbotti, mostre: - con recupero mediante accurato smontaggio e deposito nell'ambito del cantiere o trasporto a deposito | m² | 21.42 | 21.59 | 462.4578 | BIM on | -
8 | 2470 |  | I9 | 00 | 20 | L0 | 2.1.2.510 | 0 | 0 | 0 | WIN_E_Fissa_Esistente_Demolito: 1.99x2.04 |  |  |  | 87.6468 | 0 | 0
9 | 2471 |  | I9 | 00 | 20 | L0 | - | 000 | 0 | 0 | Generale |  |  |  | 87.6468 | 0 | 0
Item | 2472 | 1507 | [5 empty] | 000 | (vuoto) | 1C.01.150.0010.a | Rimozione di serramenti interni ed esterni in ferro o leghe, pareti mobili, impennate e simili di qualunque forma e dimensione, inclusi falsi telai, telai, imbotti, mostre: - con recupero mediante accurato smontaggio e deposito nell'ambito del cantiere o trasporto a deposito | m² | 4.0596 | 21.59 | 87.6468 | BIM on | -
8 | 2473 |  | I9 | 00 | 20 | L0 | 2.1.2.509 | 0 | 0 | 0 | WIN_E_Fissa_Esistente_Demolito: 1.96x2.04 |  |  |  | 86.3255 | 0 | 0
9 | 2474 |  | I9 | 00 | 20 | L0 | - | 000 | 0 | 0 | Generale |  |  |  | 86.3255 | 0 | 0
Item | 2475 | 1508 | [5 empty] | 000 | (vuoto) | 1C.01.150.0010.a | Rimozione di serramenti interni ed esterni in ferro o leghe, pareti mobili, impennate e simili di qualunque forma e dimensione, inclusi falsi telai, telai, imbotti, mostre: - con recupero mediante accurato smontaggio e deposito nell'ambito del cantiere o trasporto a deposito | m² | 3.9984 | 21.59 | 86.3255 | BIM on | -
8 | 2476 |  | I9 | 00 | 20 | L0 | 2.1.2.507 | 0 | 0 | 0 | WIN_E_Fissa_Esistente_Demolito: 1.47x2.03 |  |  |  | 65.7416 | 0 | 0
9 | 2477 |  | I9 | 00 | 20 | L0 | - | 000 | 0 | 0 | Generale |  |  |  | 65.7416 | 0 | 0
Item | 2478 | 1509 | [5 empty] | 000 | (vuoto) | 1C.01.150.0010.a | Rimozione di serramenti interni ed esterni in ferro o leghe, pareti mobili, impennate e simili di qualunque forma e dimensione, inclusi falsi telai, telai, imbotti, mostre: - con recupero mediante accurato smontaggio e deposito nell'ambito del cantiere o trasporto a deposito | m² | 3.045 | 21.59 | 65.7416 | BIM on | -
8 | 2479 |  | I9 | 00 | 20 | L0 | 2.1.2.508 | 0 | 0 | 0 | WIN_E_Fissa_Esistente_Demolito: 1.49x2.03 |  |  |  | 130.6065 | 0 | 0
9 | 2480 |  | I9 | 00 | 20 | L0 | - | 000 | 0 | 0 | Generale |  |  |  | 130.6065 | 0 | 0
Item | 2481 | 1510 | [5 empty] | 000 | (vuoto) | 1C.01.150.0010.a | Rimozione di serramenti interni ed esterni in ferro o leghe, pareti mobili, impennate e simili di qualunque forma e dimensione, inclusi falsi telai, telai, imbotti, mostre: - con recupero mediante accurato smontaggio e deposito nell'ambito del cantiere o trasporto a deposito | m² | 6.0494 | 21.59 | 130.6065 | BIM on | -
8 | 2482 |  | I9 | 00 | 20 | L0 | 2.1.2.505 | 0 | 0 | 0 | WIN_E_Fissa_Esistente_Demolito: 1.5x2.03 |  |  |  | 65.7416 | 0 | 0
9 | 2483 |  | I9 | 00 | 20 | L0 | - | 000 | 0 | 0 | Generale |  |  |  | 65.7416 | 0 | 0
Item | 2484 | 1511 | [5 empty] | 000 | (vuoto) | 1C.01.150.0010.a | Rimozione di serramenti interni ed esterni in ferro o leghe, pareti mobili, impennate e simili di qualunque forma e dimensione, inclusi falsi telai, telai, imbotti, mostre: - con recupero mediante accurato smontaggio e deposito nell'ambito del cantiere o trasporto a deposito | m² | 3.045 | 21.59 | 65.7416 | BIM on | -
8 | 2485 |  | I9 | 00 | 20 | L0 | 2.1.2.511 | 0 | 0 | 0 | WIN_E_Fissa_Esistente_Demolito: 2.00x2.04 |  |  |  | 88.0872 | 0 | 0
9 | 2486 |  | I9 | 00 | 20 | L0 | - | 000 | 0 | 0 | Generale |  |  |  | 88.0872 | 0 | 0
Item | 2487 | 1512 | [5 empty] | 000 | (vuoto) | 1C.01.150.0010.a | Rimozione di serramenti interni ed esterni in ferro o leghe, pareti mobili, impennate e simili di qualunque forma e dimensione, inclusi falsi telai, telai, imbotti, mostre: - con recupero mediante accurato smontaggio e deposito nell'ambito del cantiere o trasporto a deposito | m² | 4.08 | 21.59 | 88.0872 | BIM on | -
8 | 2488 |  | I9 | 00 | 20 | L0 | 2.1.2.503 | 0 | 0 | 0 | WIN_E_Fissa_Esistente_Demolito: 1.99x2.07 |  |  |  | 116.0031 | 0 | 0
9 | 2489 |  | I9 | 00 | 20 | L0 | - | 000 | 0 | 0 | Generale |  |  |  | 116.0031 | 0 | 0
Item | 2490 | 1513 | [5 empty] | 000 | (vuoto) | 1C.01.150.0010.a | Rimozione di serramenti interni ed esterni in ferro o leghe, pareti mobili, impennate e simili di qualunque forma e dimensione, inclusi falsi telai, telai, imbotti, mostre: - con recupero mediante accurato smontaggio e deposito nell'ambito del cantiere o trasporto a deposito | m² | 5.373 | 21.59 | 116.0031 | BIM on | -
6 | 2491 |  | I9 | 00 | 20 | L0 | 2.2 | 0 | 0 | 0 | Chiusura orizzontale inferiore |  |  |  | 103251.8045 | 0 | 0
7 | 2492 |  | I9 | 00 | 20 | L0 | 2.2.1 | 0 | 0 | 0 | Solai a terra |  |  |  | 103251.8045 | 0 | 0
8 | 2493 |  | I9 | 00 | 20 | L0 | 2.2.1.500 | 0 | 0 | 0 | Slab_R.C. C30/37_300_Esistente_Demolito |  |  |  | 63360.9374 | 0 | 0
9 | 2494 |  | I9 | 00 | 20 | L0 | - | 000 | 0 | 0 | Generale |  |  |  | 55278.0794 | 0 | 0
Item | 2495 | 1514 | [5 empty] | 000 | (vuoto) | 1C.01.100.0020.a | Demolizione di massetti e/o sottofondi di pavimenti interni. Comprese le opere provvisionali di protezione, il carico, trasporto ed accatastamento delle macerie nell'ambito del cantiere con qualsiasi mezzo; il carico e trasporto agli impianti di stoccaggio, di recupero o a discarica. Esclusi gli oneri di smaltimento - spessore fino a 4 cm. | m² | 116.36 | 7.81 | 908.7716 | BIM on | I9.2.2.1.500
Item | 2496 | 1515 | [5 empty] | 000 | (vuoto) | 1C.01.100.0010.c | Demolizione di pavimenti interni, comprese le opere provvisionali di protezione, la movimentazione con qualsiasi mezzo delle macerie nell'ambito del cantiere; la cernita, pulizia ed accatastamento del materiale di recupero; il carico e trasporto delle macerie agli impianti di stoccaggio, di recupero o a discarica. Esclusi gli oneri di smaltimento: - in legno, moquette. | m² | 491.97 | 4.97 | 2445.0909 | BIM on | I9.2.2.1.500
Item | 2497 | 1516 | [5 empty] | 000 | (vuoto) | 1C.27.050.0100.d | Oneri per conferimento in impianti autorizzati dei seguenti rifiuti urbani e speciali non pericolosi:- rifiuti misti dell'attività di costruzione e demolizione (CER 170904) presso impianto di smaltimento autorizzato per rifiuti inerti, secondo il giudizio di ammissibilità in discarica rilasciato dal laboratorio di analisi ai sensi del D.M. 27/09/2010 | 100 kg | 6655.4684 | 3.47 | 23094.4753 | BIM on | I9.2.2.1.500
Item | 2498 | 1517 | [5 empty] | 000 | (vuoto) | 1C.01.100.0020.c | Demolizione di massetti e/o sottofondi di pavimenti interni. Comprese le opere provvisionali di protezione, il carico, trasporto ed accatastamento delle macerie nell'ambito del cantiere con qualsiasi mezzo; il carico e trasporto agli impianti di stoccaggio, di recupero o a discarica. Esclusi gli oneri di smaltimento - per ogni cm in più, da 7,1 cm | m² x cm | 1861.76 | 1.34 | 2494.7584 | BIM on | I9.2.2.1.500
Item | 2499 | 1518 | [5 empty] | 000 | (vuoto) | 1C.01.050.0030.d | Demolizione, parziale o totale, di solaio in laterizio e cemento armato, sia piano che inclinato, costituito da travetti in laterizio, elementi forati in cotto, sovrastante caldana in calcestruzzo. Comprese le opere provvisionali di sostegno e protezione; la movimentazione delle macerie nell'ambito del cantiere; il carico e trasporto agli impianti di stoccaggio, di recupero o a discarica. Esclusi gli oneri di smaltimento: - oltre cm 30,1 di spessore, compresa la soletta collaborante | m² | 609.28 | 39.69 | 24182.3232 | BIM on | I9.2.2.1.500
Item | 2500 | 1519 | [5 empty] | 000 | (vuoto) | 1C.01.050.0010.a | Demolizione totale o parziale di solaio in legno, sia semplice che composto, di qualsiasi spessore, esclusa l'eventuale caldana. Comprese le opere provvisionali di sostegno e protezione; il carico e trasporto al punto di scarico; l'abbassamento e accatastamento delle parti riutilizzabili nell'ambito del cantiere; il carico e trasporto delle macerie agli impianti di stoccaggio, di recupero o a discarica. Esclusi gli oneri di smaltimento: - con rimozione dell'impalcato e della grossa armatura | m² | 116.36 | 18.5 | 2152.66 | BIM on | I9.2.2.1.500
9 | 2501 |  | I9 | 00 | 20 | L0 | - | 028 | 0 | 0 | Spazio ristoro |  |  |  | 8082.858 | 0 | 0
Item | 2502 | 1520 | [5 empty] | 028 | (vuoto) | 1C.01.100.0010.c | Demolizione di pavimenti interni, comprese le opere provvisionali di protezione, la movimentazione con qualsiasi mezzo delle macerie nell'ambito del cantiere; la cernita, pulizia ed accatastamento del materiale di recupero; il carico e trasporto delle macerie agli impianti di stoccaggio, di recupero o a discarica. Esclusi gli oneri di smaltimento: - in legno, moquette. | m² | 93.66 | 4.97 | 465.4902 | BIM on | I9.2.2.1.500
Item | 2503 | 1521 | [5 empty] | 028 | (vuoto) | 1C.27.050.0100.d | Oneri per conferimento in impianti autorizzati dei seguenti rifiuti urbani e speciali non pericolosi:- rifiuti misti dell'attività di costruzione e demolizione (CER 170904) presso impianto di smaltimento autorizzato per rifiuti inerti, secondo il giudizio di ammissibilità in discarica rilasciato dal laboratorio di analisi ai sensi del D.M. 27/09/2010 | 100 kg | 1123.92 | 3.47 | 3900.0024 | BIM on | I9.2.2.1.500
Item | 2504 | 1522 | [5 empty] | 028 | (vuoto) | 1C.01.050.0030.d | Demolizione, parziale o totale, di solaio in laterizio e cemento armato, sia piano che inclinato, costituito da travetti in laterizio, elementi forati in cotto, sovrastante caldana in calcestruzzo. Comprese le opere provvisionali di sostegno e protezione; la movimentazione delle macerie nell'ambito del cantiere; il carico e trasporto agli impianti di stoccaggio, di recupero o a discarica. Esclusi gli oneri di smaltimento: - oltre cm 30,1 di spessore, compresa la soletta collaborante | m² | 93.66 | 39.69 | 3717.3654 | BIM on | I9.2.2.1.500
8 | 2505 |  | I9 | 00 | 20 | L0 | 2.2.1.550 | 0 | 0 | 0 | Marmette_Latero Cementizio - 20cm_Esistente_Demolito 2 |  |  |  | 39890.8671 | 0 | 0
9 | 2506 |  | I9 | 00 | 20 | L0 | - | 000 | 0 | 0 | Generale |  |  |  | 39890.8671 | 0 | 0
Item | 2507 | 1523 | [5 empty] | 000 | (vuoto) | 1C.01.100.0010.a | Demolizione di pavimenti interni, comprese le opere provvisionali di protezione, la movimentazione con qualsiasi mezzo delle macerie nell'ambito del cantiere; la cernita, pulizia ed accatastamento del materiale di recupero; il carico e trasporto delle macerie agli impianti di stoccaggio, di recupero o a discarica. Esclusi gli oneri di smaltimento: - in piastrelle di cemento, ceramica, cotto, con relativa malta di allettamento | m² | 443.15 | 10.44 | 4626.486 | BIM on | I9.2.2.1.550
Item | 2508 | 1524 | [5 empty] | 000 | (vuoto) | 1C.27.050.0100.d | Oneri per conferimento in impianti autorizzati dei seguenti rifiuti urbani e speciali non pericolosi:- rifiuti misti dell'attività di costruzione e demolizione (CER 170904) presso impianto di smaltimento autorizzato per rifiuti inerti, secondo il giudizio di ammissibilità in discarica rilasciato dal laboratorio di analisi ai sensi del D.M. 27/09/2010 | 100 kg | 5174.88 | 3.47 | 17956.8336 | BIM on | I9.2.2.1.550
Item | 2509 | 1525 | [5 empty] | 000 | (vuoto) | 1C.01.050.0030.d | Demolizione, parziale o totale, di solaio in laterizio e cemento armato, sia piano che inclinato, costituito da travetti in laterizio, elementi forati in cotto, sovrastante caldana in calcestruzzo. Comprese le opere provvisionali di sostegno e protezione; la movimentazione delle macerie nell'ambito del cantiere; il carico e trasporto agli impianti di stoccaggio, di recupero o a discarica. Esclusi gli oneri di smaltimento: - oltre cm 30,1 di spessore, compresa la soletta collaborante | m² | 423.3 | 39.69 | 16800.777 | BIM on | I9.2.2.1.550
Item | 2510 | 1526 | [5 empty] | 000 | (vuoto) | 1C.01.050.0030.b | Demolizione, parziale o totale, di solaio in laterizio e cemento armato, sia piano che inclinato, costituito da travetti in laterizio, elementi forati in cotto, sovrastante caldana in calcestruzzo. Comprese le opere provvisionali di sostegno e protezione; la movimentazione delle macerie nell'ambito del cantiere; il carico e trasporto agli impianti di stoccaggio, di recupero o a discarica. Esclusi gli oneri di smaltimento: - da cm 16,1 a cm 22 di spessore, compresa la soletta collaborante | m² | 19.85 | 25.53 | 506.7705 | BIM on | I9.2.2.1.550
6 | 2511 |  | I9 | 00 | 20 | L0 | 2.4 | 0 | 0 | 0 | Chiusura superiore |  |  |  | 4633.1797 | 0 | 0
7 | 2512 |  | I9 | 00 | 20 | L0 | 2.4.1 | 0 | 0 | 0 | Coperture |  |  |  | 4633.1797 | 0 | 0
8 | 2513 |  | I9 | 00 | 20 | L0 | 2.4.1.550 | 0 | 0 | 0 | Curtain Wall: CWA_E_Glass_150mm_Skylight_Esistente_Demolito |  |  |  | 4509.634 | 0 | 0
9 | 2514 |  | I9 | 00 | 20 | L0 | - | 000 | 0 | 0 | Generale |  |  |  | 4509.634 | 0 | 0
Item | 2515 | 1527 | [5 empty] | 000 | (vuoto) | 1C.01.060.0060 | Rimozione di lucernari di qualunque natura, forma e dimensione. Comprese le opere provvisionali di sostegno e protezione; l'abbassamento al piano di carico, la movimentazione con qualsiasi mezzo nell'ambito del cantiere; la cernita dei rottami, il carico e trasporto agli impianti di stoccaggio, di recupero o a discarica. Esclusi gli oneri di smaltimento. | m² | 275.65 | 16.36 | 4509.634 | BIM on | I9.2.1.2.500
8 | 2516 |  | I9 | 00 | 20 | L0 | 2.4.1.500 | 0 | 0 | 0 | Tetto esistente_Demolito5: Tetto Esistente |  |  |  | 123.5457 | 0 | 0
9 | 2517 |  | I9 | 00 | 20 | L0 | - | 000 | 0 | 0 | Generale |  |  |  | 99.194 | 0 | 0
Item | 2518 | 1528 | [5 empty] | 000 | (vuoto) | 1C.27.050.0100.d | Oneri per conferimento in impianti autorizzati dei seguenti rifiuti urbani e speciali non pericolosi:- rifiuti misti dell'attività di costruzione e demolizione (CER 170904) presso impianto di smaltimento autorizzato per rifiuti inerti, secondo il giudizio di ammissibilità in discarica rilasciato dal laboratorio di analisi ai sensi del D.M. 27/09/2010 | 100 kg | 1.332 | 3.47 | 4.622 | BIM on | I9.2.4.1.500
Item | 2519 | 1529 | [5 empty] | 000 | (vuoto) | 1C.01.060.0010.a | Rimozione del manto di copertura, esclusa l'orditura leggera, compreso l'abbassamento al piano di carico, movimentazione con qualsiasi mezzo nell'ambito del cantiere, cernita e pulizia del materiale riutilizzabile, carico e trasporto agli impianti di stoccaggio, di recupero o a discarica; esclusi gli oneri di smaltimento. Per coperture in:- tegole di laterizio, cemento e simili | m² | 4.44 | 11.61 | 51.5484 | BIM on | I9.2.4.1.500
Item | 2520 | 1530 | [5 empty] | 000 | (vuoto) | 1C.01.060.0020.b | Rimozione dell'orditura sottomanto. Compresi l'abbassamento ed il carico con qualsiasi mezzo, il trasporto delle macerie agli impianti di stoccaggio, di recupero o a discarica; la cernita e l'accatastamento delle parti riutilizzabili. Esclusi gli oneri di smaltimento. Per sottomanto in: - assito in tavole di abete accostate. | m² | 4.44 | 9.69 | 43.0236 | BIM on | I9.2.4.1.500
9 | 2521 |  | I9 | 00 | 20 | L0 | - | GEN | 0 | 0 |  |  |  |  | 24.3517 | 0 | 0
Item | 2522 | 1531 | [5 empty] | GEN | (vuoto) | 1C.27.050.0100.d | Oneri per conferimento in impianti autorizzati dei seguenti rifiuti urbani e speciali non pericolosi:- rifiuti misti dell'attività di costruzione e demolizione (CER 170904) presso impianto di smaltimento autorizzato per rifiuti inerti, secondo il giudizio di ammissibilità in discarica rilasciato dal laboratorio di analisi ai sensi del D.M. 27/09/2010 | 100 kg | 0.327 | 3.47 | 1.1347 | BIM on | I9.2.4.1.500
Item | 2523 | 1532 | [5 empty] | GEN | (vuoto) | 1C.01.060.0010.a | Rimozione del manto di copertura, esclusa l'orditura leggera, compreso l'abbassamento al piano di carico, movimentazione con qualsiasi mezzo nell'ambito del cantiere, cernita e pulizia del materiale riutilizzabile, carico e trasporto agli impianti di stoccaggio, di recupero o a discarica; esclusi gli oneri di smaltimento. Per coperture in:- tegole di laterizio, cemento e simili | m² | 1.09 | 11.61 | 12.6549 | BIM on | I9.2.4.1.500
Item | 2524 | 1533 | [5 empty] | GEN | (vuoto) | 1C.01.060.0020.b | Rimozione dell'orditura sottomanto. Compresi l'abbassamento ed il carico con qualsiasi mezzo, il trasporto delle macerie agli impianti di stoccaggio, di recupero o a discarica; la cernita e l'accatastamento delle parti riutilizzabili. Esclusi gli oneri di smaltimento. Per sottomanto in: - assito in tavole di abete accostate. | m² | 1.09 | 9.69 | 10.5621 | BIM on | I9.2.4.1.500
5 | 2525 |  | I9 | 00 | 20 | L0 | 3 | 0 | 0 | 0 | Partizione interna |  |  |  | 18046.3811 | 0 | 0
6 | 2526 |  | I9 | 00 | 20 | L0 | 3.1 | 0 | 0 | 0 | Partizione interna verticale |  |  |  | 18046.3811 | 0 | 0
7 | 2527 |  | I9 | 00 | 20 | L0 | 3.1.1 | 0 | 0 | 0 | Pareti interne verticali |  |  |  | 17441.548 | 0 | 0
8 | 2528 |  | I9 | 00 | 20 | L0 | 3.1.1.500 | 0 | 0 | 0 | Basic Wall: WAL_I_MAT_150mm_Esistente_Demolito |  |  |  | 17441.548 | 0 | 0
9 | 2529 |  | I9 | 00 | 20 | L0 | - | 000 | 0 | 0 | Generale |  |  |  | 17441.548 | 0 | 0
Item | 2530 | 1534 | [5 empty] | 000 | (vuoto) | 1C.27.050.0100.d | Oneri per conferimento in impianti autorizzati dei seguenti rifiuti urbani e speciali non pericolosi:- rifiuti misti dell'attività di costruzione e demolizione (CER 170904) presso impianto di smaltimento autorizzato per rifiuti inerti, secondo il giudizio di ammissibilità in discarica rilasciato dal laboratorio di analisi ai sensi del D.M. 27/09/2010 | 100 kg | 1879.7994 | 3.47 | 6522.9039 | BIM on | I9.2.1.1.500
Item | 2531 | 1535 | [5 empty] | 000 | (vuoto) | 1C.01.070.0010.c | Demolizione di tavolati e tramezzi, realizzati con materiali di qualsiasi tipo, inclusi intonaci, rivestimenti, ecc., valutati per l'effettivo spessore misurato; compresi: i piani di lavoro, le opere provvisionali e di protezione; la movimentazione con qualsiasi mezzo meccanico o manuale delle macerie nell'ambito del cantiere; il carico e trasporto agli impianti di stoccaggio, di recupero o a discariche autorizzate. Esclusi gli oneri di smaltimento. Per spessori: - fino a 16 cm, in mattoni forati, blocchi di calcestruzzo forati e materiali assimilabili | m² | 65.34 | 15.13 | 988.5942 | BIM on | I9.2.1.1.500
Item | 2532 | 1536 | [5 empty] | 000 | (vuoto) | 1C.01.030.0020.a | Demolizione di muratura in mattoni pieni, pietrame, miste, totale o parziale, entro e fuori terra, a qualsiasi altezza, con relativi intonaci e rivestimenti, con l'impiego di attrezzature meccaniche adeguate alla dimensione della demolizione, compreso ogni intervento manuale, per tagli di murature, aperture vani porte e finestre, fori passanti, sottomurazioni e qualsiasi altro scopo. Compresa la movimentazione con qualsiasi mezzo manuale o meccanico nell'ambito del cantiere, il carico ed il trasporto alle discariche autorizzate. Esclusi gli oneri di smaltimento. Per ogni intervento con volume: - oltre 5,01 m³ | m³ | 78.9967 | 99.02 | 7822.2532 | BIM on | I9.2.1.1.500
Item | 2533 | 1537 | [5 empty] | 000 | (vuoto) | 1C.01.070.0010.b | Demolizione di tavolati e tramezzi, realizzati con materiali di qualsiasi tipo, inclusi intonaci, rivestimenti, ecc., valutati per l'effettivo spessore misurato; compresi: i piani di lavoro, le opere provvisionali e di protezione; la movimentazione con qualsiasi mezzo meccanico o manuale delle macerie nell'ambito del cantiere; il carico e trasporto agli impianti di stoccaggio, di recupero o a discariche autorizzate. Esclusi gli oneri di smaltimento. Per spessori: - fino a 11 cm, in mattoni forati, blocchi di calcestruzzo forati e materiali assimilabili | m² | 162.89 | 12.94 | 2107.7966 | BIM on | I9.2.1.1.500
7 | 2534 |  | I9 | 00 | 20 | L0 | 3.1.2 | 0 | 0 | 0 | Infissi interni verticali |  |  |  | 529.0629 | 0 | 0
8 | 2535 |  | I9 | 00 | 20 | L0 | 3.1.2.550 | 0 | 0 | 0 | DOR_I_1A_Battente_Esistente_Demolito: 70x200_Esistente |  |  |  | 529.0629 | 0 | 0
9 | 2536 |  | I9 | 00 | 20 | L0 | - | 000 | 0 | 0 | Generale |  |  |  | 529.0629 | 0 | 0
Item | 2537 | 1538 | [5 empty] | 000 | (vuoto) | 1C.01.150.0010.a | Rimozione di serramenti interni ed esterni in ferro o leghe, pareti mobili, impennate e simili di qualunque forma e dimensione, inclusi falsi telai, telai, imbotti, mostre: - con recupero mediante accurato smontaggio e deposito nell'ambito del cantiere o trasporto a deposito | m² | 24.505 | 21.59 | 529.0629 | BIM on | I9.3.1.2.550
7 | 2538 |  | I9 | 00 | 20 | L0 | 3.1.3 | 0 | 0 | 0 | Elementi di protezione |  |  |  | 75.7702 | 0 | 0
8 | 2539 |  | I9 | 00 | 20 | L0 | 3.1.3.500 | 0 | 0 | 0 | Railing: RAI_I_MET_Profili tubulari verticali_ringhiera scala_Esistente_Demolito |  |  |  | 75.7702 | 0 | 0
9 | 2540 |  | I9 | 00 | 20 | L0 | - | 000 | 0 | 0 | Generale |  |  |  | 75.7702 | 0 | 0
Item | 2541 | 1539 | [5 empty] | 000 | (vuoto) | 1C.01.150.0050.a | Rimozione di parapetti in ferro, di qualunque natura, forma e dimensione: - con recupero mediante accurato smontaggio e deposito nell'ambito del cantiere o trasporto a deposito | m² | 6.82 | 11.11 | 75.7702 | BIM indirect | I9.3.1.3.500
5 | 2542 |  | I9 | 00 | 20 | L0 | 4 | 0 | 0 | 0 | Partizione esterna |  |  |  | 131.298 | 0 | 0
6 | 2543 |  | I9 | 00 | 20 | L0 | 4.1 | 0 | 0 | 0 | Partizione esterna verticale |  |  |  | 131.298 | 0 | 0
7 | 2544 |  | I9 | 00 | 20 | L0 | 4.1.1 | 0 | 0 | 0 | Elementi di protezione |  |  |  | 131.298 | 0 | 0
8 | 2545 |  | I9 | 00 | 20 | L0 | 4.1.1.500 | 0 | 0 | 0 | Railing: RAI_E_MET_1200mm_Esistente_Demolito |  |  |  | 131.298 | 0 | 0
9 | 2546 |  | I9 | 00 | 20 | L0 | - | 000 | 0 | 0 | Generale |  |  |  | 131.298 | 0 | 0
Item | 2547 | 1540 | [5 empty] | 000 | (vuoto) | 1C.01.150.0050.a | Rimozione di parapetti in ferro, di qualunque natura, forma e dimensione: - con recupero mediante accurato smontaggio e deposito nell'ambito del cantiere o trasporto a deposito | m² | 11.818 | 11.11 | 131.298 | BIM indirect | I9.4.1.1.500
4718460.8449

## CME X RES
Tipo | Prog. | Prog1 | WBS1 | WBS2 | WBS3 | WBS4 |  | WBS9 | Item | Description | UM | Quantity | UP | Sub-Total Item
|  |  | 4 | 5 | 6 | 7 |  | 12 | 14 |  |  | 17 | 22 |  | 15 | 16 |  | 15
BOVISA - CAMPUS NORD
Computo Metrico per WBS - Restauro
Tipo | Prog. | Prog. | PBSs_0 | PBSs_1 | PBSs_2 | PBSs_3 | PBStf | PBSs_4 | Item | Description | UM | Quantity | UP | Total | Take-off | Pbstf |  | Take Off
0 | 1 | [16 empty] | 0
1 | 2 |  | I9 | 0 | 0 | 0 | - | 0 | 0 | Food Court |  |  |  | 133520.2511 | 0 | 0 |  | 0
2 | 3 |  | I9 | 00 | 0 | 0 | - | 0 | 0 | Edificio Food Court |  |  |  | 133520.2511 | 0 | 0 |  | 0
3 | 4 |  | I9 | 00 | 01 | 0 | - | 0 | 0 | Corpo 1 |  |  |  | 133520.2511 | 0 | 0 |  | 0
4 | 5 |  | I9 | 00 | 01 | L0 | - | 0 | 0 | Livello PT |  |  |  | 133520.2511 | 0 | 0 |  | 0
5 | 6 |  | I9 | 00 | 01 | L0 | 2 | 0 | 0 | Chiusura |  |  |  | 133520.2511 | 0 | 0 |  | 0
6 | 7 |  | I9 | 00 | 01 | L0 | 2.1 | 0 | 0 | Chiusura verticale |  |  |  | 133520.2511 | 0 | 0 |  | 0
7 | 8 |  | I9 | 00 | 01 | L0 | 2.1.1 | 0 | 0 | Pareti perimetrali verticali |  |  |  | 133520.2511 | 0 | 0 |  | 0
8 | 9 |  | I9 | 00 | 01 | L0 | 2.1.1.500 | 0 | 0 | Restauro |  |  |  | 133520.2511 | 0 | 0 |  | 0
Item | 10 | [6 empty] | 000 | 025037.a | Disinfestazione di arbusti mediante rescissione delle parti aeree, tempestiva infiltrazione di biocida nelle zone recise, rimozione finale dell'apparato radicale devitalizzato o riduzione dello stesso: a singolo intervento per un diametro massimo di 5 cm | cad | 10 | 126.83 | 1268.3 | BIM off | I9.2.1.1.500 |  | BIM off
Item | 11 | [6 empty] | 000 | 055010.b | Rimozione di depositi superficiali incoerenti a secco, su intonaci, con pennellesse e piccoli aspiratori, da valutare al mq sui mq effettivamente interessati dal fenomeno, inclusi gli oneri relativi alla protezione delle superfici circostanti: esterno | m² | 89.7 | 14.63 | 1312.311 | BIM off | I9.2.1.1.500 |  | BIM off
Item | 12 | [6 empty] | 000 | 2C.07.690.0010.a | Verniciatura di finitura di superfici in ferro già preparate, compresi piani di lavoro ed assistenze murarie, con due mani di: - smalto acrilico con pigmenti inalterabili- (p.s.1,22 kg/l; resa 0,08-0,09 l/m² per una mano) su pareti esterne di facciata, con disponibilità di ponteggio, compresi eventuali piani di lavoro integrativi | m² | 89.7 | 1.1 | 98.67 | BIM off | I9.2.1.1.500 |  | BIM off
Item | 13 | [6 empty] | 000 | A25043 | Spicconatura e scrostamento di intonaco a vivo di muro, di spessore fino a 3 cm, compreso l'onere di esecuzione anche a piccole zone e spazzolatura delle superfici | m² | 8.36 | 16.09 | 134.5124 | BIM off | I9.2.1.1.500 |  | BIM off
Item | 14 | [6 empty] | 000 | A25044 | Compenso alla spicconatura degli intonaci per l'esecuzione a salvaguardia degli elementi architettonici presenti | m² | 8.36 | 10.81 | 90.3716 | BIM off | I9.2.1.1.500 |  | BIM off
Item | 15 | [6 empty] | 000 | 055032.a | Disinfezione da colonie di microrganismi autotrofi o/e eterotrofi mediante applicazione di biocida e successiva rimozione meccanica, su opere situate sia in ambienti esterni sia in ambienti interni; da valutare al mq sui mq effettivamente interessati dal fenomeno, esclusi gli oneri relativi al preconsolidamento: a pennello, a spruzzo o con siringhe, fino ad un massimo di due applicazioni | m² | 36.6 | 132.31 | 4842.546 | BIM off | I9.2.1.1.500 |  | BIM off
Item | 16 | [6 empty] | 000 | 055032.c | Disinfezione da colonie di microrganismi autotrofi o/e eterotrofi mediante applicazione di biocida e successiva rimozione meccanica, su opere situate sia in ambienti esterni sia in ambienti interni; da valutare al mq sui mq effettivamente interessati dal fenomeno, esclusi gli oneri relativi al preconsolidamento: per una applicazione finale a spruzzo senza risciacquo | m² | 36.6 | 18.66 | 682.956 | BIM off | I9.2.1.1.500 |  | BIM off
Item | 17 | [6 empty] | 000 | B65094.b | Pulitura di superfici in materiale lapideo naturale ed artificiale, intonaci, stucchi, etc, mediante micro aero-abrasione selettiva con sistema a bassa pressione a vortice rotativo elicoidale con granulato neutro a granulometria selezionata da fine a finissima, esente da silicio, con o senza acqua per l'abbattimento delle polveri di lavorazione, con regolazione graduata della pressione di esercizio da 0,2 a 6 bar e della quantità di granulato impiegata; inclusi gli oneri relativi ai saggi per la calibratura dei parametri di esercizio (pressioni, quantità e tipologia del granulato, tempi di applicazione e metodologie operative), comprese nelle operazioni di campionatura le seguenti attività: test di assorbimento a bassa pressione, test colorimetrico, morfologia superficiale tramite microscopia ottica, report finale della campionatura; sono inoltre compresi: gli oneri per la protezione delle superfici dei manufatti limitrofi e la finale rimozione dei residui di lavorazione; esclusa la protezione da percolazione e o infiltrazione delle acque di esercizio da valutarsi a parte: per superfici piane e poco modanate: depositi coerenti o incrostazioni tenaci | m² | 89.7 | 41.41 | 3714.477 | BIM off | I9.2.1.1.500 |  | BIM off
Item | 18 | [6 empty] | 000 | 055015.a | Ristabilimento della coesione degli intonaci, mediante impregnazione applicazione del prodotto consolidante fino al rifiuto, inclusi gli oneri relativi alla preparazione del prodotto, alla verifica dei risultati ed alla rimozione degli eccessi del prodotto applicato, con silicato di etile o resine acriliche in soluzione o emulsione o microemulsione: per una diffusione del fenomeno tra il 50% ed il 100% in un mq, da valutare al mq | m² | 22.82 | 84.58 | 1930.1156 | BIM off | I9.2.1.1.500 |  | BIM off
Item | 19 | [6 empty] | 000 | 055038.e | Rimozione meccanica di stuccature eseguite durante precedenti interventi che per composizione o morfologia risultino inidonee alla superficie dell'intonaco, inclusi gli oneri relativi al consolidamento e al fissaggio dei bordi, nei casi di stuccature in: stuccature oltre 50 dmq | m² | 20.68 | 108.26 | 2238.8168 | BIM off | I9.2.1.1.500 |  | BIM off
Item | 20 | [6 empty] | 000 | 055041.e | Stuccatura di fessurazioni, fratturazioni, bordi e cadute degli strati d'intonaco, inclusi i saggi per la composizione della malta idonea per colorazione e granulometria, l'applicazione di due o più strati d'intonaco, successiva pulitura e revisione cromatica dei bordi. Nei casi di stuccatura di: lacune oltre 50 dmq | m² | 31.97 | 102.09 | 3263.8173 | BIM off | I9.2.1.1.500 |  | BIM off
Item | 21 | [6 empty] | 000 | B65026.b | Pittura minerale per tinteggiature esterne su intonaci minerali, a base di silicato liquido di potassio puro a due componenti secondo norma DIN 18363 2.4.1, resistenti ai raggi UV, applicata in due mani a pennello o a spruzzo: colorata | m² | 89.7 | 24.36 | 2185.092 | BIM off | I9.2.1.1.500 |  | BIM off
Item | 22 | [6 empty] | 000 | 1C.25.300.0630.b | Pitturazione protettiva superficiale ad una o più riprese, compreso controllo ed eventuale rimozione della pittura in eccesso, assistenza muraria, piani di lavoro, pulizia ed allontanamento dei materiali di risulta, con: - polisilossano | m² | 183.84 | 26.75 | 4917.72 | BIM off | I9.2.1.1.500 |  | BIM off
Item | 23 | [6 empty] | 000 | 1C.25.100.0110 | Asportazione a secco di depositi superficiali incoerenti (polveri, terriccio, guano ecc.) mediante aspiratori, spazzole, pennellesse. | m² | 94.14 | 14.05 | 1322.667 | BIM off | I9.2.1.1.500 |  | BIM off
Item | 24 | [6 empty] | 000 | 015055.a | Disinfezione da colonie di microrganismi autotrofi o/e eterotrofi mediante applicazione di biocida e successiva rimozione meccanica, su opere situate sia in ambienti esterni sia in ambienti interni; da valutare al mq sui mq effettivamente interessati dal fenomeno, esclusi gli oneri relativi al fissaggio delle superfici circostanti in pericolo di caduta: nel caso di pellicole, a pennello, a spruzzo o con siringhe, fino ad un massimo di due applicazioni | m² | 29.19 | 132.31 | 3862.1289 | BIM off | I9.2.1.1.500 |  | BIM off
Item | 25 | [6 empty] | 000 | 015055.b | Disinfezione da colonie di microrganismi autotrofi o/e eterotrofi mediante applicazione di biocida e successiva rimozione meccanica, su opere situate sia in ambienti esterni sia in ambienti interni; da valutare al mq sui mq effettivamente interessati dal fenomeno, esclusi gli oneri relativi al fissaggio delle superfici circostanti in pericolo di caduta: per ogni applicazione successiva a pennello, a spruzzo o con siringhe (ciclo completo compresa rimozione dei residui del trattamento) | m² | 29.19 | 57.6 | 1681.344 | BIM off | I9.2.1.1.500 |  | BIM off
Item | 26 | [6 empty] | 000 | 015055.e | Disinfezione da colonie di microrganismi autotrofi o/e eterotrofi mediante applicazione di biocida e successiva rimozione meccanica, su opere situate sia in ambienti esterni sia in ambienti interni; da valutare al mq sui mq effettivamente interessati dal fenomeno, esclusi gli oneri relativi al fissaggio delle superfici circostanti in pericolo di caduta: per una applicazione finale a spruzzo senza risciacquo | m² | 29.19 | 18.66 | 544.6854 | BIM off | I9.2.1.1.500 |  | BIM off
Item | 27 | [6 empty] | 000 | B65095.a | Pulitura di superfici in materiale lapideo naturale ed artificiale, intonaci, stucchi, etc, mediante micro aero-abrasione selettiva con sistema a bassa pressione a vortice rotativo elicoidale con granulato neutro a granulometria selezionata da fine a finissima, esente da silicio, con o senza acqua per l'abbattimento delle polveri di lavorazione, con regolazione graduata della pressione di esercizio da 0,2 a 6 bar e della quantità di granulato impiegata; inclusi gli oneri relativi ai saggi per la calibratura dei parametri di esercizio (pressioni, quantità e tipologia del granulato, tempi di applicazione e metodologie operative), comprese nelle operazioni di campionatura le seguenti attività: test di assorbimento a bassa pressione, test colorimetrico, morfologia superficiale tramite microscopia ottica, report finale della campionatura; sono inoltre compresi: gli oneri per la protezione delle superfici dei manufatti limitrofi e la finale rimozione dei residui di lavorazione; esclusa la protezione da percolazione e o infiltrazione delle acque di esercizio da valutarsi a parte: per superfici modanate o di pregio decorativo e monumentale: depositi incoerenti o scarsamente coerenti | m² | 721.71 | 58.85 | 42472.6335 | BIM off | I9.2.1.1.500 |  | BIM off
Item | 28 | [6 empty] | 000 | 015029.c | Ristabilimento della coesione mediante impregnazione per mezzo di pennelli, siringhe, pipette, a seguito o durante le fasi della pulitura; inclusi gli oneri relativi alla rimozione degli eccessi del prodotto consolidante, su superfici mediamente e/o molto lavorate situate sia in ambienti esterni sia in ambienti interni: per una diffusione del fenomeno entro il 30% in un mq, da valutare al mq | m² | 22.94 | 172.81 | 3964.2614 | BIM off | I9.2.1.1.500 |  | BIM off
Item | 29 | [6 empty] | 000 | 1C.25.100.0620 | Incollaggio di parti e frammenti di manufatti in pietra naturale, di peso e dimensioni limitate, mediante resina epossidica, comprese preparazioni, pulizia delle facce, escluse imperniature. | cad | 10 | 41.39 | 413.9 | BIM off | I9.2.1.1.500 |  | BIM off
Item | 30 | [6 empty] | 000 | 1C.25.100.0625.c | Incollaggio di parti e frammenti di manufatti in pietra naturale, di peso e dimensioni limitate, mediante resina epossidica e perni, comprese preparazioni, pulizia delle facce, adattamenti delle esistenti sedi di perni: - con perni in vetroresina | cad | 10 | 53.61 | 536.1 | BIM off | I9.2.1.1.500 | 17682.3 | BIM off
Item | 31 | [6 empty] | 000 | 1C.25.100.0645 | Iniezioni con idonee resine epossidiche per consolidamento di fratturazioni, comprese preparazioni dei bordi, sigillature. | m | 8.79 | 51.19 | 449.9601 | BIM off | I9.2.1.1.500 |  | BIM off
Item | 32 | [6 empty] | 000 | 1C.24.300.0030 | Rimozione di formazioni superficiali di ruggine con spazzole e tela smeriglio (brossatura). Compresi piani di lavoro ed assistenze murarie. | m² | 0.5 | 3.18 | 1.59 | BIM off | I9.2.1.1.500 |  | BIM off
Item | 33 | [6 empty] | 000 | 1C.24.320.0010.a | Pitturazione di superfici metalliche, già preparate, con una mano di antiruggine. Compresi piani di lavoro ed assistenze murarie. Con prodotti: - ad altissimo contenuto di pigmenti attivi e con promotori d'adesione (p.s. 1,45 kg/l - resa 0,06-0,08 l/m² per una mano) | m² | 2 | 4.63 | 9.26 | BIM off | I9.2.1.1.500 |  | BIM off
Item | 34 | [6 empty] | 000 | A65004.b | Restauro e revisione di cornici marcapiani e mostre di finestre semplici per un'altezza massima di sviluppo di 30 cm comprendente l'ispezione dell'intera superficie, la rimozione dei tratti fatiscenti o pericolanti, la formazione del modine o sagome con listelli di legno, la ripresa dell'ossatura muraria o con chiodature in acciaio e fili di metalli non ferrosi, la stesura degli strati di malta di calce additivata con resina acrilica, la preparazione dell'intera superficie con raschiatura, rasatura e carteggiatura, la finitura con colla di malta o a stucco romano. Misurata a metro lineare sull'intera superficie: mostre di finestre | m | 3.6 | 56.79 | 204.444 | BIM off | I9.2.1.1.500 |  | BIM off
Item | 35 | [6 empty] | 000 | 015080.a | Stuccatura con malta nei casi di fessurazioni, fratturazioni, mancanze profonde massimo 3 cm; operazione eseguibile su tutti i tipi di pietra situati sia in ambienti esterni sia in ambienti interni, inclusi gli oneri relativi ai saggi per la composizione di malte idonee per colorazione e granulometria, alla lavorazione superficiale della stessa e alla pulitura di eventuali residui dalle superfici circostanti: strato di profondità con malta idraulica ed eventuale materiale di riempimento (per uno strato di livellamento): tra elementi o parti adiacenti | m | 15.29 | 22.5 | 344.025 | BIM off | I9.2.1.1.500 |  | BIM off
Item | 36 | [6 empty] | 000 | 015081.a | Stuccatura con malta nei casi di fessurazioni, fratturazioni, mancanze profonde massimo 3 cm; operazione eseguibile su tutti i tipi di pietra situati sia in ambienti esterni sia in ambienti interni, inclusi gli oneri relativi ai saggi per la composizione di malte idonee per colorazione e granulometria, alla lavorazione superficiale della stessa e alla pulitura di eventuali residui dalle superfici circostanti: strato di finitura con malta di grassello e/o calce idraulica:tra elementi o parti adiacenti | m | 21.79 | 22.5 | 490.275 | BIM off | I9.2.1.1.500 |  | BIM off
Item | 37 | [6 empty] | 000 | 015080.c | Stuccatura con malta nei casi di fessurazioni, fratturazioni, mancanze profonde massimo 3 cm; operazione eseguibile su tutti i tipi di pietra situati sia in ambienti esterni sia in ambienti interni, inclusi gli oneri relativi ai saggi per la composizione di malte idonee per colorazione e granulometria, alla lavorazione superficiale della stessa e alla pulitura di eventuali residui dalle superfici circostanti: strato di profondità con malta idraulica ed eventuale materiale di riempimento (per uno strato di livellamento): al mq | m² | 5 | 58.56 | 292.8 | BIM off | I9.2.1.1.500 |  | BIM off
Item | 38 | [6 empty] | 000 | 015081.c | Stuccatura con malta nei casi di fessurazioni, fratturazioni, mancanze profonde massimo 3 cm; operazione eseguibile su tutti i tipi di pietra situati sia in ambienti esterni sia in ambienti interni, inclusi gli oneri relativi ai saggi per la composizione di malte idonee per colorazione e granulometria, alla lavorazione superficiale della stessa e alla pulitura di eventuali residui dalle superfici circostanti: strato di finitura con malta di grassello e/o calce idraulica: al mq | m² | 5 | 93.56 | 467.8 | BIM off | I9.2.1.1.500 |  | BIM off
Item | 39 | [6 empty] | 000 | 015083 | Revisione cromatica ad acquarello per la equilibratura delle stuccature, per eliminare gli squilibri eccessivi creatisi nel tono generale della pietra e/o tra la pietra e le stuccature; operazione eseguibile su tutti i tipi di pietra situati sia in ambienti esterni sia in ambienti interni, da valutare al mq sui mq diffusamente interessati dal fenomeno, inclusi gli oneri relativi alla velatura delle stuccature e all' abbassamento di tono degli squilibri del materiale lapideo | m² | 5 | 63.86 | 319.3 | BIM off | I9.2.1.1.500 |  | BIM off
Item | 40 | [6 empty] | 000 | 1C.25.200.0110 | Rimozione di depositi superficiali incoerenti a secco con pennellesse, spazzole e aspiratori; compresi gli oneri relativi alla protezione delle superfici circostanti, per tutti i tipi di paramento murario, le assistenze murarie, i piani di lavoro, la pulizia ed allontanamento dei materiali di risulta. | m² | 627.57 | 8.5 | 5334.345 | BIM off | I9.2.1.1.500 |  | BIM off
Item | 41 | [6 empty] | 000 | 025038.a | Disinfezione da colonie di microrganismi autotrofi o/e eterotrofi mediante applicazione di biocida e successiva rimozione meccanica, da valutare al mq sui mq effettivamente interessati dal fenomeno, esclusi gli oneri relativi al fissaggio delle superfici circostanti in pericolo di caduta: nel caso di pellicole, a pennello, a spruzzo o con siringhe, fino ad un massimo di due applicazioni | m² | 73.79 | 121.79 | 8986.8841 | BIM off | I9.2.1.1.500 |  | BIM off
Item | 42 | [6 empty] | 000 | 025038.c | Disinfezione da colonie di microrganismi autotrofi o/e eterotrofi mediante applicazione di biocida e successiva rimozione meccanica, da valutare al mq sui mq effettivamente interessati dal fenomeno, esclusi gli oneri relativi al fissaggio delle superfici circostanti in pericolo di caduta: per una applicazione finale a spruzzo senza risciacquo | m² | 73.79 | 18.45 | 1361.4255 | BIM off | I9.2.1.1.500 |  | BIM off
Item | 43 | [6 empty] | 000 | 1C.25.200.0130 | Consolidamento di lesioni strutturali con preventiva sigillatura delle lesioni sottolivello con malta di calce idraulica ed inerti, con inserimento dei tubi necessari alle iniezioni e successiva infiltrazione in profondità di malte idrauliche premiscelate a ridotto contenuto di sali, eseguita in modo graduale procedendo dal basso verso l'alto fino a saturazione delle soluzioni di continuità; esclusa la stuccatura finale | m | 15.41 | 82.13 | 1265.6233 | BIM off | I9.2.1.1.500 |  | BIM off
Item | 44 | [6 empty] | 000 | 1C.25.200.0120.a | Ristabilimento della coesione nei casi di disgregazione sia delle malte che degli elementi tessiturali del paramento murario attraverso impregnazione con silicato di etile fino a rifiuto; compresi gli oneri relativi alla rimozione degli eccessi del prodotto consolidante, da valutare al mq: - a pennello per una diffusione del fenomeno tra il 30% e il 50% in un mq | m² | 10 | 128.18 | 1281.8 | BIM off | I9.2.1.1.500 | 640.9 | BIM off
Item | 45 | [6 empty] | 000 | 1C.25.200.0120.b | Ristabilimento della coesione nei casi di disgregazione sia delle malte che degli elementi tessiturali del paramento murario attraverso impregnazione con silicato di etile fino a rifiuto; compresi gli oneri relativi alla rimozione degli eccessi del prodotto consolidante, da valutare al mq: - a spruzzo per una diffusione del fenomeno tra il 50% e il 100% in un mq | m² | 22.37 | 65.63 | 1468.1431 | BIM off | I9.2.1.1.500 |  | BIM off
Item | 46 | [6 empty] | 000 | 025028.b | Ristabilimento della coesione, nei casi di disgregazione sia delle malte che degli elementi tessiturali del paramento murario, mediante impregnazione fino a rifiuto; inclusi gli oneri relativi alla rimozione degli eccessi del prodotto consolidante: nei casi di disgregazione con microemulsione acrilica da valutare al mq: a pennello per una diffusione del fenomeno tra il 30% e il 50% in un mq | m² | 10 | 124.41 | 1244.1 | BIM off | I9.2.1.1.500 | 124.41 | BIM off
Item | 47 | [6 empty] | 000 | 1C.25.200.0230.a | Estrazione di sali solubili, anche come residui delle puliture precedentemente adottate, mediante applicazione acqua demineralizzata in sospensione con carta assorbente, compresse di pura cellulosa o sepiolite, in presenza di sostanze assorbibili, su tutti i tipi di paramento murario : - in moderata quantità (un ciclo di applicazione) | m² | 71.62 | 78.27 | 5605.6974 | BIM off | I9.2.1.1.500 |  | BIM off
Item | 48 | [6 empty] | 000 | 1C.25.200.0310.b | Puntellatura di solai, archi, volte, di qualsiasi luce, realizzata con puntelli metallici o in legno, travi in legno, compreso il montaggio, lo sfrido, il nolo per tutta la durata dei lavori, la manutenzione, lo smontaggio. Valutazione in proiezione orizzontale della zona puntellata. | m² | 2.15 | 53.49 | 115.0035 | BIM off | I9.2.1.1.500 |  | BIM off
Item | 49 | [6 empty] | 000 | 1C.25.200.0320 | Rimozione di elementi metallici (perni, grappe, staffe, cerchiature, chiodi, etc.) che per condizione ed ossidazione risultino impropri a causa certa di degrado per il paramento murario; da valutare a ciascun elemento rimosso, compresi gli oneri relativi alla protezione delle superfici circostanti la zona di intervento, la pulitura ed il consolidamento della superficie sottostante e circostante; fissati con malta su tutti i tipi di paramento fino ad una lunghezza massima di 40 cm | cad | 15 | 57.26 | 858.9 | BIM off | I9.2.1.1.500 |  | BIM off
Item | 50 | [6 empty] | 000 | 1C.25.200.0420.c | Microstuccatura con malta nei casi di esfoliazione, microfratturazione, microfessurazione, scagliatura, pitting, per evitare o rallentare l'accesso dell'acqua piovana e/o dell'umidità atmosferica all'interno dei laterizi degradati; operazione eseguibile su tutti i tipi di paramento murario, compresi gli oneri relativi ai saggi per la composizione di malte idonee per colorazione e granulometria, la lavorazione superficiale della stessa e la pulitura di eventuali residui dalle superfici circostanti, su un mq interessato dal fenomeno da valutare sulla superficie effettivamente trattata: - fino al 70% | m² | 0.32 | 201.93 | 64.6176 | BIM off | I9.2.1.1.500 |  | BIM off
Item | 51 | [6 empty] | 000 | 1C.25.200.0440.b | Risarcitura di lacune su paramento murario da eseguirsi attraverso ricostruzione della parte mancante con malta, compresi lo strato di profondità con eventuale materiale di riempimento, lo strato di finitura, gli oneri relativi ai saggi per la composizione di malta idonea per colorazione e granulometria, la lavorazione superficiale della stessa e la pulitura di eventuali residui dalle superfici circostanti: - con stilatura ad imitazione della tessitura originaria | m² | 6 | 136.35 | 818.1 | BIM off | I9.2.1.1.500 |  | BIM off
Item | 52 | [6 empty] | 000 | 1C.25.200.0405.a | Ripresa della stilatura dei giunti attraverso la scarnitura delle vecchie malte (se irrecuperabili) con l'onere della salvaguardia dei tratti in cui sia possibile un intervento conservativo, stuccatura delle connessure con malta di calce e inerti adeguati, compresi gli oneri relativi ai saggi per la composizione di malte idonee per colorazione e granulometria, la lavorazione superficiale della stessa la pulitura di eventuali residui dalle superfici circostanti, escluso il ristabilimento della coesione delle malte conservate, con strato di profondità con malta idraulica ed eventuale materiale di riempimento (per uno strato di livellamento); da valutare sulla superficie effettivamente trattata: - paramento in laterizi o in pietra calcarea o tufacea di piccole dimensioni regolari | m² | 15 | 29.96 | 449.4 | BIM off | I9.2.1.1.500 |  | BIM off
Item | 53 | [6 empty] | 000 | 1C.25.200.0410.a | Ripresa della stilatura dei giunti attraverso la scarnitura delle vecchie malte (se irrecuperabili) con l'onere della salvaguardia dei tratti in cui sia possibile un intervento conservativo, stuccatura delle connessure con malta di calce e inerti adeguati, compresi gli oneri relativi ai saggi per la composizione di malte idonee per colorazione e granulometria, la lavorazione superficiale della stessa la pulitura di eventuali residui dalle superfici circostanti, escluso il ristabilimento della coesione delle malte conservate, con strato di finitura con malta di grassello e/o calce idraulica; da valutare sulla superficie effettivamente trattata: - paramento in laterizi o in pietra calcarea o tufacea di piccole dimensioni regolari | m² | 30.99 | 89.31 | 2767.7169 | BIM off | I9.2.1.1.500 |  | BIM off
Item | 54 | [6 empty] | 000 | 025061.a | Stuccatura con malta nei casi di fessurazioni, fratturazioni, operazione eseguibile su tutti i tipi di paramento murario, inclusi gli oneri relativi ai saggi per la composizione di malte idonee per colorazione e granulometria, alla lavorazione superficiale della stessa e alla pulitura di eventuali residui dalle superfici circostanti: strato di profondità con malta idraulica ed eventuale materiale di riempimento (per uno strato di livellamento) | m | 41.2 | 22.55 | 929.06 | BIM off | I9.2.1.1.500 |  | BIM off
Item | 55 | [6 empty] | 000 | 025061.b | Stuccatura con malta nei casi di fessurazioni, fratturazioni, operazione eseguibile su tutti i tipi di paramento murario, inclusi gli oneri relativi ai saggi per la composizione di malte idonee per colorazione e granulometria, alla lavorazione superficiale della stessa e alla pulitura di eventuali residui dalle superfici circostanti: strato di finitura con malta di grassello e/o calce idraulica | m | 41.2 | 42.53 | 1752.236 | BIM off | I9.2.1.1.500 |  | BIM off
Item | 56 | [6 empty] | 000 | 1C.25.200.0450.c | Riconfigurazione di porzioni di paramento murario perduto o non recuperabili, eseguita previo consolidamento delle malte residue con successiva ricostruzione della parte mancante con utilizzo di materiali e tecniche conformi a quelle originarie e adeguato ammorsamento al nucleo retrostante; compresi gli oneri relativi alla fornitura del materiale da integrare e alla pulitura di eventuali residui dalle superfici circostanti. Esclusi il ristabilimento della coesione delle malte retrostanti e la stilatura dei giunti; calcolato a mq per uno spessore massimo di 25 cm, con elementi in: - laterizio industriale con trattamento antichizzante | m² | 3 | 274.22 | 822.66 | BIM off | I9.2.1.1.500 |  | BIM off
Item | 57 | [6 empty] | 000 | 1C.25.200.0510.b | Trattamento per l'arresto dell'ossidazione o per la protezione di elementi metallici quali perni, grappe, staffe, cerchiature che per condizione o per locazione non necessitino o non permettano la rimozione o sostituzione; l'operazione è eseguibile su tutti i tipi di paramenti murari; compresi gli oneri relativi alla protezione delle superfici circostanti la zona di intervento, alla pulitura ed al consolidamento della superficie sottostante e circostante: - perni, grappe o altri elementi emergenti fino a un massimo di 15 cm, ossidati | cad | 38 | 20.26 | 769.88 | BIM off | I9.2.1.1.500 |  | BIM off
Item | 58 | [6 empty] | 000 | 1C.25.200.0520 | Revisione cromatica per eliminare gli squilibri eccessivi formatisi nel tono generale del paramento murario e delle integrazioni, da eseguirsi attraverso velature con acqua di calce pigmentata; operazione da valutare sulla superficie effettivamente trattata | m² | 18 | 54.67 | 984.06 | BIM off | I9.2.1.1.500 |  | BIM off
Item | 59 | [6 empty] | 000 | 1C.25.200.0530.c | Protezione superficiale di paramenti murari per rallentarne il degrado; da valutare sulla superficie effettivamente trattata: - con polisilossano, a spruzzo | m² | 627.57 | 19.91 | 12494.9187 | BIM off | I9.2.1.1.500 |  | BIM off
Item | 60 | [6 empty] | 000 | 1C.25.100.0470 | Microsabbiatura funzionante ad aria compressa desiderata, con pressione di esercizio regolabile, ugello variabile montato su penna o pistola. Microsabbiatrice e abrasivo di tipo e granulometria selezionata. Compreso gli oneri di allestimento, regolazione, confinamento e campionamento, tutte le attrezzature necessarie per la corretta applicazione del sistema aero-abrasivo di precisione. Su qualsiasi superficie anche in muratura. | m² | 1.5 | 49.05 | 73.575 | BIM off | I9.2.1.1.500 |  | BIM off
Item | 61 | [6 empty] | 000 | 1C.24.340.0010.b | Verniciatura di finitura di superfici in ferro già preparate, compresi piani di lavoro ed assistenze murarie, con due mani di: - smalto acrilico con pigmenti inalterabili- (p.s.1,22 kg/l; resa 0,08-0,09 l/m² per una mano) | m² | 1.5 | 10.15 | 15.225 | BIM off | I9.2.1.1.500 |  | BIM off
133520.2511

## CME X MEC
Tipo | Prog. | Prog1 | WBS1 | WBS2 | WBS3 | WBS4 |  | WBS9 | WBS10 | Item | Description | UM | Quantity | UP | Sub-Total Item
|  |  | 4 | 5 | 6 | 7 |  | 12 | 13 | 14 |  |  | 17 | 22 |  | 15 | 16 |  | 15
BOVISA - CAMPUS NORD
Computo Metrico per WBS - Impianti Meccanici
Tipo | Prog. | Prog. | PBSs_0 | PBSs_1 | PBSs_2 | PBSs_3 | PBStf | PBSs_4 | WBS10 | Item | Description | UM | Quantity | UP | Total | Take-off | Pbstf |  | Take Off
0 | 1 | [17 empty] | 0
1 | 2 |  | I9 | 0 | 0 | 0 | - | 0 | 0 | 0 | Food Court |  |  |  | 2755645.4699 | 0 | 0 |  | 0
2 | 3 |  | I9 | 00 | 0 | 0 | - | 0 | 0 | 0 | Edificio Food Court |  |  |  | 2755645.4699 | 0 | 0 |  | 0
3 | 4 |  | I9 | 00 | 00 | 0 | - | 0 | 0 | 0 | Interrato |  |  |  | 2423733.8892 | 0 | 0 |  | 0
4 | 5 |  | I9 | 00 | 00 | B1 | - | 0 | 0 | 0 | Livello B1 |  |  |  | 2416862.5592 | 0 | 0 |  | 0
5 | 6 |  | I9 | 00 | 00 | B1 | 5 | 0 | 0 | 0 | Impianti termici, meccanici, idraulici ed affini ed assimilabili |  |  |  | 2358431.7778 | 0 | 0 |  | 0
6 | 7 |  | I9 | 00 | 00 | B1 | 5.1 | 0 | 0 | 0 | Impianto di climatizzazione |  |  |  | 1739177.6812 | 0 | 0 |  | 0
7 | 8 |  | I9 | 00 | 00 | B1 | 5.1.1 | 0 | 0 | 0 | Alimentazione |  |  |  | 173931.59 | 0 | 0 |  | 0
8 | 9 |  | I9 | 00 | 00 | B1 | 5.1.1.011 | 0 | 0 | 0 |  |  |  |  | 2007.02 | 0 | 0 |  | 0
Item | 10 | 1 | [5 empty] | 000 | - | 1E.04.050.0100.a | Convertitore di frequenza compatto (inverter) 3x 380-460V, per comando pompe e ventilatori, versione compatta in esecuzione IP20, con pannello di controllo e display LCP, regolatore PID, filtri EMC e antiarmoniche integrati, elaborazioni comparative elettive dei segnali di retroazione (differenziale), nelle seguenti tipologie di potenza: - 1,1 kW | cad | 2 | 1003.51 | 2007.02 | BIM off | I9.5.1.1.011 |  | BIM off
8 | 11 |  | I9 | 00 | 00 | B1 | 5.1.1.016 | 0 | 0 | 0 | Termometri |  |  |  | 756.96 | 0 | 0 |  | 0
Item | 12 | 2 | [5 empty] | 000 | - | 1M.04.060.0020.b | Manometri: - per acqua con quadrante 80 mm ad attacco centrale e indice di riferimento, completo di ricciolo e rubinetto con flangetta di prova | cad | 24 | 31.54 | 756.96 | BIM off | I9.5.1.1.016 |  | BIM off
8 | 13 |  | I9 | 00 | 00 | B1 | 5.1.1.017 | 0 | 0 | 0 | Manometri |  |  |  | 154.53 | 0 | 0 |  | 0
Item | 14 | 3 | [5 empty] | 000 | - | 1M.13.010.0010.a | Valvole a sfera in ottone a passaggio totale - PN25 Attacchi filettati tipo gas F/F. Corpo in ottone, stelo in ottone, sfera in ottone, maniglia a leva in alluminio. Grandezze (DN: diametro nominale): - DN15 | cad | 17 | 9.09 | 154.53 | BIM off | I9.5.1.1.017 |  | BIM off
8 | 15 |  | I9 | 00 | 00 | B1 | 5.1.1.018 | 0 | 0 | 0 | Valvole a sfera in ottone a passaggio totale - PN25 |  |  |  | 151.5 | 0 | 0 |  | 0
Item | 16 | 4 | [5 empty] | 000 | - | 1M.13.010.0010.b | Valvole a sfera in ottone a passaggio totale - PN25 Attacchi filettati tipo gas F/F. Corpo in ottone, stelo in ottone, sfera in ottone, maniglia a leva in alluminio. Grandezze (DN: diametro nominale): - DN20 | cad | 15 | 10.1 | 151.5 | BIM off | I9.5.1.1.018 |  | BIM off
8 | 17 |  | I9 | 00 | 00 | B1 | 5.1.1.020 | 0 | 0 | 0 | Valvole a sfera in ottone a passaggio totale - PN25 |  |  |  | 1742.22 | 0 | 0 |  | 0
Item | 18 | 5 | [5 empty] | 000 | - | 1M.13.020.0020.b | Valvole a farfalla in ghisa tipo wafer LUG - PN16. Corpo in ghisa sferoidale. Stelo in acciaio inox, farfalla in ghisa sferoidale con rivestimento in Rilsan, leva in alluminio. Guarnizioni in EPDM. Grandezze (DN: diametro nominale): - DN65 | cad | 18 | 96.79 | 1742.22 | BIM off | I9.5.1.1.020 |  | BIM off
8 | 19 |  | I9 | 00 | 00 | B1 | 5.1.1.022 | 0 | 0 | 0 | Valvole a farfalla in ghisa tipo wafer LUG - PN16. |  |  |  | 7009.8 | 0 | 0 |  | 0
Item | 20 | 6 | [5 empty] | 000 | - | 1M.13.020.0020.e | Valvole a farfalla in ghisa tipo wafer LUG - PN16. Corpo in ghisa sferoidale. Stelo in acciaio inox, farfalla in ghisa sferoidale con rivestimento in Rilsan, leva in alluminio. Guarnizioni in EPDM. Grandezze (DN: diametro nominale): - DN125 | cad | 42 | 166.9 | 7009.8 | BIM off | I9.5.1.1.022 |  | BIM off
8 | 21 |  | I9 | 00 | 00 | B1 | 5.1.1.024 | 0 | 0 | 0 | Valvole a farfalla in ghisa tipo wafer LUG - PN16. |  |  |  | 965.96 | 0 | 0 |  | 0
Item | 22 | 7 | [5 empty] | 000 | - | 1M.13.020.0020.g | Valvole a farfalla in ghisa tipo wafer LUG - PN16. Corpo in ghisa sferoidale. Stelo in acciaio inox, farfalla in ghisa sferoidale con rivestimento in Rilsan, leva in alluminio. Guarnizioni in EPDM. Grandezze (DN: diametro nominale): - DN200 | cad | 4 | 241.49 | 965.96 | BIM off | I9.5.1.1.024 |  | BIM off
8 | 23 |  | I9 | 00 | 00 | B1 | 5.1.1.026 | 0 | 0 | 0 | Valvole di ritegno in ottone a battente, con attacchi filettati tipo gas - PN16 |  |  |  | 1416.3 | 0 | 0 |  | 0
Item | 24 | 8 | [5 empty] | 000 | - | 1M.13.050.0020.f | Valvole di ritegno in ghisa a battente - PN16 Corpo in ghisa, cappello in ghisa, otturatore in ghisa, guarnizioni in gomma. Sede dell'otturatore in gomma, tenuta dell'otturatore in gomma. Grandezze (DN: diametro nominale): - DN125 | cad | 6 | 236.05 | 1416.3 | BIM off | I9.5.1.1.026 |  | BIM off
8 | 25 |  | I9 | 00 | 00 | B1 | 5.1.1.027 | 0 | 0 | 0 | Valvole di ritegno in ghisa a battente - PN16 |  |  |  | 247.15 | 0 | 0 |  | 0
Item | 26 | 9 | [5 empty] | 000 | - | 1M.13.100.0010.b | Valvole di sicurezza per acqua, in ottone, qualificata e tarata I.S.P.E.S.L. - PN10 Sovrapressione 10%, scarto di chiusura 20%. Campo di temperatura: 5÷110 °C Tarature standard: 2,25 - 2,5 - 2,7 - 3 - 3,5 - 4 - 4,5 - 5 - 5,4 - 6 bar Grandezze (DN: diametro nominale): - DN20 | cad | 5 | 49.43 | 247.15 | BIM off | I9.5.1.1.027 |  | BIM off
8 | 27 |  | I9 | 00 | 00 | B1 | 5.1.1.028 | 0 | 0 | 0 | Valvole di sicurezza per acqua, in ottone, qualificata e tarata I.S.P.E.S.L. |  |  |  | 221.4 | 0 | 0 |  | 0
Item | 28 | 10 | [5 empty] | 000 | - | 1M.13.110.0040 | Gruppo di riempimento, completo di: rubinetto, filtro, valvola di non ritorno, manometro. Campo di regolazione: 0,3÷4 bar Pressione massima in entrata: 16 bar Temperatura massima d'esercizio: 70 °C Grandezza (DN: diametro nominale): - DN15 | cad | 5 | 44.28 | 221.4 | BIM off | I9.5.1.1.028 |  | BIM off
8 | 29 |  | I9 | 00 | 00 | B1 | 5.1.1.030 | 0 | 0 | 0 | Filtri in ghisa con cestello in acciaio inox intercambiabile |  |  |  | 167.86 | 0 | 0 |  | 0
Item | 30 | 11 | [5 empty] | 000 | - | 1M.13.130.0010.g | Filtri in ghisa con cestello in acciaio inox intercambiabile, con tappo di scarico sul coperchio - PN16 Corpo in ghisa, coperchio in ghisa, cestello in acciaio inox, guarnizioni del tipo senza amianto. Grandezze (DN: diametro nominale): - DN65 | cad | 2 | 83.93 | 167.86 | BIM off | I9.5.1.1.030 | 22786.191 | BIM off
8 | 31 |  | I9 | 00 | 00 | B1 | 5.1.1.033 | 0 | 0 | 0 | Giunti antivibranti in gomma, attacchi flangiati - PN16 |  |  |  | 304.12 | 0 | 0 |  | 0
Item | 32 | 12 | [5 empty] | 000 | - | 1M.13.140.0030.d | Giunti antivibranti in gomma, attacchi flangiati - PN16 Corpo: EPDM, anima in acciaio, bulloni in acciaio. Grandezze (DN: diametro nominale): - DN65 | cad | 4 | 76.03 | 304.12 | BIM off | I9.5.1.1.033 |  | BIM off
8 | 33 |  | I9 | 00 | 00 | B1 | 5.1.1.038 | 0 | 0 | 0 | Tubazioni in acciaio nero senza saldatura filettabili UNI 10255 serie leggera |  |  |  | 3009.6 | 0 | 0 |  | 0
Item | 34 | 13 | [5 empty] | 000 | - | 1M.14.010.0020.e | Tubazioni in acciaio nero senza saldatura UNI EN 10216 complete di raccorderia, pezzi speciali, giunzioni con saldatura o con raccordi filettati o con raccordi scanalati tipo VICTAULIC, guarnizioni e staffaggi. I prezzi unitari includono maggiorazione sia per completamenti sopra indicati sia per sfridi, e devono essere applicati alla lunghezza misurata sull'asse. Diametri (DN: diametro nominale - sp.: spessore in mm): - DN65 x 2,9 mm | m | 96 | 31.35 | 3009.6 | BIM off | I9.5.1.1.038 |  | BIM off
8 | 35 |  | I9 | 00 | 00 | B1 | 5.1.1.039 | 0 | 0 | 0 | Tubazioni in acciaio nero senza saldatura UNI EN 10216 complete di raccorderia |  |  |  | 8851.2 | 0 | 0 |  | 0
Item | 36 | 14 | [5 empty] | 000 | - | 1M.14.010.0020.h | Tubazioni in acciaio nero senza saldatura UNI EN 10216 complete di raccorderia, pezzi speciali, giunzioni con saldatura o con raccordi filettati o con raccordi scanalati tipo VICTAULIC, guarnizioni e staffaggi. I prezzi unitari includono maggiorazione sia per completamenti sopra indicati sia per sfridi, e devono essere applicati alla lunghezza misurata sull'asse. Diametri (DN: diametro nominale - sp.: spessore in mm): - DN125 x 4,0 mm | m | 120 | 73.76 | 8851.2 | BIM off | I9.5.1.1.039 |  | BIM off
8 | 37 |  | I9 | 00 | 00 | B1 | 5.1.1.042 | 0 | 0 | 0 | Coibentazione per tubazioni con elastomero espanso a cellule chiuse |  |  |  | 556.5 | 0 | 0 |  | 0
Item | 38 | 15 | [5 empty] | 000 | - | 1M.16.060.0060.c | Coibentazione per tubazioni con elastomero espanso a cellule chiuse, resistenza alla fiamma classe 1, fattore di permeabilità µ minimo 5.000, in guaine o lastre spessore minimo 32 mm. I prezzi unitari al metro devono essere applicati alla lunghezza misurata sull'asse tubo, quelli al metro quadro di superfice teorica ricavata dalla lunghezza misurata sull'asse tubo per la circonferenza esterna dell'elastomero. I prezzi unitari includono una maggiorazione per: coibentazione di raccorderia e pezzi speciali (valvolame e apparecchiature da computare a parte), sigillatura giunte, barriera vapore per tubazioni fredde, adesivi e accessori vari di montaggio, sfridi. Grandezze (mm: spessore minimo elastomero per il diametro esterno tubo [diametri non indicati: prevedere immediatamente superiore] - DN: diametro nominale tubazione): - 32 x 35 mm - DN25 | m | 30 | 18.55 | 556.5 | BIM off | I9.5.1.1.042 |  | BIM off
8 | 39 |  | I9 | 00 | 00 | B1 | 5.1.1.043 | 0 | 0 | 0 | Coibentazione per tubazioni con elastomero espanso a cellule chiuse |  |  |  | 710.4 | 0 | 0 |  | 0
Item | 40 | 16 | [5 empty] | 000 | - | 1M.16.060.0060.e | Coibentazione per tubazioni con elastomero espanso a cellule chiuse, resistenza alla fiamma classe 1, fattore di permeabilità µ minimo 5.000, in guaine o lastre spessore minimo 32 mm. I prezzi unitari al metro devono essere applicati alla lunghezza misurata sull'asse tubo, quelli al metro quadro di superfice teorica ricavata dalla lunghezza misurata sull'asse tubo per la circonferenza esterna dell'elastomero. I prezzi unitari includono una maggiorazione per: coibentazione di raccorderia e pezzi speciali (valvolame e apparecchiature da computare a parte), sigillatura giunte, barriera vapore per tubazioni fredde, adesivi e accessori vari di montaggio, sfridi. Grandezze (mm: spessore minimo elastomero per il diametro esterno tubo [diametri non indicati: prevedere immediatamente superiore] - DN: diametro nominale tubazione): - 32 x 48 mm - DN40 | m | 30 | 23.68 | 710.4 | BIM off | I9.5.1.1.043 |  | BIM off
8 | 41 |  | I9 | 00 | 00 | B1 | 5.1.1.044 | 0 | 0 | 0 | Coibentazione per tubazioni con elastomero espanso a cellule chiuse |  |  |  | 4201.92 | 0 | 0 |  | 0
Item | 42 | 17 | [5 empty] | 000 | - | 1M.16.090.0010.b | Aumenti di prezzo per finiture a coibentazioni per tubazioni. Gli aumenti di prezzo includono una maggiorazione per: forme speciali (valvolame e apparecchiature da computare a parte), sigillatura giunti a tenuta d'acqua per tubazioni ubicate all'esterno, materiali di fissaggio, accessori vari di montaggio e sfridi. Tipi di finiture: - lamierino in alluminio 6/10 | m² | 144 | 29.18 | 4201.92 | BIM off | I9.5.1.1.044 |  | BIM off
8 | 43 |  | I9 | 00 | 00 | B1 | 5.1.1.046 | 0 | 0 | 0 | Valvole a 2 vie a otturatore PN 16 con corpo in bronzo o acciaio |  |  |  | 1425.02 | 0 | 0 |  | 0
Item | 44 | 18 | [5 empty] | 000 | - | 1M.17.020.0020.f | Valvole a 2 vie a otturatore PN 16 con corpo in bronzo o acciaio, servocomando modulante magnetico o elettrico e comando manuale. Grandezze (tipologia - DN: diametro nominale): - attacchi filettati - DN50 | cad | 2 | 712.51 | 1425.02 | BIM off | I9.5.1.1.046 | 3562.55 | BIM off
8 | 45 |  | I9 | 00 | 00 | B1 | 5.1.1.048 | 0 | 0 | 0 | Valvole a 2 vie a otturatore PN 16 con corpo in bronzo o acciaio |  |  |  | 3888.01 | 0 | 0 |  | 0
Item | 46 | 19 | [5 empty] | 000 | - | 1M.17.020.0020.k | Valvole a 2 vie a otturatore PN 16 con corpo in bronzo o acciaio, servocomando modulante magnetico o elettrico e comando manuale. Grandezze (tipologia - DN: diametro nominale): - attacchi filettati - DN150 | cad | 1 | 3888.01 | 3888.01 | BIM off | I9.5.1.1.048 | 3888.01 | BIM off
8 | 47 |  | I9 | 00 | 00 | B1 | 5.1.1.049 | 0 | 0 | 0 | Valvole a 2 vie a otturatore PN 16 con corpo in bronzo o acciaio |  |  |  | 1973.97 | 0 | 0 |  | 0
Item | 48 | 20 | [5 empty] | 000 | - | 1M.17.060.0010.o | Strumentazione per temperatura: - sonda temperatura da tubazione con pozzetto | cad | 27 | 73.11 | 1973.97 | BIM off | I9.5.1.1.049 |  | BIM off
8 | 49 |  | I9 | 00 | 00 | B1 | 5.1.1.050 | 0 | 0 | 0 | Strumentazione per temperatura |  |  |  | 302.62 | 0 | 0 |  | 0
Item | 50 | 21 | [5 empty] | 000 | - | 1M.17.060.0030.a | Strumentazione per pressione e flusso - pressostato da tubazione | cad | 1 | 302.62 | 302.62 | BIM off | I9.5.1.1.050 |  | BIM off
8 | 51 |  | I9 | 00 | 00 | B1 | 5.1.1.054 | 0 | 0 | 0 | DN32 attacco filettato |  |  |  | 5583 | 0 | 0 |  | 0
Item | 52 | 22 | [5 empty] | 000 | - | NP.IM56.01.i | CONTABILIZZATORE DI ENERGIA TERMICA compatto statico ad ultrasuoni, marcatura MID, attacco PN16 G, corpo in ottone IP67, protocollo MODbus RS485, coppia di sonde di temperatura con pozzetti -DN100 attacco flangiato | CAD | 3 | 1861 | 5583 | BIM off | I9.5.1.1.054 |  | BIM off
8 | 53 |  | I9 | 00 | 00 | B1 | 5.1.1.056 | 0 | 0 | 0 | DN125 attacco flangiato |  |  |  | 3860.6 | 0 | 0 |  | 0
Item | 54 | 23 | [5 empty] | 000 | - | NP.IM57.01.d | MISURATORE DI PORTATA ELETTROMAGNETICO flangiato PN40, corpo in acciaio al carbonio, abbinato a convertitore, display retroilluminato con tasti di programmazione, classe di protezione IP67, porta RS485 con protocollo MODbus RTU e montato direttamente sul sensore -DN50 | CAD | 2 | 1930.3 | 3860.6 | BIM off | I9.5.1.1.056 |  | BIM off
8 | 55 |  | I9 | 00 | 00 | B1 | 5.1.1.058 | 0 | 0 | 0 | Misuratore di portata elettromagnetico, flangiato PN40, corpo in acciaio al carbonio |  |  |  | 6241 | 0 | 0 |  | 0
Item | 56 | 24 | [5 empty] | 000 | - | NP.IM57.01.i | MISURATORE DI PORTATA ELETTROMAGNETICO flangiato PN40, corpo in acciaio al carbonio, abbinato a convertitore, display retroilluminato con tasti di programmazione, classe di protezione IP67, porta RS485 con protocollo MODbus RTU e montato direttamente sul sensore -DN150 | CAD | 2 | 3120.5 | 6241 | BIM off | I9.5.1.1.058 |  | BIM off
8 | 57 |  | I9 | 00 | 00 | B1 | 5.1.1.060 | 0 | 0 | 0 | spessore 40 mm |  |  |  | 15477.12 | 0 | 0 |  | 0
Item | 58 | 25 | [5 empty] | 000 | - | NP.IM59.01.b | COIBENTAZIONE PER TUBAZIONI CON ELASTOMERO ESPANSO A CELLULE CHIUSE, resistenza alla fiamma classe 1, fattore di permeabilità µ minimo 7.000, in guaine o lastre . I prezzi unitari al metro devono essere applicati alla lunghezza misurata sull'asse tubo, quelli al metro quadro di superfice teorica ricavata dalla lunghezza misurata sull'asse tubo per la circonferenza esterna dell'elastomero. I prezzi unitari includono una maggiorazione per: coibentazione di raccorderia e pezzi speciali (valvolame e apparecchiature da computare a parte), sigillatura giunte, barriera vapore per tubazioni fredde, adesivi e accessori vari di montaggio, sfridi. Grandezze (mm: spessore elastomero): - spessore 50 mm | M2 | 144 | 107.48 | 15477.12 | BIM off | I9.5.1.1.060 |  | BIM off
8 | 59 |  | I9 | 00 | 00 | B1 | 5.1.1.005 | 0 | 0 | 0 | Pompe orizzontali monoblocco PN16 con motore alimentato a 380 V |  |  |  | 2428.06 | 0 | 0 |  | 0
Item | 60 | 26 | [5 empty] | 000 | - | 1M.04.030.0070.g | Pompe orizzontali monoblocco PN16 con motore alimentato a 380 V - 3f - 50 Hz - 4 poli Grandezze (m³/h: portata - kPa: prevalenza / prestazioni a velocità massima): - oltre 10 fino a 20 m³/h - oltre 100 fino a 200 kPa | cad | 2 | 1214.03 | 2428.06 | BIM on | I9.5.1.1.005 |  | BIM on
8 | 61 |  | I9 | 00 | 00 | B1 | 5.1.1.006 | 0 | 0 | 0 | Pompe orizzontali monoblocco PN16 con motore alimentato a 380 V |  |  |  | 4417.95 | 0 | 0 |  | 0
Item | 62 | 27 | [5 empty] | 000 | - | 1M.04.030.0070.k | Pompe orizzontali monoblocco PN16 con motore alimentato a 380 V - 3f - 50 Hz - 4 poli Grandezze (m³/h: portata - kPa: prevalenza / prestazioni a velocità massima): - oltre 20 fino a 40 m³/h - oltre 100 fino a 200 kPa | cad | 3 | 1472.65 | 4417.95 | BIM on | I9.5.1.1.006 |  | BIM on
8 | 63 |  | I9 | 00 | 00 | B1 | 5.1.1.007 | 0 | 0 | 0 | Serbatoi inerziali verticali per acqua calda, in acciaio nero |  |  |  | 951.71 | 0 | 0 |  | 0
Item | 64 | 28 | [5 empty] | 000 | - | 1M.04.040.0010.c | Serbatoi inerziali verticali per acqua calda, in acciaio nero con verniciatura esterna antiruggine, condizioni d'esercizio massime 6 bar e 99 °C, completi di coibentazione in poliuretano espanso da 100 mm con guscio in PVC termoformato. Grandezze (l: capacità): - 1000 l | cad | 1 | 951.71 | 951.71 | BIM on | I9.5.1.1.007 |  | BIM on
8 | 65 |  | I9 | 00 | 00 | B1 | 5.1.1.008 | 0 | 0 | 0 | Serbatoi inerziali verticali per acqua refrigerata, in acciaio nero |  |  |  | 979.58 | 0 | 0 |  | 0
Item | 66 | 29 | [5 empty] | 000 | - | 1M.04.040.0020.c | Serbatoi inerziali verticali per acqua refrigerata, in acciaio nero con verniciatura esterna antiruggine, pressione d'esercizio massima 6 bar, completi di coibentazione in polietilene reticolato da 19 mm con guscio in PVC termoformato. Grandezze (l: capacità): - 1000 l | cad | 1 | 979.58 | 979.58 | BIM on | I9.5.1.1.008 |  | BIM on
8 | 67 |  | I9 | 00 | 00 | B1 | 5.1.1.009 | 0 | 0 | 0 | Potenza 70 kW - pressione nominale PN16 - PRIMARIO: acqua 15/10 °C |  |  |  | 10933.2 | 0 | 0 |  | 0
Item | 68 | 30 | [5 empty] | 000 | - | NP.IM25.01.g | SCAMBIATORE DI CALORE A PIASTRE BULLONATE IN ACCIAIO INOX Caratteristiche costruttive e di installazione: Scambiatore di calore, di tipo a piastre, costituito essenzialmente da: - un pacco di piastre stampate in acciaio inox AISI 304 o 316, secondo quanto richiesto e/o specificato, provviste di fori per il passaggio dei due fluidi che si scambiano calore e passaggi per gli stessi fluidi, ricavati mediante corrugamenti a forma di "spina di pesce" o similare della piastra: ove richiesto e/o necessario in relazione alle perdite di carico richieste e ai fini dell'ottenimento della corretta distribuzione dei flussi anche a portate ridotte, gli scambiatori saranno del tipo a piastre asimmetriche con collettori e passaggi di distribuzione del fluido di forma appositamente studiata dal costruttore. Lo spessore di ogni piastra non sarà inferiore a 4/10 mm per pressioni massime di esercizio fino a PN16, oppure 6/10 mm per pressioni massime di esercizio oltre PN16 (gli spessori dovranno essere espressamente dichiarati da parte del costruttore); - due testate di estremità con barre portanti per l'assemblaggio delle piastre stampate, di cui una testata fissa e l'altra mobile (piastra di pressione), realizzate in acciaio al carbonio di spessore non inferiore a 20 mm, dotate di attacchi flangiati o filettati (secondo necessità) e verniciate esternamente con vernice epossidica resistente alle alte temperature. Le piastre e le testate saranno trattenute fra di loro con tiranti filettati in acciaio, bullonati alle testate, e la tenuta dello scambiatore sarà realizzata mediante speciali guarnizioni in butile, resistenti alle alte temperature del tipo amovibile (non incollate) e sostituibili; - isolamento termico esterno, eseguito con materassino di lana di vetro certificata ed etichettata come "non cancerogena" ai sensi della legislazione vigente, di spessore non inferiore a 60 mm (densità non inferiore a 30 kg/mc) per funzionamento con fluidi caldi, oppure elastomero espanso a cellule chiuse per anticondensa, tipo Armacell, K-Flex o simile, ben sigillato e nastrato alle giunzioni, con spessore non inferiore a 30 mm per fluidi freddi o refrigerati; la finitura sarà in entrambi i casi con lamierino di alluminio di spessore minimo 10/10 mm e sarà del tipo smontabile. A corredo dello scambiatore dovranno essere forniti: - appositi supporti e/o sostegni (in acciaio trattato antiruggine e verniciato) da fissare alle testate; - una targa d'identificazione, saldamente ancorata, riportante nome del costruttore, anno di costruzione e tutte le caratteristiche dello scambiatore (pressione di esercizio, potenza termica, portate, temperature e perdite di carico dei due fluidi) ed anche gli estremi dell'eventuale omologazione/collaudo. Caratteristiche tecniche e funzionali: - come specificato negli elaborati di progetto e con certificazione AHRI delle prestazioni richieste, in corso di validità. La certificazione dovrà essere fornita dal costruttore e allegata alle schede tecnico-prestazionali di ogni apparecchio. Il prezzo è comprensivo di: - accessori vari di completamento; - collegamenti idraulici; - materiali vari di consumo. -In acciaio inox AISI 316L, Potenza da 65 a 70 kW - pressione nominale PN16 - PRIMARIO: acqua 15/10 °C, perdita di carico max 0,4 bar - SECONDARIO: acqua 7/12 °C, perdita di carico max 0,4 bar | CAD | 2 | 5466.6 | 10933.2 | BIM on | I9.5.1.1.009 |  | BIM on
8 | 69 |  | I9 | 00 | 00 | B1 | 5.1.1.010 | 0 | 0 | 0 | Scambiatori di calore tipo a PIASTRE ISPEZIONABILI PN16 con piastre in acciaio |  |  |  | 42129.3 | 0 | 0 |  | 0
Item | 70 | 31 | [5 empty] | 000 | - | NP.IM25.01.j | SCAMBIATORE DI CALORE A PIASTRE BULLONATE IN ACCIAIO INOX Caratteristiche costruttive e di installazione: Scambiatore di calore, di tipo a piastre, costituito essenzialmente da: - un pacco di piastre stampate in acciaio inox AISI 304 o 316, secondo quanto richiesto e/o specificato, provviste di fori per il passaggio dei due fluidi che si scambiano calore e passaggi per gli stessi fluidi, ricavati mediante corrugamenti a forma di "spina di pesce" o similare della piastra: ove richiesto e/o necessario in relazione alle perdite di carico richieste e ai fini dell'ottenimento della corretta distribuzione dei flussi anche a portate ridotte, gli scambiatori saranno del tipo a piastre asimmetriche con collettori e passaggi di distribuzione del fluido di forma appositamente studiata dal costruttore. Lo spessore di ogni piastra non sarà inferiore a 4/10 mm per pressioni massime di esercizio fino a PN16, oppure 6/10 mm per pressioni massime di esercizio oltre PN16 (gli spessori dovranno essere espressamente dichiarati da parte del costruttore); - due testate di estremità con barre portanti per l'assemblaggio delle piastre stampate, di cui una testata fissa e l'altra mobile (piastra di pressione), realizzate in acciaio al carbonio di spessore non inferiore a 20 mm, dotate di attacchi flangiati o filettati (secondo necessità) e verniciate esternamente con vernice epossidica resistente alle alte temperature. Le piastre e le testate saranno trattenute fra di loro con tiranti filettati in acciaio, bullonati alle testate, e la tenuta dello scambiatore sarà realizzata mediante speciali guarnizioni in butile, resistenti alle alte temperature del tipo amovibile (non incollate) e sostituibili; - isolamento termico esterno, eseguito con materassino di lana di vetro certificata ed etichettata come "non cancerogena" ai sensi della legislazione vigente, di spessore non inferiore a 60 mm (densità non inferiore a 30 kg/mc) per funzionamento con fluidi caldi, oppure elastomero espanso a cellule chiuse per anticondensa, tipo Armacell, K-Flex o simile, ben sigillato e nastrato alle giunzioni, con spessore non inferiore a 30 mm per fluidi freddi o refrigerati; la finitura sarà in entrambi i casi con lamierino di alluminio di spessore minimo 10/10 mm e sarà del tipo smontabile. A corredo dello scambiatore dovranno essere forniti: - appositi supporti e/o sostegni (in acciaio trattato antiruggine e verniciato) da fissare alle testate; - una targa d'identificazione, saldamente ancorata, riportante nome del costruttore, anno di costruzione e tutte le caratteristiche dello scambiatore (pressione di esercizio, potenza termica, portate, temperature e perdite di carico dei due fluidi) ed anche gli estremi dell'eventuale omologazione/collaudo. Caratteristiche tecniche e funzionali: - come specificato negli elaborati di progetto e con certificazione AHRI delle prestazioni richieste, in corso di validità. La certificazione dovrà essere fornita dal costruttore e allegata alle schede tecnico-prestazionali di ogni apparecchio. Il prezzo è comprensivo di: - accessori vari di completamento; - collegamenti idraulici; - materiali vari di consumo. -In acciaio inox AISI 316L, Potenza da 160 a 180 kW - pressione nominale PN16 - PRIMARIO: acqua 15/10 °C, perdita di carico max 0,4 bar - SECONDARIO: acqua 7/12 °C, perdita di carico max 0,4 bar | CAD | 3 | 14043.1 | 42129.3 | BIM on | I9.5.1.1.010 | 42129.3 | BIM on
8 | 71 |  | I9 | 00 | 00 | B1 | 5.1.1.012 | 0 | 0 | 0 | Convertitore di frequenza compatto (inverter) 3x 380-460V |  |  |  | 4575.3 | 0 | 0 |  | 0
Item | 72 | 32 | [5 empty] | 000 | - | 1E.04.050.0100.e | Convertitore di frequenza compatto (inverter) 3x 380-460V, per comando pompe e ventilatori, versione compatta in esecuzione IP20, con pannello di controllo e display LCP, regolatore PID, filtri EMC e antiarmoniche integrati, elaborazioni comparative elettive dei segnali di retroazione (differenziale), nelle seguenti tipologie di potenza: - 4 kW | cad | 3 | 1525.1 | 4575.3 | BIM off | I9.5.1.1.012 | #VALUE! | BIM off
8 | 73 |  | I9 | 00 | 00 | B1 | 5.1.1.015 | 0 | 0 | 0 | Pompe orizzontali monoblocco PN16 con motore alimentato a 380 V |  |  |  | 820.56 | 0 | 0 |  | 0
Item | 74 | 33 | [5 empty] | 000 | - | 1M.04.060.0010.b | Termometri: - da tubazione con quadrante 80 mm a gambo radiale, completo di pozzetto | cad | 24 | 34.19 | 820.56 | BIM off | I9.5.1.1.015 |  | BIM off
8 | 75 |  | I9 | 00 | 00 | B1 | 5.1.1.023 | 0 | 0 | 0 | Valvole a farfalla in ghisa tipo wafer LUG - PN16. |  |  |  | 361.48 | 0 | 0 |  | 0
Item | 76 | 34 | [5 empty] | 000 | - | 1M.13.020.0020.f | Valvole a farfalla in ghisa tipo wafer LUG - PN16. Corpo in ghisa sferoidale. Stelo in acciaio inox, farfalla in ghisa sferoidale con rivestimento in Rilsan, leva in alluminio. Guarnizioni in EPDM. Grandezze (DN: diametro nominale): - DN150 | cad | 2 | 180.74 | 361.48 | BIM off | I9.5.1.1.023 |  | BIM off
8 | 77 |  | I9 | 00 | 00 | B1 | 5.1.1.025 | 0 | 0 | 0 | Valvole a farfalla in ghisa tipo wafer LUG - PN16. |  |  |  | 54.9 | 0 | 0 |  | 0
Item | 78 | 35 | [5 empty] | 000 | - | 1M.13.050.0010.b | Valvole di ritegno in ottone a battente, con attacchi filettati tipo gas - PN16 Corpo in ottone, cappello in ottone, otturatore in ottone, guarnizioni del tipo senza amianto. Sede dell'otturatore in gomma. Grandezze (DN: diametro nominale): - DN20 | cad | 5 | 10.98 | 54.9 | BIM off | I9.5.1.1.025 |  | BIM off
8 | 79 |  | I9 | 00 | 00 | B1 | 5.1.1.031 | 0 | 0 | 0 | Filtri in ghisa con cestello in acciaio inox intercambiabile |  |  |  | 1176.24 | 0 | 0 |  | 0
Item | 80 | 36 | [5 empty] | 000 | - | 1M.13.130.0010.l | Filtri in ghisa con cestello in acciaio inox intercambiabile, con tappo di scarico sul coperchio - PN16 Corpo in ghisa, coperchio in ghisa, cestello in acciaio inox, guarnizioni del tipo senza amianto. Grandezze (DN: diametro nominale): - DN125 | cad | 6 | 196.04 | 1176.24 | BIM off | I9.5.1.1.031 |  | BIM off
8 | 81 |  | I9 | 00 | 00 | B1 | 5.1.1.034 | 0 | 0 | 0 | Giunti antivibranti in gomma, attacchi flangiati - PN16 |  |  |  | 2426.76 | 0 | 0 |  | 0
Item | 82 | 37 | [5 empty] | 000 | - | 1M.13.140.0030.g | Giunti antivibranti in gomma, attacchi flangiati - PN16 Corpo: EPDM, anima in acciaio, bulloni in acciaio. Grandezze (DN: diametro nominale): - DN125 | cad | 18 | 134.82 | 2426.76 | BIM off | I9.5.1.1.034 |  | BIM off
8 | 83 |  | I9 | 00 | 00 | B1 | 5.1.1.047 | 0 | 0 | 0 | Valvole a 2 vie a otturatore PN 16 con corpo in bronzo o acciaio |  |  |  | 8111.4 | 0 | 0 |  | 0
Item | 84 | 38 | [5 empty] | 000 | - | 1M.17.020.0020.i | Valvole a 2 vie a otturatore PN 16 con corpo in bronzo o acciaio, servocomando modulante magnetico o elettrico e comando manuale. Grandezze (tipologia - DN: diametro nominale): - attacchi filettati - DN100 | cad | 3 | 2703.8 | 8111.4 | BIM off | I9.5.1.1.047 |  | BIM off
8 | 85 |  | I9 | 00 | 00 | B1 | 5.1.1.057 | 0 | 0 | 0 | DN50 |  |  |  | 6900 | 0 | 0 |  | 0
Item | 86 | 39 | [5 empty] | 000 | - | NP.IM57.01.g | MISURATORE DI PORTATA ELETTROMAGNETICO flangiato PN40, corpo in acciaio al carbonio, abbinato a convertitore, display retroilluminato con tasti di programmazione, classe di protezione IP67, porta RS485 con protocollo MODbus RTU e montato direttamente sul sensore -DN100 | CAD | 3 | 2300 | 6900 | BIM off | I9.5.1.1.057 |  | BIM off
8 | 87 |  | I9 | 00 | 00 | B1 | 5.1.1.098 | 0 | 0 | 0 | .. |  |  |  | 7393.62 | 0 | 0 |  | 0
Item | 88 | 40 | [5 empty] | 000 | - | 1M.04.030.0070.p | Pompe orizzontali monoblocco PN16 con motore alimentato a 380 V - 3f - 50 Hz - 4 poli Grandezze (m³/h: portata - kPa: prevalenza / prestazioni a velocità massima): - oltre 40 fino a 80 m³/h - oltre 200 fino a 400 kPa | cad | 3 | 2464.54 | 7393.62 | BIM on | I9.5.1.1.098 |  | BIM on
8 | 89 |  | I9 | 00 | 00 | B1 | 5.1.1.097 | 0 | 0 | 0 | .. |  |  |  | 9045.75 | 0 | 0 |  | 0
Item | 90 | 41 | [5 empty] | 000 | - | 1E.04.050.0100.i | Convertitore di frequenza compatto (inverter) 3x 380-460V, per comando pompe e ventilatori, versione compatta in esecuzione IP20, con pannello di controllo e display LCP, regolatore PID, filtri EMC e antiarmoniche integrati, elaborazioni comparative elettive dei segnali di retroazione (differenziale), nelle seguenti tipologie di potenza: - 15 kW | cad | 3 | 3015.25 | 9045.75 | BIM off | I9.5.1.1.097 |  | BIM off
7 | 91 |  | I9 | 00 | 00 | B1 | 5.1.2 | 0 | 0 | 0 | Gruppi termici |  |  |  | 615456.51 | 0 | 0 |  | 0
8 | 92 |  | I9 | 00 | 00 | B1 | 5.1.2.005 | 0 | 0 | 0 | Pompe orizzontali monoblocco PN16 con motore alimentato a 380 V |  |  |  | 9810.56 | 0 | 0 |  | 0
Item | 93 | 42 | [5 empty] | 000 | - | 1M.04.030.0070.s | Pompe orizzontali monoblocco PN16 con motore alimentato a 380 V - 3f - 50 Hz - 4 poli Grandezze (m³/h: portata - kPa: prevalenza / prestazioni a velocità massima): - oltre 80 fino a 160 m³/h - oltre 100 fino a 200 kPa | cad | 4 | 2452.64 | 9810.56 | BIM on | I9.5.1.2.005 |  | BIM on
8 | 94 |  | I9 | 00 | 00 | B1 | 5.1.2.036 | 0 | 0 | 0 | Convertitore di frequenza compatto (inverter) 3x 380-460V |  |  |  | 4014.04 | 0 | 0 |  | 0
Item | 95 | 43 | [5 empty] | 000 | - | 1E.04.050.0100.a | Convertitore di frequenza compatto (inverter) 3x 380-460V, per comando pompe e ventilatori, versione compatta in esecuzione IP20, con pannello di controllo e display LCP, regolatore PID, filtri EMC e antiarmoniche integrati, elaborazioni comparative elettive dei segnali di retroazione (differenziale), nelle seguenti tipologie di potenza: - 1,1 kW | cad | 4 | 1003.51 | 4014.04 | BIM off | I9.5.1.2.036 |  | BIM off
8 | 96 |  | I9 | 00 | 00 | B1 | 5.1.2.037 | 0 | 0 | 0 | Convertitore di frequenza compatto (inverter) 3x 380-460V |  |  |  | 2227.34 | 0 | 0 |  | 0
Item | 97 | 44 | [5 empty] | 000 | - | 1E.04.050.0100.b | Convertitore di frequenza compatto (inverter) 3x 380-460V, per comando pompe e ventilatori, versione compatta in esecuzione IP20, con pannello di controllo e display LCP, regolatore PID, filtri EMC e antiarmoniche integrati, elaborazioni comparative elettive dei segnali di retroazione (differenziale), nelle seguenti tipologie di potenza: - 1,5 kW | cad | 2 | 1113.67 | 2227.34 | BIM off | I9.5.1.2.037 |  | BIM off
8 | 98 |  | I9 | 00 | 00 | B1 | 5.1.2.038 | 0 | 0 | 0 | Convertitore di frequenza compatto (inverter) 3x 380-460V |  |  |  | 8741.64 | 0 | 0 |  | 0
Item | 99 | 45 | [5 empty] | 000 | - | 1E.04.050.0100.d | Convertitore di frequenza compatto (inverter) 3x 380-460V, per comando pompe e ventilatori, versione compatta in esecuzione IP20, con pannello di controllo e display LCP, regolatore PID, filtri EMC e antiarmoniche integrati, elaborazioni comparative elettive dei segnali di retroazione (differenziale), nelle seguenti tipologie di potenza: - 3 kW | cad | 6 | 1456.94 | 8741.64 | BIM off | I9.5.1.2.038 |  | BIM off
8 | 100 |  | I9 | 00 | 00 | B1 | 5.1.2.040 | 0 | 0 | 0 | Convertitore di frequenza compatto (inverter) 3x 380-460V |  |  |  | 4968.62 | 0 | 0 |  | 0
Item | 101 | 46 | [5 empty] | 000 | - | 1E.04.050.0100.h | Convertitore di frequenza compatto (inverter) 3x 380-460V, per comando pompe e ventilatori, versione compatta in esecuzione IP20, con pannello di controllo e display LCP, regolatore PID, filtri EMC e antiarmoniche integrati, elaborazioni comparative elettive dei segnali di retroazione (differenziale), nelle seguenti tipologie di potenza: - 11 kW | cad | 2 | 2484.31 | 4968.62 | BIM off | I9.5.1.2.040 |  | BIM off
8 | 102 |  | I9 | 00 | 00 | B1 | 5.1.2.041 | 0 | 0 | 0 | Convertitore di frequenza compatto (inverter) 3x 380-460V |  |  |  | 6030.5 | 0 | 0 |  | 0
Item | 103 | 47 | [5 empty] | 000 | - | 1E.04.050.0100.i | Convertitore di frequenza compatto (inverter) 3x 380-460V, per comando pompe e ventilatori, versione compatta in esecuzione IP20, con pannello di controllo e display LCP, regolatore PID, filtri EMC e antiarmoniche integrati, elaborazioni comparative elettive dei segnali di retroazione (differenziale), nelle seguenti tipologie di potenza: - 15 kW | cad | 2 | 3015.25 | 6030.5 | BIM off | I9.5.1.2.041 |  | BIM off
8 | 104 |  | I9 | 00 | 00 | B1 | 5.1.2.045 | 0 | 0 | 0 | Vasi d'espansione a membrana, conformi a direttiva PED 2014/68/UE, |  |  |  | 1082.64 | 0 | 0 |  | 0
Item | 105 | 48 | [5 empty] | 000 | - | 1M.04.020.0030.a | Vasi d'espansione a membrana, conformi a direttiva PED 2014/68/UE, condizioni d'esercizio massime 90 °C e 6 bar (4 fino a 50 l). Grandezze (l: capacità): - 35 l | cad | 4 | 270.66 | 1082.64 | BIM off | I9.5.1.2.045 |  | BIM off
8 | 106 |  | I9 | 00 | 00 | B1 | 5.1.2.046 | 0 | 0 | 0 | Vasi d'espansione a membrana, conformi a direttiva PED 2014/68/UE, |  |  |  | 280.43 | 0 | 0 |  | 0
Item | 107 | 49 | [5 empty] | 000 | - | 1M.04.020.0030.b | Vasi d'espansione a membrana, conformi a direttiva PED 2014/68/UE, condizioni d'esercizio massime 90 °C e 6 bar (4 fino a 50 l). Grandezze (l: capacità): - 50 l | cad | 1 | 280.43 | 280.43 | BIM off | I9.5.1.2.046 |  | BIM off
8 | 108 |  | I9 | 00 | 00 | B1 | 5.1.2.047 | 0 | 0 | 0 | Vasi d'espansione a membrana, conformi a direttiva PED 2014/68/UE, |  |  |  | 628.62 | 0 | 0 |  | 0
Item | 109 | 50 | [5 empty] | 000 | - | 1M.04.020.0030.c | Vasi d'espansione a membrana, conformi a direttiva PED 2014/68/UE, condizioni d'esercizio massime 90 °C e 6 bar (4 fino a 50 l). Grandezze (l: capacità): - 80 l | cad | 2 | 314.31 | 628.62 | BIM off | I9.5.1.2.047 |  | BIM off
8 | 110 |  | I9 | 00 | 00 | B1 | 5.1.2.049 | 0 | 0 | 0 | Termometri |  |  |  | 717.99 | 0 | 0 |  | 0
Item | 111 | 51 | [5 empty] | 000 | - | 1M.04.060.0010.b | Termometri: - da tubazione con quadrante 80 mm a gambo radiale, completo di pozzetto | cad | 21 | 34.19 | 717.99 | BIM off | I9.5.1.2.049 |  | BIM off
8 | 112 |  | I9 | 00 | 00 | B1 | 5.1.2.050 | 0 | 0 | 0 | Manometri |  |  |  | 662.34 | 0 | 0 |  | 0
Item | 113 | 52 | [5 empty] | 000 | - | 1M.04.060.0020.b | Manometri: - per acqua con quadrante 80 mm ad attacco centrale e indice di riferimento, completo di ricciolo e rubinetto con flangetta di prova | cad | 21 | 31.54 | 662.34 | BIM off | I9.5.1.2.050 |  | BIM off
8 | 114 |  | I9 | 00 | 00 | B1 | 5.1.2.051 | 0 | 0 | 0 | Valvole a sfera in ottone a passaggio totale - PN25 |  |  |  | 9.09 | 0 | 0 |  | 0
Item | 115 | 53 | [5 empty] | 000 | - | 1M.13.010.0010.a | Valvole a sfera in ottone a passaggio totale - PN25 Attacchi filettati tipo gas F/F. Corpo in ottone, stelo in ottone, sfera in ottone, maniglia a leva in alluminio. Grandezze (DN: diametro nominale): - DN15 | cad | 1 | 9.09 | 9.09 | BIM off | I9.5.1.2.051 |  | BIM off
8 | 116 |  | I9 | 00 | 00 | B1 | 5.1.2.052 | 0 | 0 | 0 | Valvole a sfera in ottone a passaggio totale - PN25 |  |  |  | 111.1 | 0 | 0 |  | 0
Item | 117 | 54 | [5 empty] | 000 | - | 1M.13.010.0010.b | Valvole a sfera in ottone a passaggio totale - PN25 Attacchi filettati tipo gas F/F. Corpo in ottone, stelo in ottone, sfera in ottone, maniglia a leva in alluminio. Grandezze (DN: diametro nominale): - DN20 | cad | 11 | 10.1 | 111.1 | BIM off | I9.5.1.2.052 |  | BIM off
8 | 118 |  | I9 | 00 | 00 | B1 | 5.1.2.058 | 0 | 0 | 0 | Valvole a farfalla in ghisa tipo wafer LUG - PN16. |  |  |  | 2168.88 | 0 | 0 |  | 0
Item | 119 | 55 | [5 empty] | 000 | - | 1M.13.020.0020.f | Valvole a farfalla in ghisa tipo wafer LUG - PN16. Corpo in ghisa sferoidale. Stelo in acciaio inox, farfalla in ghisa sferoidale con rivestimento in Rilsan, leva in alluminio. Guarnizioni in EPDM. Grandezze (DN: diametro nominale): - DN150 | cad | 12 | 180.74 | 2168.88 | BIM off | I9.5.1.2.058 |  | BIM off
8 | 120 |  | I9 | 00 | 00 | B1 | 5.1.2.059 | 0 | 0 | 0 | Valvole di ritegno in ottone a battente, con attacchi filettati tipo gas - PN16 |  |  |  | 32.94 | 0 | 0 |  | 0
Item | 121 | 56 | [5 empty] | 000 | - | 1M.13.050.0010.b | Valvole di ritegno in ottone a battente, con attacchi filettati tipo gas - PN16 Corpo in ottone, cappello in ottone, otturatore in ottone, guarnizioni del tipo senza amianto. Sede dell'otturatore in gomma. Grandezze (DN: diametro nominale): - DN20 | cad | 3 | 10.98 | 32.94 | BIM off | I9.5.1.2.059 |  | BIM off
8 | 122 |  | I9 | 00 | 00 | B1 | 5.1.2.065 | 0 | 0 | 0 | Valvole di ritegno in ghisa a battente - PN16 |  |  |  | 1193.16 | 0 | 0 |  | 0
Item | 123 | 57 | [5 empty] | 000 | - | 1M.13.050.0020.g | Valvole di ritegno in ghisa a battente - PN16 Corpo in ghisa, cappello in ghisa, otturatore in ghisa, guarnizioni in gomma. Sede dell'otturatore in gomma, tenuta dell'otturatore in gomma. Grandezze (DN: diametro nominale): - DN150 | cad | 4 | 298.29 | 1193.16 | BIM off | I9.5.1.2.065 |  | BIM off
8 | 124 |  | I9 | 00 | 00 | B1 | 5.1.2.066 | 0 | 0 | 0 | Valvole di sicurezza per acqua, in ottone, qualificata e tarata I.S.P.E.S.L. |  |  |  | 148.29 | 0 | 0 |  | 0
Item | 125 | 58 | [5 empty] | 000 | - | 1M.13.100.0010.b | Valvole di sicurezza per acqua, in ottone, qualificata e tarata I.S.P.E.S.L. - PN10 Sovrapressione 10%, scarto di chiusura 20%. Campo di temperatura: 5÷110 °C Tarature standard: 2,25 - 2,5 - 2,7 - 3 - 3,5 - 4 - 4,5 - 5 - 5,4 - 6 bar Grandezze (DN: diametro nominale): - DN20 | cad | 3 | 49.43 | 148.29 | BIM off | I9.5.1.2.066 |  | BIM off
8 | 126 |  | I9 | 00 | 00 | B1 | 5.1.2.067 | 0 | 0 | 0 | Gruppo di riempimento |  |  |  | 132.84 | 0 | 0 |  | 0
Item | 127 | 59 | [5 empty] | 000 | - | 1M.13.110.0040 | Gruppo di riempimento, completo di: rubinetto, filtro, valvola di non ritorno, manometro. Campo di regolazione: 0,3÷4 bar Pressione massima in entrata: 16 bar Temperatura massima d'esercizio: 70 °C Grandezza (DN: diametro nominale): - DN15 | cad | 3 | 44.28 | 132.84 | BIM off | I9.5.1.2.067 |  | BIM off
8 | 128 |  | I9 | 00 | 00 | B1 | 5.1.2.073 | 0 | 0 | 0 | Filtri in ghisa con cestello in acciaio inox intercambiabile |  |  |  | 1005.44 | 0 | 0 |  | 0
Item | 129 | 60 | [5 empty] | 000 | - | 1M.13.130.0010.m | Filtri in ghisa con cestello in acciaio inox intercambiabile, con tappo di scarico sul coperchio - PN16 Corpo in ghisa, coperchio in ghisa, cestello in acciaio inox, guarnizioni del tipo senza amianto. Grandezze (DN: diametro nominale): - DN150 | cad | 4 | 251.36 | 1005.44 | BIM off | I9.5.1.2.073 |  | BIM off
8 | 130 |  | I9 | 00 | 00 | B1 | 5.1.2.079 | 0 | 0 | 0 | Giunti antivibranti in gomma, attacchi flangiati - PN16 |  |  |  | 1260.16 | 0 | 0 |  | 0
Item | 131 | 61 | [5 empty] | 000 | - | 1M.13.140.0030.h | Giunti antivibranti in gomma, attacchi flangiati - PN16 Corpo: EPDM, anima in acciaio, bulloni in acciaio. Grandezze (DN: diametro nominale): - DN150 | cad | 8 | 157.52 | 1260.16 | BIM off | I9.5.1.2.079 |  | BIM off
8 | 132 |  | I9 | 00 | 00 | B1 | 5.1.2.082 | 0 | 0 | 0 | Tubazioni in acciaio nero senza saldatura filettabili UNI 10255 serie leggera |  |  |  | 564.3 | 0 | 0 |  | 0
Item | 133 | 62 | [5 empty] | 000 | - | 1M.14.010.0010.d | Tubazioni in acciaio nero senza saldatura filettabili UNI 10255 serie leggera complete di raccorderia, pezzi speciali, giunzioni con saldatura o con raccordi filettati o con raccordi scanalati tipo VICTAULIC, guarnizioni e staffaggi. I prezzi unitari includono maggiorazione sia per completamenti sopra indicati sia per sfridi, e devono essere applicati alla lunghezza misurata sull'asse. Diametri (DN: diametro nominale - sp.: spessore in mm): - DN32 x 2,9 mm | m | 30 | 18.81 | 564.3 | BIM off | I9.5.1.2.082 |  | BIM off
8 | 134 |  | I9 | 00 | 00 | B1 | 5.1.2.084 | 0 | 0 | 0 | Tubazioni in acciaio nero senza saldatura filettabili UNI 10255 serie leggera |  |  |  | 1781.4 | 0 | 0 |  | 0
Item | 135 | 63 | [5 empty] | 000 | - | 1M.14.010.0010.f | Tubazioni in acciaio nero senza saldatura filettabili UNI 10255 serie leggera complete di raccorderia, pezzi speciali, giunzioni con saldatura o con raccordi filettati o con raccordi scanalati tipo VICTAULIC, guarnizioni e staffaggi. I prezzi unitari includono maggiorazione sia per completamenti sopra indicati sia per sfridi, e devono essere applicati alla lunghezza misurata sull'asse. Diametri (DN: diametro nominale - sp.: spessore in mm): - DN50 x 3,2 mm | m | 60 | 29.69 | 1781.4 | BIM off | I9.5.1.2.084 |  | BIM off
8 | 136 |  | I9 | 00 | 00 | B1 | 5.1.2.086 | 0 | 0 | 0 | Tubazioni in acciaio nero senza saldatura UNI EN 10216 complete di raccorderia |  |  |  | 8872.6 | 0 | 0 |  | 0
Item | 137 | 64 | [5 empty] | 000 | - | 1M.14.010.0020.f | Tubazioni in acciaio nero senza saldatura UNI EN 10216 complete di raccorderia, pezzi speciali, giunzioni con saldatura o con raccordi filettati o con raccordi scanalati tipo VICTAULIC, guarnizioni e staffaggi. I prezzi unitari includono maggiorazione sia per completamenti sopra indicati sia per sfridi, e devono essere applicati alla lunghezza misurata sull'asse. Diametri (DN: diametro nominale - sp.: spessore in mm): - DN80 x 3,2 mm | m | 220 | 40.33 | 8872.6 | BIM off | I9.5.1.2.086 |  | BIM off
8 | 138 |  | I9 | 00 | 00 | B1 | 5.1.2.089 | 0 | 0 | 0 | Tubazioni in acciaio nero senza saldatura UNI EN 10216 complete di raccorderia |  |  |  | 12316.8 | 0 | 0 |  | 0
Item | 139 | 65 | [5 empty] | 000 | - | 1M.14.010.0020.i | Tubazioni in acciaio nero senza saldatura UNI EN 10216 complete di raccorderia, pezzi speciali, giunzioni con saldatura o con raccordi filettati o con raccordi scanalati tipo VICTAULIC, guarnizioni e staffaggi. I prezzi unitari includono maggiorazione sia per completamenti sopra indicati sia per sfridi, e devono essere applicati alla lunghezza misurata sull'asse. Diametri (DN: diametro nominale - sp.: spessore in mm): - DN150 x 4,5 mm | m | 120 | 102.64 | 12316.8 | BIM off | I9.5.1.2.089 |  | BIM off
8 | 140 |  | I9 | 00 | 00 | B1 | 5.1.2.091 | 0 | 0 | 0 | Aumenti di prezzo per finiture a coibentazioni per tubazioni. |  |  |  | 18325.04 | 0 | 0 |  | 0
Item | 141 | 66 | [5 empty] | 000 | - | 1M.16.090.0010.b | Aumenti di prezzo per finiture a coibentazioni per tubazioni. Gli aumenti di prezzo includono una maggiorazione per: forme speciali (valvolame e apparecchiature da computare a parte), sigillatura giunti a tenuta d'acqua per tubazioni ubicate all'esterno, materiali di fissaggio, accessori vari di montaggio e sfridi. Tipi di finiture: - lamierino in alluminio 6/10 | m² | 628 | 29.18 | 18325.04 | BIM off | I9.5.1.2.091 |  | BIM off
8 | 142 |  | I9 | 00 | 00 | B1 | 5.1.2.096 | 0 | 0 | 0 | Valvole a 2 vie a otturatore PN 16 con corpo in bronzo o acciaio |  |  |  | 5407.6 | 0 | 0 |  | 0
Item | 143 | 67 | [5 empty] | 000 | - | 1M.17.020.0020.i | Valvole a 2 vie a otturatore PN 16 con corpo in bronzo o acciaio, servocomando modulante magnetico o elettrico e comando manuale. Grandezze (tipologia - DN: diametro nominale): - attacchi filettati - DN100 | cad | 2 | 2703.8 | 5407.6 | BIM off | I9.5.1.2.096 |  | BIM off
8 | 144 |  | I9 | 00 | 00 | B1 | 5.1.2.099 | 0 | 0 | 0 | Strumentazione per temperatura |  |  |  | 66.28 | 0 | 0 |  | 0
Item | 145 | 68 | [5 empty] | 000 | - | 1M.17.060.0010.m | Strumentazione per temperatura: - sonda temperatura da esterno | cad | 1 | 66.28 | 66.28 | BIM off | I9.5.1.2.099 |  | BIM off
8 | 146 |  | I9 | 00 | 00 | B1 | 5.1.2.100 | 0 | 0 | 0 | Strumentazione per temperatura |  |  |  | 1754.64 | 0 | 0 |  | 0
Item | 147 | 69 | [5 empty] | 000 | - | 1M.17.060.0010.o | Strumentazione per temperatura: - sonda temperatura da tubazione con pozzetto | cad | 24 | 73.11 | 1754.64 | BIM off | I9.5.1.2.100 |  | BIM off
8 | 148 |  | I9 | 00 | 00 | B1 | 5.1.2.101 | 0 | 0 | 0 | Strumentazione per pressione e flusso |  |  |  | 907.86 | 0 | 0 |  | 0
Item | 149 | 70 | [5 empty] | 000 | - | 1M.17.060.0030.a | Strumentazione per pressione e flusso - pressostato da tubazione | cad | 3 | 302.62 | 907.86 | BIM off | I9.5.1.2.101 |  | BIM off
8 | 150 |  | I9 | 00 | 00 | B1 | 5.1.2.109 | 0 | 0 | 0 | DN100 attacco flangiato |  |  |  | 1861 | 0 | 0 |  | 0
Item | 151 | 71 | [5 empty] | 000 | - | NP.IM56.01.i | CONTABILIZZATORE DI ENERGIA TERMICA compatto statico ad ultrasuoni, marcatura MID, attacco PN16 G, corpo in ottone IP67, protocollo MODbus RS485, coppia di sonde di temperatura con pozzetti -DN100 attacco flangiato | CAD | 1 | 1861 | 1861 | BIM off | I9.5.1.2.109 |  | BIM off
8 | 152 |  | I9 | 00 | 00 | B1 | 5.1.2.110 | 0 | 0 | 0 | DN125 attacco flangiato |  |  |  | 2100 | 0 | 0 |  | 0
Item | 153 | 72 | [5 empty] | 000 | - | NP.IM56.01.j | CONTABILIZZATORE DI ENERGIA TERMICA compatto statico ad ultrasuoni, marcatura MID, attacco PN16 G, corpo in ottone IP67, protocollo MODbus RS485, coppia di sonde di temperatura con pozzetti -DN125 attacco flangiato | CAD | 1 | 2100 | 2100 | BIM off | I9.5.1.2.110 |  | BIM off
8 | 154 |  | I9 | 00 | 00 | B1 | 5.1.2.111 | 0 | 0 | 0 | spessore 40 mm |  |  |  | 1128.12 | 0 | 0 |  | 0
Item | 155 | 73 | [5 empty] | 000 | - | NP.IM59.01.a | COIBENTAZIONE PER TUBAZIONI CON ELASTOMERO ESPANSO A CELLULE CHIUSE, resistenza alla fiamma classe 1, fattore di permeabilità µ minimo 7.000, in guaine o lastre . I prezzi unitari al metro devono essere applicati alla lunghezza misurata sull'asse tubo, quelli al metro quadro di superfice teorica ricavata dalla lunghezza misurata sull'asse tubo per la circonferenza esterna dell'elastomero. I prezzi unitari includono una maggiorazione per: coibentazione di raccorderia e pezzi speciali (valvolame e apparecchiature da computare a parte), sigillatura giunte, barriera vapore per tubazioni fredde, adesivi e accessori vari di montaggio, sfridi. Grandezze (mm: spessore elastomero): -- spessore 40 mm | M2 | 12 | 94.01 | 1128.12 | BIM off | I9.5.1.2.111 |  | BIM off
8 | 156 |  | I9 | 00 | 00 | B1 | 5.1.2.112 | 0 | 0 | 0 | spessore 50 mm |  |  |  | 33103.84 | 0 | 0 |  | 0
Item | 157 | 74 | [5 empty] | 000 | - | NP.IM59.01.b | COIBENTAZIONE PER TUBAZIONI CON ELASTOMERO ESPANSO A CELLULE CHIUSE, resistenza alla fiamma classe 1, fattore di permeabilità µ minimo 7.000, in guaine o lastre . I prezzi unitari al metro devono essere applicati alla lunghezza misurata sull'asse tubo, quelli al metro quadro di superfice teorica ricavata dalla lunghezza misurata sull'asse tubo per la circonferenza esterna dell'elastomero. I prezzi unitari includono una maggiorazione per: coibentazione di raccorderia e pezzi speciali (valvolame e apparecchiature da computare a parte), sigillatura giunte, barriera vapore per tubazioni fredde, adesivi e accessori vari di montaggio, sfridi. Grandezze (mm: spessore elastomero): - spessore 50 mm | M2 | 308 | 107.48 | 33103.84 | BIM off | I9.5.1.2.112 |  | BIM off
8 | 158 |  | I9 | 00 | 00 | B1 | 5.1.2.113 | 0 | 0 | 0 | spessore 60 mm |  |  |  | 34531.2 | 0 | 0 |  | 0
Item | 159 | 75 | [5 empty] | 000 | - | NP.IM59.01.c | COIBENTAZIONE PER TUBAZIONI CON ELASTOMERO ESPANSO A CELLULE CHIUSE, resistenza alla fiamma classe 1, fattore di permeabilità µ minimo 7.000, in guaine o lastre . I prezzi unitari al metro devono essere applicati alla lunghezza misurata sull'asse tubo, quelli al metro quadro di superfice teorica ricavata dalla lunghezza misurata sull'asse tubo per la circonferenza esterna dell'elastomero. I prezzi unitari includono una maggiorazione per: coibentazione di raccorderia e pezzi speciali (valvolame e apparecchiature da computare a parte), sigillatura giunte, barriera vapore per tubazioni fredde, adesivi e accessori vari di montaggio, sfridi. Grandezze (mm: spessore elastomero): - spessore 60 mm | M2 | 288 | 119.9 | 34531.2 | BIM off | I9.5.1.2.113 |  | BIM off
8 | 160 |  | I9 | 00 | 00 | B1 | 5.1.2.009 | 0 | 0 | 0 | Pompe orizzontali monoblocco PN16 con motore alimentato a 380 V |  |  |  | 4856.12 | 0 | 0 |  | 0
Item | 161 | 76 | [5 empty] | 000 | - | 1M.04.030.0070.g | Pompe orizzontali monoblocco PN16 con motore alimentato a 380 V - 3f - 50 Hz - 4 poli Grandezze (m³/h: portata - kPa: prevalenza / prestazioni a velocità massima): - oltre 10 fino a 20 m³/h - oltre 100 fino a 200 kPa | cad | 4 | 1214.03 | 4856.12 | BIM on | I9.5.1.2.009 |  | BIM on
8 | 162 |  | I9 | 00 | 00 | B1 | 5.1.2.010 | 0 | 0 | 0 | Pompe orizzontali monoblocco PN16 con motore alimentato a 380 V |  |  |  | 8835.9 | 0 | 0 |  | 0
Item | 163 | 77 | [5 empty] | 000 | - | 1M.04.030.0070.k | Pompe orizzontali monoblocco PN16 con motore alimentato a 380 V - 3f - 50 Hz - 4 poli Grandezze (m³/h: portata - kPa: prevalenza / prestazioni a velocità massima): - oltre 20 fino a 40 m³/h - oltre 100 fino a 200 kPa | cad | 6 | 1472.65 | 8835.9 | BIM on | I9.5.1.2.010 |  | BIM on
8 | 164 |  | I9 | 00 | 00 | B1 | 5.1.2.011 | 0 | 0 | 0 | Gruppo termo-refrigeratore (a 4 tubi) polivalente, con condensazione ad acqua |  |  |  | 167996.4 | 0 | 0 |  | 0
Item | 165 | 78 | [5 empty] | 000 | - | NP.IM31.01.d | GRUPPO TERMO-REFRIGERATORE (A 4 TUBI) POLIVALENTE, CON CONDENSAZIONE AD ACQUA, CON COMPRESSORI ERMETICI SCROLL, CON COMMUTAZIONE AUTOMATICA CICLO LATO REFRIGERANTE A BORDO MACCHINA Caratteristiche costruttive e di installazione: Gruppo termofrigorifero di tipo monoblocco, per la produzione contemporanea, quando richiesta, di acqua refrigerata (evaporatore) ed acqua calda (condensatore), con smaltimento dello "sbilanciamento" fra i carichi termico e frigorifero mediante acqua come sorgente esterna; completo, a bordo macchina, di sistema di commutazione automatica refrigerante nel circuito di smaltimento; costituito essenzialmente da: - struttura in profilati portanti e pannelli di chiusura (interamente insonorizzati) facilmente smontabili, il tutto in acciaio zincato e verniciato con vernice epossidica o protezione equivalente, o altro materiale più pregiato (es. acciaio inox); la viteria sarà esclusivamente inox; in alternativa alla completa chiusura del gruppo con pannelli metallici insonorizzati, saranno accettate anche macchine con il solo vano compressori chiuso ed insonorizzato o con i singoli compressori incapsulati ciascuno con cofanatura afonica (a pari prezzo); - evaporatore del tipo a fascio tubiero con tubi in rame o a piastre in acciaio inox saldobrasate, separato (o a sezioni separate) per ogni circuito frigorifero, corredato di una valvola di espansione per ogni circuito, e termicamente isolato con almeno 20 mm di elastomero a cellule chiuse, ininfiammabile, accuratamente sigillato alle giunzioni (oppure isolamento equivalente); - condensatore del tipo fascio tubiero con tubi in rame o del tipo a piastre in acciaio inossidabile saldobrasato, separato (o a sezioni separate) per ogni circuito, termicamente isolato come sopra descritto; - scambiatore (evaporatore/condensatore) sul lato sorgente/smaltimento (aria) di tipo a batteria alettata ad almeno tre ranghi (e comunque tale da ottenere i valori di EER e SEER/ESEER richiesti) realizzata in tubi di alluminio e alettature in rame. Qualora il gruppo termo-refrigeratore fosse installato in ambienti con atmosfera particolarmente corrosiva, l'evaporatore/condensatore sarà di tipo a batteria alettata in tubi di rame e alettature in rame; - compressori ermetici scroll, completi di riscaldatore d'olio del carter e di protezione termicaincorporata negli avvolgimenti. I compressori saranno montati su appositi supporti antivibranti ed i collegamenti alle tubazioni in aspirazione e in mandata saranno realizzati in modo tale che le vibrazioni non vengano trasmesse a tutto il gruppo e non possano provocare danni alle tubazioni stesse o ad altre parti della macchina. L'avviamento dei compressori dovrà avvenire in modo sequenziale; - tubazioni in rame per fluido refrigerante, opportunamente isolate con guaine di elastomero a cellule chiuse; circuiti fluido refrigerante con rubinetti d'intercettazione e di carica, valvole di espansione termostatiche per potenze frigorifere nominali fino a 100 kW (oltre, elettroniche), indicatori di passaggio, filtri disidratatori, raccoglitori di liquido, valvole di intercettazione, valvole di sicurezza (ove prescritte con scarico convogliato del gas all'esterno, compreso nel prezzo); - valvole motorizzate ON-OFF a perfetta tenuta di commutazione del ciclo frigorifero sullo smaltimento e di sbrinamento; - tubazioni per i circuiti idronici interni in acciaio zincato oppure acciaio nero verniciato antiruggine, corredate di isolamento termico in guaina di elastomero di spessore almeno 20 mm, ininfiammabile e accuratamente sigillato alle giunzioni (oppure isolamento equivalente); attacchi "victaulic" (o equivalenti) per i collegamenti ai circuiti esterni; - quadro elettrico di potenza e comando (di tipo protetto, apribile solo con apposito attrezzo o chiave) contenente gli organi di comando e protezione di ogni singola utenza, i pressostati di A.P. e B.P.. Ogni linea di alimentazione in arrivo al quadro del gruppo sarà provvista di un organo di sezionamento omnipolare di portata adeguata; - sistema con display di controllo elettronico a microprocessore, per la regolazione proporzionale integrale della temperatura dell'acqua refrigerata e calda (parzializzazione); il controllo delle valvole motorizzate di commutazione dello smaltimento, la protezione antigelo, la rotazione della sequenza di avviamento dei compressori (nel caso di due compressori), la temporizzazione all'avviamento, la visualizzazione su dislay a bordo macchina dei parametri funzionali della macchina (set-point, temperature, etc.), la segnalazione di situazioni di anomalia funzionale, etc; contabilizzazione delle ore di funzionamento di ciascun compressore. Il microprocessore, inoltre, dovrà essere dotato di porta seriale per il collegamento/interfaccia con sistemi remoti di controllo e supervisione. Oltre alle funzioni di base precedentemente descritte, dovranno essere possibili personalizzazioni software per il soddisfacimento di tutte le richieste edificio/impianto e la macchina dovrà essere dotata di protocolli di comunicazione di tipo aperto (non proprietario) standardizzati a livello internazionale (es. LONwork, BACnet, MODbus) per lo scambio di dati con il sistema di supervisione tramite bus di comunicazione (es. ETHERnet, BACnet, LON). La macchina sarà predisposta per comando a distanza dell'avviamento-arresto, e sarà anche disponibile un contatto "pulito" per il riporto a distanza di una segnalazione riepilogativa di anomalia funzionale. Accessori standard a corredo del gruppo (compresi nel prezzo): - manometri di A.P. e B.P. per ogni compressore; - flussostati o protezione equivalente sull'acqua calda e refrigerata; - supporti antivibranti a molle; - giunti antivibranti in neoprene sulle tubazioni di entrata-uscita dell'acqua refrigerata, dell'acqua calda e di smaltimento; - termometri a gas inerte, in acciaio inox, della massima precisione (classe 1), all'entrata-uscita acqua refrigerata, calda e di smaltimento; - manometri con rubinetti di fermo all'entrata-uscita acqua refrigerata, calda e di smaltimento; - rubinetti di scarico; - carica di fluido frigorigeno ed olio incongelabile di tipo adatto al refrigerante: il refrigerante sarà conforme a quanto prescritto nell'apposito articolo di Capitolato, con classe A1 oppure A2L, con ODP=0 e GWP << 2500 se in classe A1 o << 750 se in classe A2L. Caratteristiche tecniche: - saranno ammesse macchine con un unico compressore scroll solo per potenze frigorifere nominali (standard) con acqua a 7 °C ed aria a 35 °C non superiori a 30/35 kW (10/12 kW elettrici); è ammesso (salvo specifiche indicazioni diverse) un solo circuito frigorifero fino al massimo a tre compressori; oltre, sono richiesti almeno due circuiti indipendenti; ogni compressore corrisponderà a un gradino di parzializzazione; si precisa che le condizioni reali di funzionamento di progetto non sono in genere eguali a quelle nominali di prova; - efficienza energetica a carico frigorifero massimo nominale EER con acqua refrigerata prodotta a 7 °C e acqua di smaltimento a 29 °C non inferiore a 3,5 ÷ 4,5 per le unità di taglia più piccola, 4,5 (classe A++) per potenze frigorifere nominali (standard) ≤ 400 kW; non inferiore a 5 per potenze superiori; - efficienza energetica stagionale SEER/ESEER non inferiore a 4 ÷ 5, per le unità di taglia più piccola, (4) e fino a potenze frigorifere nominali ≤ 400 kW (5); non inferiore a 5 per potenze superiori; - per le macchine con potenzialità nominali (standard) > 100 kW certificazione Eurovent. Il prezzo è comprensivo di: - accessori vari di completamento; - collegamenti idraulici ed elettrici; - carica completa di fluido frigorigeno ed olio; - collaudo e primo avviamento della macchina; - manuali di istruzione in lingua italiana; - materiali vari di consumo e quanto altro necessario. -Potenzialità termica alle condizioni di progetto 220 kWt con acqua calda prodotta a 45°C e acqua di smaltimento a 12°C, potenzialità frigorifera alle condizioni di progetto 200 kWf con acqua refrigerata prodotta a 7°C e acqua di smaltimento a 25°C | CAD | 3 | 55998.8 | 167996.4 | BIM on | I9.5.1.2.011 |  | BIM on
8 | 166 |  | I9 | 00 | 00 | B1 | 5.1.2.013 | 0 | 0 | 0 | Collegamenti equipotenziali in opera finiti per installazione all'interno di locali |  |  |  | 796.2 | 0 | 0 |  | 0
Item | 167 | 79 | [5 empty] | 000 | - | 1E.01.040.0115 | Collegamenti equipotenziali in opera finiti per installazione all'interno di locali medici o tecnici avendo in loco piastra equipotenziale, e/o all'esterno d'edificio da proteggere; compresa la misura e rilascio della continuità e rilascio della relativa certificazione. | cad | 30 | 26.54 | 796.2 | BIM on | I9.5.1.2.013 |  | BIM on
8 | 168 |  | I9 | 00 | 00 | B1 | 5.1.2.016 | 0 | 0 | 0 | Cavo unipolare flessibile, conforme ai requisiti previsti dalla Normativa Europe |  |  |  | 441 | 0 | 0 |  | 0
Item | 169 | 80 | [5 empty] | 000 | - | 1E.02.040.0075.b | Cavo unipolare flessibile, conforme ai requisiti previsti dalla Normativa Europea Regolamento UE 305/2011 - Prodotti da Costruzione CPR, di rame ricotto isolato con materiale isolante in gomma HEPR ad alto modulo di qualità G16, guaina termoplastica di qualità M16, rivestimento interno riempitivo di materiale non igroscopico, norme di riferimento CEI 20-13, CEI 20-67; sigla di designazione FG16M16 0,6/1 kV, sezione nominale:- 16 mm² | m | 100 | 4.41 | 441 | BIM on | I9.5.1.2.016 |  | BIM on
8 | 170 |  | I9 | 00 | 00 | B1 | 5.1.2.017 | 0 | 0 | 0 | Cavo unipolare flessibile, conforme ai requisiti previsti dalla Normativa Europe |  |  |  | 1165.5 | 0 | 0 |  | 0
Item | 171 | 81 | [5 empty] | 000 | - | 1E.02.040.0075.d | Cavo unipolare flessibile, conforme ai requisiti previsti dalla Normativa Europea Regolamento UE 305/2011 - Prodotti da Costruzione CPR, di rame ricotto isolato con materiale isolante in gomma HEPR ad alto modulo di qualità G16, guaina termoplastica di qualità M16, rivestimento interno riempitivo di materiale non igroscopico, norme di riferimento CEI 20-13, CEI 20-67; sigla di designazione FG16M16 0,6/1 kV, sezione nominale:- 35 mm² | m | 150 | 7.77 | 1165.5 | BIM on | I9.5.1.2.017 |  | BIM on
8 | 172 |  | I9 | 00 | 00 | B1 | 5.1.2.018 | 0 | 0 | 0 | Cavo unipolare flessibile, conforme ai requisiti previsti dalla Normativa Europe |  |  |  | 2154.6 | 0 | 0 |  | 0
Item | 173 | 82 | [5 empty] | 000 | - | 1E.02.040.0075.e | Cavo unipolare flessibile, conforme ai requisiti previsti dalla Normativa Europea Regolamento UE 305/2011 - Prodotti da Costruzione CPR, di rame ricotto isolato con materiale isolante in gomma HEPR ad alto modulo di qualità G16, guaina termoplastica di qualità M16, rivestimento interno riempitivo di materiale non igroscopico, norme di riferimento CEI 20-13, CEI 20-67; sigla di designazione FG16M16 0,6/1 kV, sezione nominale:- 50 mm² | m | 210 | 10.26 | 2154.6 | BIM on | I9.5.1.2.018 |  | BIM on
8 | 174 |  | I9 | 00 | 00 | B1 | 5.1.2.019 | 0 | 0 | 0 | Cavo unipolare flessibile, conforme ai requisiti previsti dalla Normativa Europe |  |  |  | 5348.7 | 0 | 0 |  | 0
Item | 175 | 83 | [5 empty] | 000 | - | 1E.02.040.0075.g | Cavo unipolare flessibile, conforme ai requisiti previsti dalla Normativa Europea Regolamento UE 305/2011 - Prodotti da Costruzione CPR, di rame ricotto isolato con materiale isolante in gomma HEPR ad alto modulo di qualità G16, guaina termoplastica di qualità M16, rivestimento interno riempitivo di materiale non igroscopico, norme di riferimento CEI 20-13, CEI 20-67; sigla di designazione FG16M16 0,6/1 kV, sezione nominale:- 95 mm² | m | 315 | 16.98 | 5348.7 | BIM on | I9.5.1.2.019 |  | BIM on
8 | 176 |  | I9 | 00 | 00 | B1 | 5.1.2.020 | 0 | 0 | 0 | Cavo tripolare flessibile, conforme ai requisiti previsti dalla Normativa Europe |  |  |  | 1372.8 | 0 | 0 |  | 0
Item | 177 | 84 | [5 empty] | 000 | - | 1E.02.040.0095.b | Cavo tripolare flessibile, conforme ai requisiti previsti dalla Normativa Europea Regolamento UE 305/2011 - Prodotti da Costruzione CPR, di rame ricotto isolato con materiale isolante in gomma HEPR ad alto modulo di qualità G16, guaina termoplastica di qualità M16, norme di riferimento CEI 20-13, CEI 20-67; sigla di designazione FG16OM16 0,6/1 kV, sezione nominale:- 3x2,5 mm² | m | 390 | 3.52 | 1372.8 | BIM on | I9.5.1.2.020 |  | BIM on
8 | 178 |  | I9 | 00 | 00 | B1 | 5.1.2.021 | 0 | 0 | 0 | Cavo tripolare flessibile, conforme ai requisiti previsti dalla Normativa Europe |  |  |  | 910 | 0 | 0 |  | 0
Item | 179 | 85 | [5 empty] | 000 | - | 1E.02.040.0095.c | Cavo tripolare flessibile, conforme ai requisiti previsti dalla Normativa Europea Regolamento UE 305/2011 - Prodotti da Costruzione CPR, di rame ricotto isolato con materiale isolante in gomma HEPR ad alto modulo di qualità G16, guaina termoplastica di qualità M16, norme di riferimento CEI 20-13, CEI 20-67; sigla di designazione FG16OM16 0,6/1 kV, sezione nominale:- 3x4 mm² | m | 200 | 4.55 | 910 | BIM on | I9.5.1.2.021 |  | BIM on
8 | 180 |  | I9 | 00 | 00 | B1 | 5.1.2.022 | 0 | 0 | 0 | Cavo quadripolare/pentapolare flessibile |  |  |  | 5136.2 | 0 | 0 |  | 0
Item | 181 | 86 | [5 empty] | 000 | - | 1E.02.040.0105.b | Cavo quadripolare/pentapolare flessibile, conforme ai requisiti previsti dalla Normativa Europea Regolamento UE 305/2011 - Prodotti da Costruzione CPR, di rame ricotto isolato con materiale isolante in gomma HEPR ad alto modulo di qualità G16, guaina termoplastica di qualità M16, norme di riferimento CEI 20-13, CEI 20-67; sigla di designazione FG16OM16 0,6/1 kV, sezione nominale:- 4x2,5 mm² | m | 1220 | 4.21 | 5136.2 | BIM on | I9.5.1.2.022 |  | BIM on
8 | 182 |  | I9 | 00 | 00 | B1 | 5.1.2.023 | 0 | 0 | 0 | Cavo quadripolare/pentapolare flessibile |  |  |  | 1770 | 0 | 0 |  | 0
Item | 183 | 87 | [5 empty] | 000 | - | 1E.02.040.0105.d | Cavo quadripolare/pentapolare flessibile, conforme ai requisiti previsti dalla Normativa Europea Regolamento UE 305/2011 - Prodotti da Costruzione CPR, di rame ricotto isolato con materiale isolante in gomma HEPR ad alto modulo di qualità G16, guaina termoplastica di qualità M16, norme di riferimento CEI 20-13, CEI 20-67; sigla di designazione FG16OM16 0,6/1 kV, sezione nominale:- 4x6 mm² | m | 250 | 7.08 | 1770 | BIM on | I9.5.1.2.023 |  | BIM on
8 | 184 |  | I9 | 00 | 00 | B1 | 5.1.2.024 | 0 | 0 | 0 | Cavo quadripolare/pentapolare flessibile |  |  |  | 2252 | 0 | 0 |  | 0
Item | 185 | 88 | [5 empty] | 000 | - | 1E.02.040.0105.e | Cavo quadripolare/pentapolare flessibile, conforme ai requisiti previsti dalla Normativa Europea Regolamento UE 305/2011 - Prodotti da Costruzione CPR, di rame ricotto isolato con materiale isolante in gomma HEPR ad alto modulo di qualità G16, guaina termoplastica di qualità M16, norme di riferimento CEI 20-13, CEI 20-67; sigla di designazione FG16OM16 0,6/1 kV, sezione nominale:- 4x10 mm² | m | 200 | 11.26 | 2252 | BIM on | I9.5.1.2.024 |  | BIM on
8 | 186 |  | I9 | 00 | 00 | B1 | 5.1.2.025 | 0 | 0 | 0 | Cavo quadripolare/pentapolare flessibile |  |  |  | 775.5 | 0 | 0 |  | 0
Item | 187 | 89 | [5 empty] | 000 | - | 1E.02.040.0105.m | Cavo quadripolare/pentapolare flessibile, conforme ai requisiti previsti dalla Normativa Europea Regolamento UE 305/2011 - Prodotti da Costruzione CPR, di rame ricotto isolato con materiale isolante in gomma HEPR ad alto modulo di qualità G16, guaina termoplastica di qualità M16, norme di riferimento CEI 20-13, CEI 20-67; sigla di designazione FG16OM16 0,6/1 kV, sezione nominale:- 5x2,5 mm² | m | 165 | 4.7 | 775.5 | BIM on | I9.5.1.2.025 |  | BIM on
8 | 188 |  | I9 | 00 | 00 | B1 | 5.1.2.026 | 0 | 0 | 0 | Cavo quadripolare/pentapolare flessibile |  |  |  | 431.2 | 0 | 0 |  | 0
Item | 189 | 90 | [5 empty] | 000 | - | 1E.02.040.0105.n | Cavo quadripolare/pentapolare flessibile, conforme ai requisiti previsti dalla Normativa Europea Regolamento UE 305/2011 - Prodotti da Costruzione CPR, di rame ricotto isolato con materiale isolante in gomma HEPR ad alto modulo di qualità G16, guaina termoplastica di qualità M16, norme di riferimento CEI 20-13, CEI 20-67; sigla di designazione FG16OM16 0,6/1 kV, sezione nominale:- 5x4 mm² | m | 70 | 6.16 | 431.2 | BIM on | I9.5.1.2.026 |  | BIM on
8 | 190 |  | I9 | 00 | 00 | B1 | 5.1.2.027 | 0 | 0 | 0 | Cavo quadripolare/pentapolare flessibile |  |  |  | 1321 | 0 | 0 |  | 0
Item | 191 | 91 | [5 empty] | 000 | - | 1E.02.040.0105.p | Cavo quadripolare/pentapolare flessibile, conforme ai requisiti previsti dalla Normativa Europea Regolamento UE 305/2011 - Prodotti da Costruzione CPR, di rame ricotto isolato con materiale isolante in gomma HEPR ad alto modulo di qualità G16, guaina termoplastica di qualità M16, norme di riferimento CEI 20-13, CEI 20-67; sigla di designazione FG16OM16 0,6/1 kV, sezione nominale:- 5x10 mm² | m | 100 | 13.21 | 1321 | BIM on | I9.5.1.2.027 |  | BIM on
8 | 192 |  | I9 | 00 | 00 | B1 | 5.1.2.028 | 0 | 0 | 0 | Cavo unipolare flessibile resistente al fuoco, non propagante l'incendio |  |  |  | 330 | 0 | 0 |  | 0
Item | 193 | 92 | [5 empty] | 000 | - | 1E.02.042.0310.g | Cavo unipolare flessibile resistente al fuoco, non propagante l'incendio, senza alogeni, conforme ai requisiti previsti dalla Normativa Europea Regolamento UE 305/2011 - Prodotti da Costruzione CPR, classe B2ca-s1a, d1, a1; di rame ricotto isolato con nastro di vetro-micra, mescola LSZH di qualità G18 e guaina in mescola LSZH di qualità M16, norme di riferimento CEI EN 60228, CEI UNEL 00722, CEI EN 50200, CEI EN 50362, CEI UNEL 35024/1, CEI UNEL 35026, UNI EN 13501-6; sigla di designazione FTG18(0)M16, tensione nominale 0,6/1 kV:- 25 mm² | m | 60 | 5.5 | 330 | BIM on | I9.5.1.2.028 |  | BIM on
8 | 194 |  | I9 | 00 | 00 | B1 | 5.1.2.029 | 0 | 0 | 0 | Cavo unipolare flessibile resistente al fuoco, non propagante l'incendio |  |  |  | 1609.2 | 0 | 0 |  | 0
Item | 195 | 93 | [5 empty] | 000 | - | 1E.02.042.0310.i | Cavo unipolare flessibile resistente al fuoco, non propagante l'incendio, senza alogeni, conforme ai requisiti previsti dalla Normativa Europea Regolamento UE 305/2011 - Prodotti da Costruzione CPR, classe B2ca-s1a, d1, a1; di rame ricotto isolato con nastro di vetro-micra, mescola LSZH di qualità G18 e guaina in mescola LSZH di qualità M16, norme di riferimento CEI EN 60228, CEI UNEL 00722, CEI EN 50200, CEI EN 50362, CEI UNEL 35024/1, CEI UNEL 35026, UNI EN 13501-6; sigla di designazione FTG18(0)M16, tensione nominale 0,6/1 kV:- 50 mm² | m | 180 | 8.94 | 1609.2 | BIM on | I9.5.1.2.029 |  | BIM on
8 | 196 |  | I9 | 00 | 00 | B1 | 5.1.2.030 | 0 | 0 | 0 | Cavo tripolare flessibile resistente al fuoco, non propagante l'incendio |  |  |  | 3568.2 | 0 | 0 |  | 0
Item | 197 | 94 | [5 empty] | 000 | - | 1E.02.042.0330.c | Cavo tripolare flessibile resistente al fuoco, non propagante l'incendio, senza alogeni, conforme ai requisiti previsti dalla Normativa Europea Regolamento UE 305/2011 - Prodotti da Costruzione CPR, classe B2ca-s1a, d1, a1; di rame ricotto isolato con nastro di vetro-micra, mescola LSZH di qualità G18 e guaina in mescola LSZH di qualità M16, norme di riferimento CEI EN 60228, CEI UNEL 00722, CEI EN 50200, CEI EN 50362, CEI UNEL 35024/1, CEI UNEL 35026, UNI EN 13501-6; sigla di designazione FTG18(0)M16, tensione nominale 0,6/1 kV:- 3Gx4 mm² | m | 570 | 6.26 | 3568.2 | BIM on | I9.5.1.2.030 |  | BIM on
8 | 198 |  | I9 | 00 | 00 | B1 | 5.1.2.031 | 0 | 0 | 0 | Cavo tripolare flessibile resistente al fuoco, non propagante l'incendio |  |  |  | 914.4 | 0 | 0 |  | 0
Item | 199 | 95 | [5 empty] | 000 | - | 1E.02.042.0330.d | Cavo tripolare flessibile resistente al fuoco, non propagante l'incendio, senza alogeni, conforme ai requisiti previsti dalla Normativa Europea Regolamento UE 305/2011 - Prodotti da Costruzione CPR, classe B2ca-s1a, d1, a1; di rame ricotto isolato con nastro di vetro-micra, mescola LSZH di qualità G18 e guaina in mescola LSZH di qualità M16, norme di riferimento CEI EN 60228, CEI UNEL 00722, CEI EN 50200, CEI EN 50362, CEI UNEL 35024/1, CEI UNEL 35026, UNI EN 13501-6; sigla di designazione FTG18(0)M16, tensione nominale 0,6/1 kV:- 3Gx6 mm² | m | 120 | 7.62 | 914.4 | BIM on | I9.5.1.2.031 |  | BIM on
8 | 200 |  | I9 | 00 | 00 | B1 | 5.1.2.032 | 0 | 0 | 0 | Cavo quadripolare flessibile resistente al fuoco, non propagante l'incendio |  |  |  | 774 | 0 | 0 |  | 0
Item | 201 | 96 | [5 empty] | 000 | - | 1E.02.042.0340.e | Cavo quadripolare flessibile resistente al fuoco, non propagante l'incendio, senza alogeni, conforme ai requisiti previsti dalla Normativa Europea Regolamento UE 305/2011 - Prodotti da Costruzione CPR, classe B2ca-s1a, d1, a1; di rame ricotto isolato con nastro di vetro-micra, mescola LSZH di qualità G18 e guaina in mescola LSZH di qualità M16, norme di riferimento CEI EN 60228, CEI UNEL 00722, CEI EN 50200, CEI EN 50362, CEI UNEL 35024/1, CEI UNEL 35026, UNI EN 13501-6; sigla di designazione FTG18(0)M16, tensione nominale 0,6/1 kV:- 4Gx10 mm² | m | 60 | 12.9 | 774 | BIM on | I9.5.1.2.032 |  | BIM on
8 | 202 |  | I9 | 00 | 00 | B1 | 5.1.2.033 | 0 | 0 | 0 | Cavo quadripolare flessibile resistente al fuoco, non propagante l'incendio |  |  |  | 2559 | 0 | 0 |  | 0
Item | 203 | 97 | [5 empty] | 000 | - | 1E.02.042.0340.f | Cavo quadripolare flessibile resistente al fuoco, non propagante l'incendio, senza alogeni, conforme ai requisiti previsti dalla Normativa Europea Regolamento UE 305/2011 - Prodotti da Costruzione CPR, classe B2ca-s1a, d1, a1; di rame ricotto isolato con nastro di vetro-micra, mescola LSZH di qualità G18 e guaina in mescola LSZH di qualità M16, norme di riferimento CEI EN 60228, CEI UNEL 00722, CEI EN 50200, CEI EN 50362, CEI UNEL 35024/1, CEI UNEL 35026, UNI EN 13501-6; sigla di designazione FTG18(0)M16, tensione nominale 0,6/1 kV:- 4Gx16 mm² | m | 150 | 17.06 | 2559 | BIM on | I9.5.1.2.033 |  | BIM on
8 | 204 |  | I9 | 00 | 00 | B1 | 5.1.2.034 | 0 | 0 | 0 | Cavo quadripolare flessibile resistente al fuoco, non propagante l'incendio |  |  |  | 731.1 | 0 | 0 |  | 0
Item | 205 | 98 | [5 empty] | 000 | - | 1E.02.042.0340.g | Cavo quadripolare flessibile resistente al fuoco, non propagante l'incendio, senza alogeni, conforme ai requisiti previsti dalla Normativa Europea Regolamento UE 305/2011 - Prodotti da Costruzione CPR, classe B2ca-s1a, d1, a1; di rame ricotto isolato con nastro di vetro-micra, mescola LSZH di qualità G18 e guaina in mescola LSZH di qualità M16, norme di riferimento CEI EN 60228, CEI UNEL 00722, CEI EN 50200, CEI EN 50362, CEI UNEL 35024/1, CEI UNEL 35026, UNI EN 13501-6; sigla di designazione FTG18(0)M16, tensione nominale 0,6/1 kV:- 4Gx25 mm² | m | 30 | 24.37 | 731.1 | BIM on | I9.5.1.2.034 |  | BIM on
8 | 206 |  | I9 | 00 | 00 | B1 | 5.1.2.035 | 0 | 0 | 0 | Derivazione per impianti di energia di tipo industriale eseguita a vista o parzi |  |  |  | 30788.51 | 0 | 0 |  | 0
Item | 207 | 99 | [5 empty] | 000 | - | 1E.02.060.0055.d | Derivazione per impianti di energia di tipo industriale eseguita a vista o parzialmente incassata, con tubazioni in materiale plastico o metalliche in relazione alle descrizioni di capitolato, per alimentazione apparecchi utilizzatori a tensione fino a 400 V. Grado di protezione IP55. Il tutto in opera comprese: linea di alimentazione allo specifico punto di alimentazione in rame ricotto isolato conforme ai requisiti previsti dalla Normativa Europea Regolamento UE 305/2011 - Prodotti da Costruzione CPR, tipologia conduttori e sezione adeguati all'utilizzo, sezionatore, fissaggio delle canalizzazioni a mezzo di tasselli o ganci, assistenza per il trasporto dei materiali al piano:- alimentazione di utilizzatore trifase (con o senza neutro) tramite interruttore di manovra 3 o 4 x25 A conforme norme CEI 17-1, installato in prossimità dell'utilizzatore in cassetta da parete con protezione IP64 | cad | 67 | 459.53 | 30788.51 | BIM on | I9.5.1.2.035 |  | BIM on
8 | 208 |  | I9 | 00 | 00 | B1 | 5.1.2.102 | 0 | 0 | 0 | Forma costruttiva 2; sigla quadro QT.I9-00-01.B1.01 |  |  |  | 16896.5 | 0 | 0 |  | 0
Item | 209 | 100 | [5 empty] | 000 | - | NP.IE07.02.mi | QUADRO ELETTRICO DI BASSA TENSIONE IN INVOLUCRO DI LAMIERA DI ACCIAIO Dati di tenuta al corto circuito, portate sbarre, grado di protezione esterno, costituzione come indicato sui disegni di progetto. Completo di sbarre, apparecchi di potenza adeguati alla corrente di corto circuito specificata, strumenti di misura, trasformatori di corrente e tensione, apparecchiature ausiliarie di segnalazione e comando, interblocchi e sicurezze, accessori, morsetti di potenza ed ausiliari, ecc.-Forma costruttiva 2; sigla quadro QT.I9-00-01.B1.01 | cad | 1 | 16896.5 | 16896.5 | BIM on | I9.5.1.2.102 |  | BIM on
8 | 210 |  | I9 | 00 | 00 | B1 | 5.1.2.103 | 0 | 0 | 0 | Forma costruttiva 2; sigla quadro QT.I9-00-01.B1.02 |  |  |  | 66462.7 | 0 | 0 |  | 0
Item | 211 | 101 | [5 empty] | 000 | - | NP.IE07.02.mj | QUADRO ELETTRICO DI BASSA TENSIONE IN INVOLUCRO DI LAMIERA DI ACCIAIO Dati di tenuta al corto circuito, portate sbarre, grado di protezione esterno, costituzione come indicato sui disegni di progetto. Completo di sbarre, apparecchi di potenza adeguati alla corrente di corto circuito specificata, strumenti di misura, trasformatori di corrente e tensione, apparecchiature ausiliarie di segnalazione e comando, interblocchi e sicurezze, accessori, morsetti di potenza ed ausiliari, ecc.-Forma costruttiva 2; sigla quadro QT.I9-00-01.B1.02 | cad | 1 | 66462.7 | 66462.7 | BIM on | I9.5.1.2.103 |  | BIM on
8 | 212 |  | I9 | 00 | 00 | B1 | 5.1.2.104 | 0 | 0 | 0 | Forma costruttiva 2; sigla quadro QT.I9-00-01.B2.01 |  |  |  | 14238.9 | 0 | 0 |  | 0
Item | 213 | 102 | [5 empty] | 000 | - | NP.IE07.02.mk | QUADRO ELETTRICO DI BASSA TENSIONE IN INVOLUCRO DI LAMIERA DI ACCIAIO Dati di tenuta al corto circuito, portate sbarre, grado di protezione esterno, costituzione come indicato sui disegni di progetto. Completo di sbarre, apparecchi di potenza adeguati alla corrente di corto circuito specificata, strumenti di misura, trasformatori di corrente e tensione, apparecchiature ausiliarie di segnalazione e comando, interblocchi e sicurezze, accessori, morsetti di potenza ed ausiliari, ecc.-Forma costruttiva 2; sigla quadro QT.I9-00-01.B2.01 | cad | 1 | 14238.9 | 14238.9 | BIM on | I9.5.1.2.104 |  | BIM on
8 | 214 |  | I9 | 00 | 00 | B1 | 5.1.2.043 | 0 | 0 | 0 | Vasi d'espansione a membrana circolare piatta, conformi alla direttiva PED 2014 |  |  |  | 287.72 | 0 | 0 |  | 0
Item | 215 | 103 | [5 empty] | 000 | - | 1M.04.020.0020.d | Vasi d'espansione a membrana circolare piatta, conformi alla direttiva PED 2014/68/UE, condizioni d'esercizio massime 90 °C e 4 bar. Grandezze (l: capacità): - 12 l | cad | 2 | 143.86 | 287.72 | BIM off | I9.5.1.2.043 |  | BIM off
8 | 216 |  | I9 | 00 | 00 | B1 | 5.1.2.054 | 0 | 0 | 0 | Valvole a farfalla in ghisa tipo wafer LUG - PN16. |  |  |  | 580.74 | 0 | 0 |  | 0
Item | 217 | 104 | [5 empty] | 000 | - | 1M.13.020.0020.b | Valvole a farfalla in ghisa tipo wafer LUG - PN16. Corpo in ghisa sferoidale. Stelo in acciaio inox, farfalla in ghisa sferoidale con rivestimento in Rilsan, leva in alluminio. Guarnizioni in EPDM. Grandezze (DN: diametro nominale): - DN65 | cad | 6 | 96.79 | 580.74 | BIM off | I9.5.1.2.054 |  | BIM off
8 | 218 |  | I9 | 00 | 00 | B1 | 5.1.2.055 | 0 | 0 | 0 | Valvole a farfalla in ghisa tipo wafer LUG - PN16. |  |  |  | 1274.16 | 0 | 0 |  | 0
Item | 219 | 105 | [5 empty] | 000 | - | 1M.13.020.0020.c | Valvole a farfalla in ghisa tipo wafer LUG - PN16. Corpo in ghisa sferoidale. Stelo in acciaio inox, farfalla in ghisa sferoidale con rivestimento in Rilsan, leva in alluminio. Guarnizioni in EPDM. Grandezze (DN: diametro nominale): - DN80 | cad | 12 | 106.18 | 1274.16 | BIM off | I9.5.1.2.055 |  | BIM off
8 | 220 |  | I9 | 00 | 00 | B1 | 5.1.2.056 | 0 | 0 | 0 | Valvole a farfalla in ghisa tipo wafer LUG - PN16. |  |  |  | 4681.2 | 0 | 0 |  | 0
Item | 221 | 106 | [5 empty] | 000 | - | 1M.13.020.0020.d | Valvole a farfalla in ghisa tipo wafer LUG - PN16. Corpo in ghisa sferoidale. Stelo in acciaio inox, farfalla in ghisa sferoidale con rivestimento in Rilsan, leva in alluminio. Guarnizioni in EPDM. Grandezze (DN: diametro nominale): - DN100 | cad | 40 | 117.03 | 4681.2 | BIM off | I9.5.1.2.056 |  | BIM off
8 | 222 |  | I9 | 00 | 00 | B1 | 5.1.2.061 | 0 | 0 | 0 | Valvole di ritegno in ghisa a battente - PN16 |  |  |  | 248.88 | 0 | 0 |  | 0
Item | 223 | 107 | [5 empty] | 000 | - | 1M.13.050.0020.c | Valvole di ritegno in ghisa a battente - PN16 Corpo in ghisa, cappello in ghisa, otturatore in ghisa, guarnizioni in gomma. Sede dell'otturatore in gomma, tenuta dell'otturatore in gomma. Grandezze (DN: diametro nominale): - DN65 | cad | 2 | 124.44 | 248.88 | BIM off | I9.5.1.2.061 |  | BIM off
8 | 224 |  | I9 | 00 | 00 | B1 | 5.1.2.062 | 0 | 0 | 0 | Valvole di ritegno in ghisa a battente - PN16 |  |  |  | 547.16 | 0 | 0 |  | 0
Item | 225 | 108 | [5 empty] | 000 | - | 1M.13.050.0020.d | Valvole di ritegno in ghisa a battente - PN16 Corpo in ghisa, cappello in ghisa, otturatore in ghisa, guarnizioni in gomma. Sede dell'otturatore in gomma, tenuta dell'otturatore in gomma. Grandezze (DN: diametro nominale): - DN80 | cad | 4 | 136.79 | 547.16 | BIM off | I9.5.1.2.062 |  | BIM off
8 | 226 |  | I9 | 00 | 00 | B1 | 5.1.2.063 | 0 | 0 | 0 | Valvole di ritegno in ghisa a battente - PN16 |  |  |  | 1001.46 | 0 | 0 |  | 0
Item | 227 | 109 | [5 empty] | 000 | - | 1M.13.050.0020.e | Valvole di ritegno in ghisa a battente - PN16 Corpo in ghisa, cappello in ghisa, otturatore in ghisa, guarnizioni in gomma. Sede dell'otturatore in gomma, tenuta dell'otturatore in gomma. Grandezze (DN: diametro nominale): - DN100 | cad | 6 | 166.91 | 1001.46 | BIM off | I9.5.1.2.063 |  | BIM off
8 | 228 |  | I9 | 00 | 00 | B1 | 5.1.2.069 | 0 | 0 | 0 | Filtri in ghisa con cestello in acciaio inox intercambiabile |  |  |  | 167.86 | 0 | 0 |  | 0
Item | 229 | 110 | [5 empty] | 000 | - | 1M.13.130.0010.g | Filtri in ghisa con cestello in acciaio inox intercambiabile, con tappo di scarico sul coperchio - PN16 Corpo in ghisa, coperchio in ghisa, cestello in acciaio inox, guarnizioni del tipo senza amianto. Grandezze (DN: diametro nominale): - DN65 | cad | 2 | 83.93 | 167.86 | BIM off | I9.5.1.2.069 |  | BIM off
8 | 230 |  | I9 | 00 | 00 | B1 | 5.1.2.070 | 0 | 0 | 0 | Filtri in ghisa con cestello in acciaio inox intercambiabile |  |  |  | 379.2 | 0 | 0 |  | 0
Item | 231 | 111 | [5 empty] | 000 | - | 1M.13.130.0010.h | Filtri in ghisa con cestello in acciaio inox intercambiabile, con tappo di scarico sul coperchio - PN16 Corpo in ghisa, coperchio in ghisa, cestello in acciaio inox, guarnizioni del tipo senza amianto. Grandezze (DN: diametro nominale): - DN80 | cad | 4 | 94.8 | 379.2 | BIM off | I9.5.1.2.070 |  | BIM off
8 | 232 |  | I9 | 00 | 00 | B1 | 5.1.2.071 | 0 | 0 | 0 | Filtri in ghisa con cestello in acciaio inox intercambiabile |  |  |  | 728.76 | 0 | 0 |  | 0
Item | 233 | 112 | [5 empty] | 000 | - | 1M.13.130.0010.i | Filtri in ghisa con cestello in acciaio inox intercambiabile, con tappo di scarico sul coperchio - PN16 Corpo in ghisa, coperchio in ghisa, cestello in acciaio inox, guarnizioni del tipo senza amianto. Grandezze (DN: diametro nominale): - DN100 | cad | 6 | 121.46 | 728.76 | BIM off | I9.5.1.2.071 |  | BIM off
8 | 234 |  | I9 | 00 | 00 | B1 | 5.1.2.075 | 0 | 0 | 0 | Giunti antivibranti in gomma, attacchi flangiati - PN16 |  |  |  | 304.12 | 0 | 0 |  | 0
Item | 235 | 113 | [5 empty] | 000 | - | 1M.13.140.0030.d | Giunti antivibranti in gomma, attacchi flangiati - PN16 Corpo: EPDM, anima in acciaio, bulloni in acciaio. Grandezze (DN: diametro nominale): - DN65 | cad | 4 | 76.03 | 304.12 | BIM off | I9.5.1.2.075 |  | BIM off
8 | 236 |  | I9 | 00 | 00 | B1 | 5.1.2.076 | 0 | 0 | 0 | Giunti antivibranti in gomma, attacchi flangiati - PN16 |  |  |  | 955.44 | 0 | 0 |  | 0
Item | 237 | 114 | [5 empty] | 000 | - | 1M.13.140.0030.e | Giunti antivibranti in gomma, attacchi flangiati - PN16 Corpo: EPDM, anima in acciaio, bulloni in acciaio. Grandezze (DN: diametro nominale): - DN80 | cad | 12 | 79.62 | 955.44 | BIM off | I9.5.1.2.076 |  | BIM off
8 | 238 |  | I9 | 00 | 00 | B1 | 5.1.2.077 | 0 | 0 | 0 | Giunti antivibranti in gomma, attacchi flangiati - PN16 |  |  |  | 2121.36 | 0 | 0 |  | 0
Item | 239 | 115 | [5 empty] | 000 | - | 1M.13.140.0030.f | Giunti antivibranti in gomma, attacchi flangiati - PN16 Corpo: EPDM, anima in acciaio, bulloni in acciaio. Grandezze (DN: diametro nominale): - DN100 | cad | 24 | 88.39 | 2121.36 | BIM off | I9.5.1.2.077 |  | BIM off
8 | 240 |  | I9 | 00 | 00 | B1 | 5.1.2.081 | 0 | 0 | 0 | Tubazioni in acciaio nero senza saldatura filettabili UNI 10255 serie leggera |  |  |  | 486.9 | 0 | 0 |  | 0
Item | 241 | 116 | [5 empty] | 000 | - | 1M.14.010.0010.c | Tubazioni in acciaio nero senza saldatura filettabili UNI 10255 serie leggera complete di raccorderia, pezzi speciali, giunzioni con saldatura o con raccordi filettati o con raccordi scanalati tipo VICTAULIC, guarnizioni e staffaggi. I prezzi unitari includono maggiorazione sia per completamenti sopra indicati sia per sfridi, e devono essere applicati alla lunghezza misurata sull'asse. Diametri (DN: diametro nominale - sp.: spessore in mm): - DN25 x 2,9 mm | m | 30 | 16.23 | 486.9 | BIM off | I9.5.1.2.081 |  | BIM off
8 | 242 |  | I9 | 00 | 00 | B1 | 5.1.2.083 | 0 | 0 | 0 | Tubazioni in acciaio nero senza saldatura filettabili UNI 10255 serie leggera |  |  |  | 649.5 | 0 | 0 |  | 0
Item | 243 | 117 | [5 empty] | 000 | - | 1M.14.010.0010.e | Tubazioni in acciaio nero senza saldatura filettabili UNI 10255 serie leggera complete di raccorderia, pezzi speciali, giunzioni con saldatura o con raccordi filettati o con raccordi scanalati tipo VICTAULIC, guarnizioni e staffaggi. I prezzi unitari includono maggiorazione sia per completamenti sopra indicati sia per sfridi, e devono essere applicati alla lunghezza misurata sull'asse. Diametri (DN: diametro nominale - sp.: spessore in mm): - DN40 x 2,9 mm | m | 30 | 21.65 | 649.5 | BIM off | I9.5.1.2.083 |  | BIM off
8 | 244 |  | I9 | 00 | 00 | B1 | 5.1.2.085 | 0 | 0 | 0 | Tubazioni in acciaio nero senza saldatura UNI EN 10216 complete di raccorderia |  |  |  | 4389 | 0 | 0 |  | 0
Item | 245 | 118 | [5 empty] | 000 | - | 1M.14.010.0020.e | Tubazioni in acciaio nero senza saldatura UNI EN 10216 complete di raccorderia, pezzi speciali, giunzioni con saldatura o con raccordi filettati o con raccordi scanalati tipo VICTAULIC, guarnizioni e staffaggi. I prezzi unitari includono maggiorazione sia per completamenti sopra indicati sia per sfridi, e devono essere applicati alla lunghezza misurata sull'asse. Diametri (DN: diametro nominale - sp.: spessore in mm): - DN65 x 2,9 mm | m | 140 | 31.35 | 4389 | BIM off | I9.5.1.2.085 |  | BIM off
8 | 246 |  | I9 | 00 | 00 | B1 | 5.1.2.087 | 0 | 0 | 0 | Tubazioni in acciaio nero senza saldatura UNI EN 10216 complete di raccorderia |  |  |  | 15770.4 | 0 | 0 |  | 0
Item | 247 | 119 | [5 empty] | 000 | - | 1M.14.010.0020.g | Tubazioni in acciaio nero senza saldatura UNI EN 10216 complete di raccorderia, pezzi speciali, giunzioni con saldatura o con raccordi filettati o con raccordi scanalati tipo VICTAULIC, guarnizioni e staffaggi. I prezzi unitari includono maggiorazione sia per completamenti sopra indicati sia per sfridi, e devono essere applicati alla lunghezza misurata sull'asse. Diametri (DN: diametro nominale - sp.: spessore in mm): - DN100 x 3,6 mm | m | 240 | 65.71 | 15770.4 | BIM off | I9.5.1.2.087 |  | BIM off
8 | 248 |  | I9 | 00 | 00 | B1 | 5.1.2.093 | 0 | 0 | 0 | Valvole a 2 vie a otturatore PN 16 con corpo in bronzo o acciaio |  |  |  | 621.3 | 0 | 0 |  | 0
Item | 249 | 120 | [5 empty] | 000 | - | 1M.17.020.0020.e | Valvole a 2 vie a otturatore PN 16 con corpo in bronzo o acciaio, servocomando modulante magnetico o elettrico e comando manuale. Grandezze (tipologia - DN: diametro nominale): - attacchi filettati - DN40 | cad | 1 | 621.3 | 621.3 | BIM off | I9.5.1.2.093 |  | BIM off
8 | 250 |  | I9 | 00 | 00 | B1 | 5.1.2.106 | 0 | 0 | 0 | DN50 attacco flangiato |  |  |  | 1092.3 | 0 | 0 |  | 0
Item | 251 | 121 | [5 empty] | 000 | - | NP.IM56.01.f | CONTABILIZZATORE DI ENERGIA TERMICA compatto statico ad ultrasuoni, marcatura MID, attacco PN16 G, corpo in ottone IP67, protocollo MODbus RS485, coppia di sonde di temperatura con pozzetti -DN50 attacco flangiato | CAD | 1 | 1092.3 | 1092.3 | BIM off | I9.5.1.2.106 |  | BIM off
8 | 252 |  | I9 | 00 | 00 | B1 | 5.1.2.107 | 0 | 0 | 0 | DN65 attacco flangiato |  |  |  | 6200 | 0 | 0 |  | 0
Item | 253 | 122 | [5 empty] | 000 | - | NP.IM56.01.g | CONTABILIZZATORE DI ENERGIA TERMICA compatto statico ad ultrasuoni, marcatura MID, attacco PN16 G, corpo in ottone IP67, protocollo MODbus RS485, coppia di sonde di temperatura con pozzetti -DN65 attacco flangiato | CAD | 4 | 1550 | 6200 | BIM off | I9.5.1.2.107 |  | BIM off
8 | 254 |  | I9 | 00 | 00 | B1 | 5.1.2.108 | 0 | 0 | 0 | DN80 attacco flangiato |  |  |  | 10613.4 | 0 | 0 |  | 0
Item | 255 | 123 | [5 empty] | 000 | - | NP.IM56.01.h | CONTABILIZZATORE DI ENERGIA TERMICA compatto statico ad ultrasuoni, marcatura MID, attacco PN16 G, corpo in ottone IP67, protocollo MODbus RS485, coppia di sonde di temperatura con pozzetti -DN80 attacco flangiato | CAD | 6 | 1768.9 | 10613.4 | BIM off | I9.5.1.2.108 |  | BIM off
8 | 256 |  | I9 | 00 | 00 | B1 | 5.1.2.146 | 0 | 0 | 0 | .. |  |  |  | 1889.76 | 0 | 0 |  | 0
Item | 257 | 124 | [5 empty] | 000 | - | 1M.04.030.0070.f | Pompe orizzontali monoblocco PN16 con motore alimentato a 380 V - 3f - 50 Hz - 4 poli Grandezze (m³/h: portata - kPa: prevalenza / prestazioni a velocità massima): - oltre 10 fino a 20 m³/h - oltre 50 fino a 100 kPa | cad | 2 | 944.88 | 1889.76 | BIM on | I9.5.1.2.146 |  | BIM on
8 | 258 |  | I9 | 00 | 00 | B1 | 5.1.2.183 | 0 | 0 | 0 | .. |  |  |  | 44705 | 0 | 0 |  | 0
Item | 259 | 125 | [5 empty] | 000 | - | NP.IM31.02.c | POMPA DI CALORE ACQUA-ACQUA AD ALTA EFFICIENZA Struttura. Basamento e struttura portante costituiti da profili in lamiera di acciaio zincato a caldo di adeguato spessore. Verniciatura di tutte le parti con polveri poliesteri RAL9006. Pannellatura. Pannelli di tamponamento estetici in lamiera zincata a caldo e verniciata a polveri epossidiche RAL9003. Internamente rivestiti da materiale bugnato termoisolante e fonoassorbente. Le pannellature sono facilmente rimovibili per una facile e rapida accessibilità ai componenti interni da ogni lato della macchina. Compressori. Compressori di tipo ermetico rotativo scroll di ultima generazione, per R134a, completi del riscaldatore del carter, protezione termica elettronica con riarmo manuale centralizzato, motore elettrico a due poli. Scambiatore lato utente. Scambiatore a piastre saldobrasate in acciaio AISI 316. Gli scambiatori sono esternamente rivestiti con materassino anticondensa in neoprene a celle chiuse. Quando l'unità è in funzione, la protezione contro la mancanza di flusso è assicurata da un pressostato differenziale lato acqua. L'unità è inoltre predisposta per funzionare, con miscele incongelabili. Scambiatore lato sorgente. Scambiatore a piastre saldobrasate in acciaio AISI 316. Gli scambiatori sono dimensionati per funzionare con acqua di pozzo, di torre o con dry-cooler. Circuito frigorifero. Principali componenti del circuito frigorifero: - singolo circuito con singolo compressore o due compressori in tandem - filtro deidratore - valvola termostatica elettronica - valvola di sicurezza alta pressione - trasduttori di alta e bassa pressione Quadro elettrico di potenza e controllo. Quadro elettrico di potenza e controllo, costruito in conformità alle norme EN 60204-1/IEC 204-1, completo di: - trasformatore per il circuito di comando - fusibili e contattori per compressori e pompe - sezionatore generale bloccoporta - interruttori magnetotermici e contattori per compressori - morsetti per blocco cumulativo allarmi (BCA) - morsetti per ON/OFF remoto - morsettiere dei circuiti di comando del tipo a molla - controllore elettronico - morsetti per controllo della valvola a vie - controllo elettronico Alimentazione elettrica: 400V~ ±10% - 50Hz - 3N. Certificazioni. Macchina conforme alle seguenti direttive e loro emendamenti: - Direttiva macchine 2006/42/CE - D.C.E. 89/336/CEE + 2004/108/CE - Direttiva Bassa Tensione 2006/95/CE - Direttiva Attrezzature a Pressione 97/23/CE. Mod. A1. TÜVItalia 0948 Collaudi. Controlli eseguiti lungo tutto il processo produttivo secondo le procedure previste dalla ISO9001. Possibilità di eseguire collaudi prestazionali o acustici, in presenza del cliente con personale tecnico altamente qualificato. I collaudi prestazionali prevedono la misurazione di: - dati elettrici - portate d'acqua - temperature di esercizio - potenza elettrica assorbita - potenza resa - perdite di carico sullo scambiatore lato acqua sia in condizioni di pieno carico (alle condizioni di selezione e alle condizioni più critiche al condensatore) che di carico parziale. Durante il collaudo prestazionale è possibile anche la simulazione dei principali stati d'allarme. I collaudi acustici permettono la verifica del livello di emissione sonora dell'unità secondo ISO3744. Controllore. Controllore interamente dedicato per applicazioni in pompa di calore con logica integrata per la produzione di acqua calda ad alta temperatura. La tastiera presenta comandi funzionali e un completo display LCD, che permette la consultazione e l'intervento sull'unità per mezzo di un menu multi-livello, con impostazione a scelta della lingua. La termoregolazione prevede il controllo della temperatura ad uso impianto per il riscaldamento e il raffrescamento dell'ambiente da climatizzare, ma anche della temperatura dell'acqua ad uso sanitario. La gestione delle differenti temperature avviene in modo automatico in base alle diverse condizioni in cui si trova ad operare il sistema, con la possibilità di assegnare dedicati livelli di priorità alla produzione dell'acqua ad uso sanitario a seconda delle diverse esigenze applicative. La diagnostica comprende una completa gestione degli allarmi,con le funzioni “black box” (tramite PC) e storico allarmi (tramite display o anche PC) per una migliore analisi del comportamento dell'unità. Per sistemi costituiti da più unità è possibile effettuare la regolazione delle risorse in modo differenziato al fine di dedicare solo una parte della potenza installata per la produzione di acqua sanitaria, assicurando in questo modo una più efficiente distribuzione dell'energia e, allo stesso tempo, garantendo la contemporaneità di alimentazione dell'acqua nei diversi sistemi di distribuzione. La presenza dell'orologio integrato permette la creazione di un profilo di funzionamento contenente fino a 4 giorni tipo e 10 fasce orarie, indispensabile per una programmazione efficiente della produzione dell'energia, oltre che indispensabile per la gestione dei cicli anti-legionella. La supervisione è realizzabile tramite diverse opzioni, con dispositivi proprietari o con integrazione in sistemi di terze parti per mezzo dei protocolli ModBus, Bacnet, Bacnet-over-IP, Echelon LonWorks. Una dedicata tastiera per installazione a muro consente infine di assicurare il controllo remoto di tutte le funzioni. Altre caratteristiche e accessori compresi nella fornitura. - Tensione 400/3/50Hz - Cavi elettrici numerati - Magnetotermici sui carichi - Tastiera di interfaccia - Pressostato differenziale - Antivibranti in gommma. Il prezzo è comprensivo di: - accessori vari di completamento; - collegamenti idraulici ed elettrici; - carica completa di fluido frigorigeno ed olio; - collaudo e primo avviamento della macchina; - manuali di istruzione in lingua italiana - materiali vari di consumo e quanto altro necessario -Potenzialità termica alle condizioni di progetto 97 kWt, con acqua calda prodotta a 65°C e acqua di smaltimento a 12°C | CAD | 2 | 22352.5 | 44705 | BIM on | I9.5.1.2.183 |  | BIM on
8 | 260 |  | I9 | 00 | 00 | B1 | 5.1.2.137 | 0 | 0 | 0 | .. |  |  |  | 3377.96 | 0 | 0 |  | 0
Item | 261 | 126 | [5 empty] | 000 | - | 1E.04.050.0040.a | Convertitore di frequenza compatto (inverter) 3x380-480V, per ogni tipo di applicazione, installazione affiancata in ogni posizione, regolatore PID, filtri EMC e antiarmoniche integrati, contenitore a libro IP20 versione standard con filtro radiodisturbi e interfaccia di comunicazione a bus, porta seriale RS232 integrata, nelle seguenti tipologie di potenza: - 0,55 kW | cad | 4 | 844.49 | 3377.96 | BIM off | I9.5.1.2.137 |  | BIM off
7 | 262 |  | I9 | 00 | 00 | B1 | 5.1.3 | 0 | 0 | 0 | Centrali di trattamento fluidi |  |  |  | 251086.04 | 0 | 0 |  | 0
8 | 263 |  | I9 | 00 | 00 | B1 | 5.1.3.019 | 0 | 0 | 0 | Termometri |  |  |  | 615.42 | 0 | 0 |  | 0
Item | 264 | 127 | [5 empty] | 000 | - | 1M.04.060.0010.b | Termometri: - da tubazione con quadrante 80 mm a gambo radiale, completo di pozzetto | cad | 18 | 34.19 | 615.42 | BIM off | I9.5.1.3.019 |  | BIM off
8 | 265 |  | I9 | 00 | 00 | B1 | 5.1.3.021 | 0 | 0 | 0 | Manometri |  |  |  | 567.72 | 0 | 0 |  | 0
Item | 266 | 128 | [5 empty] | 000 | - | 1M.04.060.0020.b | Manometri: - per acqua con quadrante 80 mm ad attacco centrale e indice di riferimento, completo di ricciolo e rubinetto con flangetta di prova | cad | 18 | 31.54 | 567.72 | BIM off | I9.5.1.3.021 |  | BIM off
8 | 267 |  | I9 | 00 | 00 | B1 | 5.1.3.024 | 0 | 0 | 0 | Valvole a sfera in ottone a passaggio totale - PN25 |  |  |  | 47.08 | 0 | 0 |  | 0
Item | 268 | 129 | [5 empty] | 000 | - | 1M.13.010.0010.e | Valvole a sfera in ottone a passaggio totale - PN25 Attacchi filettati tipo gas F/F. Corpo in ottone, stelo in ottone, sfera in ottone, maniglia a leva in alluminio. Grandezze (DN: diametro nominale): - DN40 | cad | 2 | 23.54 | 47.08 | BIM off | I9.5.1.3.024 |  | BIM off
8 | 269 |  | I9 | 00 | 00 | B1 | 5.1.3.025 | 0 | 0 | 0 | Valvole a sfera in ottone a passaggio totale - PN25 |  |  |  | 163.8 | 0 | 0 |  | 0
Item | 270 | 130 | [5 empty] | 000 | - | 1M.13.010.0010.f | Valvole a sfera in ottone a passaggio totale - PN25 Attacchi filettati tipo gas F/F. Corpo in ottone, stelo in ottone, sfera in ottone, maniglia a leva in alluminio. Grandezze (DN: diametro nominale): - DN50 | cad | 4 | 40.95 | 163.8 | BIM off | I9.5.1.3.025 |  | BIM off
8 | 271 |  | I9 | 00 | 00 | B1 | 5.1.3.026 | 0 | 0 | 0 | Valvole a farfalla in ghisa tipo wafer LUG - PN16. |  |  |  | 387.16 | 0 | 0 |  | 0
Item | 272 | 131 | [5 empty] | 000 | - | 1M.13.020.0020.b | Valvole a farfalla in ghisa tipo wafer LUG - PN16. Corpo in ghisa sferoidale. Stelo in acciaio inox, farfalla in ghisa sferoidale con rivestimento in Rilsan, leva in alluminio. Guarnizioni in EPDM. Grandezze (DN: diametro nominale): - DN65 | cad | 4 | 96.79 | 387.16 | BIM off | I9.5.1.3.026 |  | BIM off
8 | 273 |  | I9 | 00 | 00 | B1 | 5.1.3.027 | 0 | 0 | 0 | Valvole a farfalla in ghisa tipo wafer LUG - PN16. |  |  |  | 424.72 | 0 | 0 |  | 0
Item | 274 | 132 | [5 empty] | 000 | - | 1M.13.020.0020.c | Valvole a farfalla in ghisa tipo wafer LUG - PN16. Corpo in ghisa sferoidale. Stelo in acciaio inox, farfalla in ghisa sferoidale con rivestimento in Rilsan, leva in alluminio. Guarnizioni in EPDM. Grandezze (DN: diametro nominale): - DN80 | cad | 4 | 106.18 | 424.72 | BIM off | I9.5.1.3.027 |  | BIM off
8 | 275 |  | I9 | 00 | 00 | B1 | 5.1.3.029 | 0 | 0 | 0 | Strumentazione per pressione e flusso |  |  |  | 376.04 | 0 | 0 |  | 0
Item | 276 | 133 | [5 empty] | 000 | - | NP.IM47.01.a | SONDE DI REGOLAZIONE Caratteristiche costruttive e di installazione: Sonde di regolazione da accoppiare ad un regolatore, atte al rivelamento, secondo quanto richiesto e/o necessario, delle seguenti grandezze: - temperatura; - umidità relativa; - umidità assoluta; - pressione assoluta e/o differenziale; - velocità dell'aria; - presenza persone; - qualità dell'aria: CO2, VOC, ecc., a seconda di quanto richiesto e/o specificato costituita ciascuna essenzialmente da: - elemento sensibile a termoresistenza al Ni o Pt per le sonde di temperatura (sonde attive/passive); - elemento sensibile in materiale sintetico o inorganico igroscopico per le sonde di umidità relativa e assoluta (sonde attive); - elemento sensibile a soffietto metallico per le sonde di pressione (sonde attive); - rilevatore di raggi infrarossi per la sonda di presenza persone (sonde attive); - elemento sensibile a semiconduttori riscaldanti per le sonde di qualità e di velocità dell'aria (sonde attive); Inoltre, secondo quanto richiesto e/o prescritto, la sonda sarà di tipo per installazione in ambiente, a canale, entro unità terminali, su tubazioni (ad immersione o a contatto) o all'esterno (cielo aperto). Caratteristiche tecniche: I campi di utilizzo delle sonde saranno adeguati al valore della grandezza da rilevare. Il prezzo è comprensivo di: - accessori di completamento e di fissaggio; - collegamenti elettrici e ai relativi sistemi di controllo con taratura; - taratura e collaudo; - materiali vari di consumo.-- sonda per misurazione portata aria | CAD | 4 | 94.01 | 376.04 | BIM off | I9.5.1.3.029 |  | BIM off
8 | 277 |  | I9 | 00 | 00 | B1 | 5.1.3.032 | 0 | 0 | 0 | Valvola di regolazione a sfera indipendente dalla pressione (PIV) |  |  |  | 1438.4 | 0 | 0 |  | 0
Item | 278 | 134 | [5 empty] | 000 | - | NP.IM49.01.d | VALVOLA DI REGOLAZIONE A SFERA INDIPENDENTE DALLA PRESSIONE (P.I.V.) ACCOPPIATA A MISURATORE ELETTRONICO DELLA PORTATA, SERVOCOMANDATA, MODULANTE, A 2 VIE, FILETTATA/FLANGIATA, PN16 Caratteristiche costruttive e di installazione: Valvola di regolazione e contemporaneamente di bilanciamento automatico, di tipo a sfera, a due vie, atta a mantenere la portata del fluido al valore istantaneo richiesto (controllandone e misurandone elettronicamente tale valore) indipendentemente dalle variazioni di pressione nel circuito/i d'impianto, composta essenzialmente da: - valvola di regolazione servocomandata costituita da: * corpo in ottone o ghisa verniciata con resine epossidiche secondo quanto richiesto e/o necessario, con attacchi filettati completi di raccorderia o flangiati completi di controflange, bulloni e guarnizioni, a norme (secondo necessità); * otturatore a sfera e perno in acciaio inox resistenti all'usura e alla corrosione, con caratteristica di regolazione equipercentuale; * tenute in materiale atossico altamente resistente all'usura e alla corrosione (EPDM o simili); * attuatore elettromeccanico (servocomando) rotativo per segnale di comando modulante (non è ammesso il sistema a tre punti) costituito essenzialmente da motore elettrico contenuto entro custodia in robusto materiale plastico o in metallo con grado di protezione non inferiore a IP54, manopola per il comando manuale e organi di accoppiamento e disaccoppiamento alla valvola; - misuratore elettronico di portata di tipo magnetico induttivo o similare, con corpo in ottone o ghisa verniciata con resine epossidiche (secondo quanto richiesto e/o necessario) avente attacchi filettati completi di raccorderia o flangiati completi di controflange, bulloni e guarnizioni, a norme (secondo necessità), e sensore di velocità del fluido con centralina elettronica di misura e regolazione integrata contenuta entro custodia in robusto materiale plastico, precablati e collegati elettricamente al servocomando della valvola di regolazione. Dove espressamente richiesto: - il sistema sarà dotato di sensori di temperatura già precablati (uno premontato sull'apparecchio ed uno da installare sulla tubazione opposta di circolazione del fluido), per il calcolo della potenza scambiata e dell'energia termica/frigorifera: i risultati ottenuti dovranno essere disponibili in ogni momento e potranno essere scambiati, attraverso protocolli di comunicazione di tipo aperto (non proprietario) standardizzati a livello internazionale (es. LONwork, BACnet, MODbus), con il sistema di supervisione (ove presente) tramite bus di comunicazione (es. ETHERnet, BACnet, LON). Le caratteristiche del servocomando dovranno comunque essere commisurate al diametro ed alle caratteristiche operative della valvola (pressione differenziale). Caratteristiche di funzionamento: - tensione di alimentazione: 24 V c.a.; - tensione di modulazione: 0...10 V c.c.; - frequenza: 50 Hz; - temperatura di esercizio del fluido: da -10 a +120 °C; - pressione nominale: 16 bar; - pressione differenziale controllata: 30 ÷ 350 kPa; - caratteristica: equipercentuale. Il prezzo è comprensivo di: - accessori speciali: - collegamenti idrici ed elettrici; - materiali vari di consumo -Servocomandata modulante senza ritorno a molla, a due vie, PN16, diam. 1 1/4", con sensori di temperatura | CAD | 1 | 1438.4 | 1438.4 | BIM off | I9.5.1.3.032 |  | BIM off
8 | 279 |  | I9 | 00 | 00 | B1 | 5.1.3.033 | 0 | 0 | 0 | diam. 1"1/2, con sensori di temperatura |  |  |  | 3116 | 0 | 0 |  | 0
Item | 280 | 135 | [5 empty] | 000 | - | NP.IM49.01.e | VALVOLA DI REGOLAZIONE A SFERA INDIPENDENTE DALLA PRESSIONE (P.I.V.) ACCOPPIATA A MISURATORE ELETTRONICO DELLA PORTATA, SERVOCOMANDATA, MODULANTE, A 2 VIE, FILETTATA/FLANGIATA, PN16 Caratteristiche costruttive e di installazione: Valvola di regolazione e contemporaneamente di bilanciamento automatico, di tipo a sfera, a due vie, atta a mantenere la portata del fluido al valore istantaneo richiesto (controllandone e misurandone elettronicamente tale valore) indipendentemente dalle variazioni di pressione nel circuito/i d'impianto, composta essenzialmente da: - valvola di regolazione servocomandata costituita da: * corpo in ottone o ghisa verniciata con resine epossidiche secondo quanto richiesto e/o necessario, con attacchi filettati completi di raccorderia o flangiati completi di controflange, bulloni e guarnizioni, a norme (secondo necessità); * otturatore a sfera e perno in acciaio inox resistenti all'usura e alla corrosione, con caratteristica di regolazione equipercentuale; * tenute in materiale atossico altamente resistente all'usura e alla corrosione (EPDM o simili); * attuatore elettromeccanico (servocomando) rotativo per segnale di comando modulante (non è ammesso il sistema a tre punti) costituito essenzialmente da motore elettrico contenuto entro custodia in robusto materiale plastico o in metallo con grado di protezione non inferiore a IP54, manopola per il comando manuale e organi di accoppiamento e disaccoppiamento alla valvola; - misuratore elettronico di portata di tipo magnetico induttivo o similare, con corpo in ottone o ghisa verniciata con resine epossidiche (secondo quanto richiesto e/o necessario) avente attacchi filettati completi di raccorderia o flangiati completi di controflange, bulloni e guarnizioni, a norme (secondo necessità), e sensore di velocità del fluido con centralina elettronica di misura e regolazione integrata contenuta entro custodia in robusto materiale plastico, precablati e collegati elettricamente al servocomando della valvola di regolazione. Dove espressamente richiesto: - il sistema sarà dotato di sensori di temperatura già precablati (uno premontato sull'apparecchio ed uno da installare sulla tubazione opposta di circolazione del fluido), per il calcolo della potenza scambiata e dell'energia termica/frigorifera: i risultati ottenuti dovranno essere disponibili in ogni momento e potranno essere scambiati, attraverso protocolli di comunicazione di tipo aperto (non proprietario) standardizzati a livello internazionale (es. LONwork, BACnet, MODbus), con il sistema di supervisione (ove presente) tramite bus di comunicazione (es. ETHERnet, BACnet, LON). Le caratteristiche del servocomando dovranno comunque essere commisurate al diametro ed alle caratteristiche operative della valvola (pressione differenziale). Caratteristiche di funzionamento: - tensione di alimentazione: 24 V c.a.; - tensione di modulazione: 0...10 V c.c.; - frequenza: 50 Hz; - temperatura di esercizio del fluido: da -10 a +120 °C; - pressione nominale: 16 bar; - pressione differenziale controllata: 30 ÷ 350 kPa; - caratteristica: equipercentuale. Il prezzo è comprensivo di: - accessori speciali: - collegamenti idrici ed elettrici; - materiali vari di consumo -Servocomandata modulante senza ritorno a molla, a due vie, PN16, diam. 1 1/2", con sensori di temperatura | CAD | 2 | 1558 | 3116 | BIM off | I9.5.1.3.033 |  | BIM off
8 | 281 |  | I9 | 00 | 00 | B1 | 5.1.3.034 | 0 | 0 | 0 | diam. 2", con sensori di temperatura |  |  |  | 3544.2 | 0 | 0 |  | 0
Item | 282 | 136 | [5 empty] | 000 | - | NP.IM49.01.f | VALVOLA DI REGOLAZIONE A SFERA INDIPENDENTE DALLA PRESSIONE (P.I.V.) ACCOPPIATA A MISURATORE ELETTRONICO DELLA PORTATA, SERVOCOMANDATA, MODULANTE, A 2 VIE, FILETTATA/FLANGIATA, PN16 Caratteristiche costruttive e di installazione: Valvola di regolazione e contemporaneamente di bilanciamento automatico, di tipo a sfera, a due vie, atta a mantenere la portata del fluido al valore istantaneo richiesto (controllandone e misurandone elettronicamente tale valore) indipendentemente dalle variazioni di pressione nel circuito/i d'impianto, composta essenzialmente da: - valvola di regolazione servocomandata costituita da: * corpo in ottone o ghisa verniciata con resine epossidiche secondo quanto richiesto e/o necessario, con attacchi filettati completi di raccorderia o flangiati completi di controflange, bulloni e guarnizioni, a norme (secondo necessità); * otturatore a sfera e perno in acciaio inox resistenti all'usura e alla corrosione, con caratteristica di regolazione equipercentuale; * tenute in materiale atossico altamente resistente all'usura e alla corrosione (EPDM o simili); * attuatore elettromeccanico (servocomando) rotativo per segnale di comando modulante (non è ammesso il sistema a tre punti) costituito essenzialmente da motore elettrico contenuto entro custodia in robusto materiale plastico o in metallo con grado di protezione non inferiore a IP54, manopola per il comando manuale e organi di accoppiamento e disaccoppiamento alla valvola; - misuratore elettronico di portata di tipo magnetico induttivo o similare, con corpo in ottone o ghisa verniciata con resine epossidiche (secondo quanto richiesto e/o necessario) avente attacchi filettati completi di raccorderia o flangiati completi di controflange, bulloni e guarnizioni, a norme (secondo necessità), e sensore di velocità del fluido con centralina elettronica di misura e regolazione integrata contenuta entro custodia in robusto materiale plastico, precablati e collegati elettricamente al servocomando della valvola di regolazione. Dove espressamente richiesto: - il sistema sarà dotato di sensori di temperatura già precablati (uno premontato sull'apparecchio ed uno da installare sulla tubazione opposta di circolazione del fluido), per il calcolo della potenza scambiata e dell'energia termica/frigorifera: i risultati ottenuti dovranno essere disponibili in ogni momento e potranno essere scambiati, attraverso protocolli di comunicazione di tipo aperto (non proprietario) standardizzati a livello internazionale (es. LONwork, BACnet, MODbus), con il sistema di supervisione (ove presente) tramite bus di comunicazione (es. ETHERnet, BACnet, LON). Le caratteristiche del servocomando dovranno comunque essere commisurate al diametro ed alle caratteristiche operative della valvola (pressione differenziale). Caratteristiche di funzionamento: - tensione di alimentazione: 24 V c.a.; - tensione di modulazione: 0...10 V c.c.; - frequenza: 50 Hz; - temperatura di esercizio del fluido: da -10 a +120 °C; - pressione nominale: 16 bar; - pressione differenziale controllata: 30 ÷ 350 kPa; - caratteristica: equipercentuale. Il prezzo è comprensivo di: - accessori speciali: - collegamenti idrici ed elettrici; - materiali vari di consumo -Servocomandata modulante senza ritorno a molla, a due vie, PN16, diam. 2", con sensori di temperatura | CAD | 2 | 1772.1 | 3544.2 | BIM off | I9.5.1.3.034 |  | BIM off
8 | 283 |  | I9 | 00 | 00 | B1 | 5.1.3.035 | 0 | 0 | 0 | diam. DN65, con sensori di temperatura |  |  |  | 7198.2 | 0 | 0 |  | 0
Item | 284 | 137 | [5 empty] | 000 | - | NP.IM49.01.g | VALVOLA DI REGOLAZIONE A SFERA INDIPENDENTE DALLA PRESSIONE (P.I.V.) ACCOPPIATA A MISURATORE ELETTRONICO DELLA PORTATA, SERVOCOMANDATA, MODULANTE, A 2 VIE, FILETTATA/FLANGIATA, PN16 Caratteristiche costruttive e di installazione: Valvola di regolazione e contemporaneamente di bilanciamento automatico, di tipo a sfera, a due vie, atta a mantenere la portata del fluido al valore istantaneo richiesto (controllandone e misurandone elettronicamente tale valore) indipendentemente dalle variazioni di pressione nel circuito/i d'impianto, composta essenzialmente da: - valvola di regolazione servocomandata costituita da: * corpo in ottone o ghisa verniciata con resine epossidiche secondo quanto richiesto e/o necessario, con attacchi filettati completi di raccorderia o flangiati completi di controflange, bulloni e guarnizioni, a norme (secondo necessità); * otturatore a sfera e perno in acciaio inox resistenti all'usura e alla corrosione, con caratteristica di regolazione equipercentuale; * tenute in materiale atossico altamente resistente all'usura e alla corrosione (EPDM o simili); * attuatore elettromeccanico (servocomando) rotativo per segnale di comando modulante (non è ammesso il sistema a tre punti) costituito essenzialmente da motore elettrico contenuto entro custodia in robusto materiale plastico o in metallo con grado di protezione non inferiore a IP54, manopola per il comando manuale e organi di accoppiamento e disaccoppiamento alla valvola; - misuratore elettronico di portata di tipo magnetico induttivo o similare, con corpo in ottone o ghisa verniciata con resine epossidiche (secondo quanto richiesto e/o necessario) avente attacchi filettati completi di raccorderia o flangiati completi di controflange, bulloni e guarnizioni, a norme (secondo necessità), e sensore di velocità del fluido con centralina elettronica di misura e regolazione integrata contenuta entro custodia in robusto materiale plastico, precablati e collegati elettricamente al servocomando della valvola di regolazione. Dove espressamente richiesto: - il sistema sarà dotato di sensori di temperatura già precablati (uno premontato sull'apparecchio ed uno da installare sulla tubazione opposta di circolazione del fluido), per il calcolo della potenza scambiata e dell'energia termica/frigorifera: i risultati ottenuti dovranno essere disponibili in ogni momento e potranno essere scambiati, attraverso protocolli di comunicazione di tipo aperto (non proprietario) standardizzati a livello internazionale (es. LONwork, BACnet, MODbus), con il sistema di supervisione (ove presente) tramite bus di comunicazione (es. ETHERnet, BACnet, LON). Le caratteristiche del servocomando dovranno comunque essere commisurate al diametro ed alle caratteristiche operative della valvola (pressione differenziale). Caratteristiche di funzionamento: - tensione di alimentazione: 24 V c.a.; - tensione di modulazione: 0...10 V c.c.; - frequenza: 50 Hz; - temperatura di esercizio del fluido: da -10 a +120 °C; - pressione nominale: 16 bar; - pressione differenziale controllata: 30 ÷ 350 kPa; - caratteristica: equipercentuale. Il prezzo è comprensivo di: - accessori speciali: - collegamenti idrici ed elettrici; - materiali vari di consumo -Servocomandata modulante senza ritorno a molla, a due vie, PN16, diam. DN65, con sensori di temperatura | CAD | 2 | 3599.1 | 7198.2 | BIM off | I9.5.1.3.035 |  | BIM off
8 | 285 |  | I9 | 00 | 00 | B1 | 5.1.3.009 | 0 | 0 | 0 | Sistema di pressurizzazione da collocarsi all'interno di locali filtro fumo con |  |  |  | 11166.42 | 0 | 0 |  | 0
Item | 286 | 138 | [5 empty] | 000 | - | 1M.08.040.0010.a | Sistema di pressurizzazione da collocarsi all'interno di locali filtro fumo con aspirazione connessa a cielo libero o a zona sicura tramite apposite canalizzazioni certificate EI 120'. Funzionamento del sistema assicurato anche in assenza dell’alimentazione da rete per un periodo di 3 ore tramite accumulatori con attivazione manuale ed automatica. Il sistema è composto da un quadro ventilante, da un quadro di comando e condotti di ventilazione (da contabilizzare a parte). Gruppo ventilante inserito in contenitore in lamiera di acciaio, costituito da: - scheda su circuito stampato necessario per attuare la logica del sistema, interfacciata con quadro di comando; - circuito di segnalazione guasto comprendente la mancanza di alimentazione del quadro di comando (esaurimento degli accumulatori); - scheda di attivazione e gestione ventola; - morsettiere di connessione con contatti di scambio NC-NA per collegamenti e segnalazioni remote di vario tipo; - n. 4 accumulatori al piombo 12 V-18A di tipo stagno dimensionati per garantire un autonomia al sistema di 180 minuti, con funzione di autotest del gruppo batterie con segnalazione al quadro di comando; - griglia antianimale per unità ventilante, per esterno, in acciaio zincato e verniciato dim. 380 x 400 mm. Quadro di comando inserito in contenitore in lamiera di acciaio dotato di pannello frontale con led per visualizzare tutte le informazioni della centrale, selettore sottochiave ON/RESET, selettore sottochiave MANUALE/AUTOMATICO, costituito da: - scheda master provvista di 4 ingressi indipendenti per gestire in modo separato gli eventi quali attivazione temporizzata di tipo NC con ritardo regolabile da 5” a 120” da consensi ricevuti, sensori di stato installati tra battente e telaio della porta per rilevare situazioni di non perfetta chiusura per avviare pre-allarme sonoro, allarmi, luci di emergenza, targhe luminose, combinatore telefonico, segnalazioni remote di vario tipo; - ingresso per sensore di fumo ; - ingressi di segnalazione con rilevazione istantanea da centrale di rilevamento esistente o da altre segnalazioni remote o per collegamento di pulsante di emergenza; - uscita guasto mediante relè NC/NA di segnalazione per remotizzare un’anomalia; - scheda completa di logica di comando per la gestione di tutte le funzioni quali gestione pressurizzazione del locale anche in mancanza della tensione di rete fino all’esaurimento degli accumulatori, gestione apparecchi accessori tipo elettromagneti, sirene di segnalazione e lampade di emergenza da collegarsi sulla scheda di alimentazione con protezione a mezzo fusibili e poliswitch con programmazione dell’attivazione di queste uscite a seconda di quale ingresso ha generale l’allarme, gestione allarme apparecchi programmabile in sicurezza positiva o normale; - contatti in scambio per la gestione degli allarmi (attivazione segnalazione in remoto, ecc.); - uscita con presenza permanente di 24 Vcc max 2 Ah per alimentazione di apparecchi accessori; - uscita a relè per la segnalazione di allarme, per l’attivazione di magneti e/o sirene protette da fusibili; - alimentatore 24/48 Volt con la funzione di alimentare l’intero sistema e mantenere in carica le batterie dell'unità di ventilazione; - accumulatore tampone 12 Volt 2,3 Ah; - ventolino raffreddamento componenti; interfacciabilità verso impianti di rilevazione incendio centralizzati già esistenti; - griglia energetica per unità ventilante, in classe "0", con alette richiudibili. Compresa quota parte collegamenti, accessori, collaudo e quant'altro necessario per rendere il sistema funzionante ed eseguito a regola d'arte. Normative di riferimento: Decreto ministeriale del 03 agosto 2015, Decreto ministeriale del 30 novembre 1983, Norma UNI EN 12101-6.:- quadro di comando con unità ventilante, attivazione primaria esclusivamente automatica, portata a 220Pa 2200m³/h | cad | 3 | 3722.14 | 11166.42 | BIM on | I9.5.1.3.009 |  | BIM on
8 | 287 |  | I9 | 00 | 00 | B1 | 5.1.3.010 | 0 | 0 | 0 | CENTRALE DI TRATTAMENTO ARIA A SEZIONI COMPONIBILI; ESECUZIONE DA INTERNO |  |  |  | 67199.4 | 0 | 0 |  | 0
Item | 288 | 139 | [5 empty] | 000 | - | NP.IM50.02.x | CENTRALE DI TRATTAMENTO ARIA A SEZIONI COMPONIBILI; ESECUZIONE DA INTERNO; PANNELLATURA DA 40 mm (MINIMO) ACCIAIO ZINCATO - ACCIAIO ZINCATO PREVERNICIATO ESTERNO; IMPIANTO ELETTRICO E DI REGOLAZIONE A BORDO MACCHINA Caratteristiche costruttive e di installazione: Conformi a quanto indicato nel Capitolato e/o negli altri elaborati di progetto e qui brevemente riepilogato: - Struttura a profilati di alluminio con taglio termico e pannelli sandwich lamiera di acciaio zincato (sp. lamiere non inferiore a 10/10 mm) - lana minerale o lana di vetro certificata ed etichettata come "non cancerogena" ai sensi della legislazione vigente, apprettata da 40 mm (minimo) con densità non inferiore a 45 kg/mc o altro materiale da approvare dalla DL (non saranno però accettate soluzioni con pannelli in poliuretano o altri isolanti simili); viteria interamente inox; preverniciatura esterna dei pannelli (compresa nel prezzo); - Portelli d'ispezione a perfetta tenuta con maniglie (o altro sistema equivalente), pannellati come il resto della centrale, in numero e di dimensioni tali da consentire un agevole accesso a tutte le parti interne per controlli e/o manutenzione. Gli sportelli delle sezioni ventilanti dovranno essere dotati (ciascuno) di appositi cartelli di segnalazione antinfortunistica realizzati in robusto materiale resistente agli urti e alla corrosione, con scritte indelebili e fissati con apposite viti inox; - Batterie sfilabili in rame-alluminio; - impianto elettrico interno, possibilmente eseguito all'origine dal costruttore e costituito come specificato nel Capitolato; - Impianto di illuminazione interno e relativo cablaggio elettrico, realizzato in corrispondenza delle principali sezioni della centrale, ottenuto con lampade stagne azionate da apposito interruttore esterno pure stagno; - Termometri per aria (a gas inerte e capillare) a valle di ogni sezione di trattamento e per ogni canale in entrata-uscita dalla macchina; - Termometri per acqua (a gas inerte e bulbo) ad ogni attacco di batteria; - Manometri con tre attacchi e rubinetti di fermo per acqua a ciascuna batteria; - Serie di filtri completa di scorta; - Targa metallica con tutti i principali dati della macchina; - Tensione di alimentazione: 400 V c.a. (+/- 10%); - Frequenza di rete: 50 Hz . - Rispondenza alla Direttiva 2009/125/CE (con Regolamento 1253/2014) e, ove applicabile, alla Direttiva 2010/30/UE (con Regolamento 1254/2014). Caratteristiche tecniche minime secondo UNI EN 1886 e UNI EN 13053 e altre norme da rispettare in toto: - classe di resistenza meccanica minima dell'involucro: D2(R); - classe di tenuta all'aria: L2 sia per le parti in depressione che in pressione, per filtri ePM1 (50%) e fino a ePM1 (85%); L1 per filtri oltre ePM1 (85%), il tutto con riferimento alla classificazione dei filtri secondo UNI EN ISO 16890-1:2017; - classe termica: T2; - classe ponte termico: TB3 per montaggio all'interno o in vano dedicato; TB2 per montaggio all'esterno (o assimilabile a esterno); - classe by-pass filtri: 1%, per filtri ePM1 (50%); 0,5% per filtri ePM1 (85%), secondo UNI EN ISO 16890- 1:2017; - indice di valutazione Rw del potere fonoisolante di parete: 36 dB; - classe di reazione al fuoco dei pannelli: A1 . Marcatura CE, certificazioni relative, dichiarazioni sulla rispondenza alle UNI EN 1886 e UNI EN 13053 e sulle prestazioni della macchina (portate d'aria, rendimenti, efficienze, potenze termiche/frigorifere, potere fonoisolante, ecc.) conformi a quanto precisato in dettaglio nel Capitolato e/o negli altri elaborati di progetto e che dovranno risultare da apposita documentazione tecnica del costruttore controfirmata dall'Appaltatore (installatore). In ogni caso, a parità di altre condizioni, sarà data preferenza ad apparecchiature con prestazioni certificate (Eurovent o altro Organismo riconosciuto). Il prezzo è comprensivo di: - accessori di montaggio e di completamento; - supporti, sostegni, ancoraggi vari; - collegamenti elettrici ed equipotenziali, idraulici ed aeraulici; - materiali vari di consumo. -sigla: ER-01. Caratteristiche tecniche di funzionamento e costruzione in conformità a disegni di progetto | CAD | 1 | 67199.4 | 67199.4 | BIM on | I9.5.1.3.010 |  | BIM on
8 | 289 |  | I9 | 00 | 00 | B1 | 5.1.3.012 | 0 | 0 | 0 | CENTRALE DI TRATTAMENTO ARIA A SEZIONI COMPONIBILI; ESECUZIONE DA INTERNO |  |  |  | 80834.7 | 0 | 0 |  | 0
Item | 290 | 140 | [5 empty] | 000 | - | NP.IM50.02.z | CENTRALE DI TRATTAMENTO ARIA A SEZIONI COMPONIBILI; ESECUZIONE DA INTERNO; PANNELLATURA DA 40 mm (MINIMO) ACCIAIO ZINCATO - ACCIAIO ZINCATO PREVERNICIATO ESTERNO; IMPIANTO ELETTRICO E DI REGOLAZIONE A BORDO MACCHINA Caratteristiche costruttive e di installazione: Conformi a quanto indicato nel Capitolato e/o negli altri elaborati di progetto e qui brevemente riepilogato: - Struttura a profilati di alluminio con taglio termico e pannelli sandwich lamiera di acciaio zincato (sp. lamiere non inferiore a 10/10 mm) - lana minerale o lana di vetro certificata ed etichettata come "non cancerogena" ai sensi della legislazione vigente, apprettata da 40 mm (minimo) con densità non inferiore a 45 kg/mc o altro materiale da approvare dalla DL (non saranno però accettate soluzioni con pannelli in poliuretano o altri isolanti simili); viteria interamente inox; preverniciatura esterna dei pannelli (compresa nel prezzo); - Portelli d'ispezione a perfetta tenuta con maniglie (o altro sistema equivalente), pannellati come il resto della centrale, in numero e di dimensioni tali da consentire un agevole accesso a tutte le parti interne per controlli e/o manutenzione. Gli sportelli delle sezioni ventilanti dovranno essere dotati (ciascuno) di appositi cartelli di segnalazione antinfortunistica realizzati in robusto materiale resistente agli urti e alla corrosione, con scritte indelebili e fissati con apposite viti inox; - Batterie sfilabili in rame-alluminio; - impianto elettrico interno, possibilmente eseguito all'origine dal costruttore e costituito come specificato nel Capitolato; - Impianto di illuminazione interno e relativo cablaggio elettrico, realizzato in corrispondenza delle principali sezioni della centrale, ottenuto con lampade stagne azionate da apposito interruttore esterno pure stagno; - Termometri per aria (a gas inerte e capillare) a valle di ogni sezione di trattamento e per ogni canale in entrata-uscita dalla macchina; - Termometri per acqua (a gas inerte e bulbo) ad ogni attacco di batteria; - Manometri con tre attacchi e rubinetti di fermo per acqua a ciascuna batteria; - Serie di filtri completa di scorta; - Targa metallica con tutti i principali dati della macchina; - Tensione di alimentazione: 400 V c.a. (+/- 10%); - Frequenza di rete: 50 Hz . - Rispondenza alla Direttiva 2009/125/CE (con Regolamento 1253/2014) e, ove applicabile, alla Direttiva 2010/30/UE (con Regolamento 1254/2014). Caratteristiche tecniche minime secondo UNI EN 1886 e UNI EN 13053 e altre norme da rispettare in toto: - classe di resistenza meccanica minima dell'involucro: D2(R); - classe di tenuta all'aria: L2 sia per le parti in depressione che in pressione, per filtri ePM1 (50%) e fino a ePM1 (85%); L1 per filtri oltre ePM1 (85%), il tutto con riferimento alla classificazione dei filtri secondo UNI EN ISO 16890-1:2017; - classe termica: T2; - classe ponte termico: TB3 per montaggio all'interno o in vano dedicato; TB2 per montaggio all'esterno (o assimilabile a esterno); - classe by-pass filtri: 1%, per filtri ePM1 (50%); 0,5% per filtri ePM1 (85%), secondo UNI EN ISO 16890- 1:2017; - indice di valutazione Rw del potere fonoisolante di parete: 36 dB; - classe di reazione al fuoco dei pannelli: A1 . Marcatura CE, certificazioni relative, dichiarazioni sulla rispondenza alle UNI EN 1886 e UNI EN 13053 e sulle prestazioni della macchina (portate d'aria, rendimenti, efficienze, potenze termiche/frigorifere, potere fonoisolante, ecc.) conformi a quanto precisato in dettaglio nel Capitolato e/o negli altri elaborati di progetto e che dovranno risultare da apposita documentazione tecnica del costruttore controfirmata dall'Appaltatore (installatore). In ogni caso, a parità di altre condizioni, sarà data preferenza ad apparecchiature con prestazioni certificate (Eurovent o altro Organismo riconosciuto). Il prezzo è comprensivo di: - accessori di montaggio e di completamento; - supporti, sostegni, ancoraggi vari; - collegamenti elettrici ed equipotenziali, idraulici ed aeraulici; - materiali vari di consumo. -sigla: NR-01. Caratteristiche tecniche di funzionamento e costruzione in conformità a disegni di progetto | CAD | 1 | 80834.7 | 80834.7 | BIM on | I9.5.1.3.012 |  | BIM on
8 | 291 |  | I9 | 00 | 00 | B1 | 5.1.3.013 | 0 | 0 | 0 | CENTRALE DI TRATTAMENTO ARIA A SEZIONI COMPONIBILI; ESECUZIONE DA INTERNO |  |  |  | 30063.3 | 0 | 0 |  | 0
Item | 292 | 141 | [5 empty] | 000 | - | NP.IM50.02.zc | CENTRALE DI TRATTAMENTO ARIA A SEZIONI COMPONIBILI; ESECUZIONE DA INTERNO; PANNELLATURA DA 40 mm (MINIMO) ACCIAIO ZINCATO - ACCIAIO ZINCATO PREVERNICIATO ESTERNO; IMPIANTO ELETTRICO E DI REGOLAZIONE A BORDO MACCHINA Caratteristiche costruttive e di installazione: Conformi a quanto indicato nel Capitolato e/o negli altri elaborati di progetto e qui brevemente riepilogato: - Struttura a profilati di alluminio con taglio termico e pannelli sandwich lamiera di acciaio zincato (sp. lamiere non inferiore a 10/10 mm) - lana minerale o lana di vetro certificata ed etichettata come "non cancerogena" ai sensi della legislazione vigente, apprettata da 40 mm (minimo) con densità non inferiore a 45 kg/mc o altro materiale da approvare dalla DL (non saranno però accettate soluzioni con pannelli in poliuretano o altri isolanti simili); viteria interamente inox; preverniciatura esterna dei pannelli (compresa nel prezzo); - Portelli d'ispezione a perfetta tenuta con maniglie (o altro sistema equivalente), pannellati come il resto della centrale, in numero e di dimensioni tali da consentire un agevole accesso a tutte le parti interne per controlli e/o manutenzione. Gli sportelli delle sezioni ventilanti dovranno essere dotati (ciascuno) di appositi cartelli di segnalazione antinfortunistica realizzati in robusto materiale resistente agli urti e alla corrosione, con scritte indelebili e fissati con apposite viti inox; - Batterie sfilabili in rame-alluminio; - impianto elettrico interno, possibilmente eseguito all'origine dal costruttore e costituito come specificato nel Capitolato; - Impianto di illuminazione interno e relativo cablaggio elettrico, realizzato in corrispondenza delle principali sezioni della centrale, ottenuto con lampade stagne azionate da apposito interruttore esterno pure stagno; - Termometri per aria (a gas inerte e capillare) a valle di ogni sezione di trattamento e per ogni canale in entrata-uscita dalla macchina; - Termometri per acqua (a gas inerte e bulbo) ad ogni attacco di batteria; - Manometri con tre attacchi e rubinetti di fermo per acqua a ciascuna batteria; - Serie di filtri completa di scorta; - Targa metallica con tutti i principali dati della macchina; - Tensione di alimentazione: 400 V c.a. (+/- 10%); - Frequenza di rete: 50 Hz . - Rispondenza alla Direttiva 2009/125/CE (con Regolamento 1253/2014) e, ove applicabile, alla Direttiva 2010/30/UE (con Regolamento 1254/2014). Caratteristiche tecniche minime secondo UNI EN 1886 e UNI EN 13053 e altre norme da rispettare in toto: - classe di resistenza meccanica minima dell'involucro: D2(R); - classe di tenuta all'aria: L2 sia per le parti in depressione che in pressione, per filtri ePM1 (50%) e fino a ePM1 (85%); L1 per filtri oltre ePM1 (85%), il tutto con riferimento alla classificazione dei filtri secondo UNI EN ISO 16890-1:2017; - classe termica: T2; - classe ponte termico: TB3 per montaggio all'interno o in vano dedicato; TB2 per montaggio all'esterno (o assimilabile a esterno); - classe by-pass filtri: 1%, per filtri ePM1 (50%); 0,5% per filtri ePM1 (85%), secondo UNI EN ISO 16890- 1:2017; - indice di valutazione Rw del potere fonoisolante di parete: 36 dB; - classe di reazione al fuoco dei pannelli: A1 . Marcatura CE, certificazioni relative, dichiarazioni sulla rispondenza alle UNI EN 1886 e UNI EN 13053 e sulle prestazioni della macchina (portate d'aria, rendimenti, efficienze, potenze termiche/frigorifere, potere fonoisolante, ecc.) conformi a quanto precisato in dettaglio nel Capitolato e/o negli altri elaborati di progetto e che dovranno risultare da apposita documentazione tecnica del costruttore controfirmata dall'Appaltatore (installatore). In ogni caso, a parità di altre condizioni, sarà data preferenza ad apparecchiature con prestazioni certificate (Eurovent o altro Organismo riconosciuto). Il prezzo è comprensivo di: - accessori di montaggio e di completamento; - supporti, sostegni, ancoraggi vari; - collegamenti elettrici ed equipotenziali, idraulici ed aeraulici; - materiali vari di consumo. -sigla: FI-01. Caratteristiche tecniche di funzionamento e costruzione in conformità a disegni di progetto | CAD | 1 | 30063.3 | 30063.3 | BIM on | I9.5.1.3.013 |  | BIM on
8 | 293 |  | I9 | 00 | 00 | B1 | 5.1.3.014 | 0 | 0 | 0 | CENTRALE DI TRATTAMENTO ARIA A SEZIONI COMPONIBILI; ESECUZIONE DA INTERNO |  |  |  | 20751.8 | 0 | 0 |  | 0
Item | 294 | 142 | [5 empty] | 000 | - | NP.IM50.02.zg | CENTRALE DI TRATTAMENTO ARIA A SEZIONI COMPONIBILI; ESECUZIONE DA INTERNO; PANNELLATURA DA 40 mm (MINIMO) ACCIAIO ZINCATO - ACCIAIO ZINCATO PREVERNICIATO ESTERNO; IMPIANTO ELETTRICO E DI REGOLAZIONE A BORDO MACCHINA Caratteristiche costruttive e di installazione: Conformi a quanto indicato nel Capitolato e/o negli altri elaborati di progetto e qui brevemente riepilogato: - Struttura a profilati di alluminio con taglio termico e pannelli sandwich lamiera di acciaio zincato (sp. lamiere non inferiore a 10/10 mm) - lana minerale o lana di vetro certificata ed etichettata come "non cancerogena" ai sensi della legislazione vigente, apprettata da 40 mm (minimo) con densità non inferiore a 45 kg/mc o altro materiale da approvare dalla DL (non saranno però accettate soluzioni con pannelli in poliuretano o altri isolanti simili); viteria interamente inox; preverniciatura esterna dei pannelli (compresa nel prezzo); - Portelli d'ispezione a perfetta tenuta con maniglie (o altro sistema equivalente), pannellati come il resto della centrale, in numero e di dimensioni tali da consentire un agevole accesso a tutte le parti interne per controlli e/o manutenzione. Gli sportelli delle sezioni ventilanti dovranno essere dotati (ciascuno) di appositi cartelli di segnalazione antinfortunistica realizzati in robusto materiale resistente agli urti e alla corrosione, con scritte indelebili e fissati con apposite viti inox; - Batterie sfilabili in rame-alluminio; - impianto elettrico interno, possibilmente eseguito all'origine dal costruttore e costituito come specificato nel Capitolato; - Impianto di illuminazione interno e relativo cablaggio elettrico, realizzato in corrispondenza delle principali sezioni della centrale, ottenuto con lampade stagne azionate da apposito interruttore esterno pure stagno; - Termometri per aria (a gas inerte e capillare) a valle di ogni sezione di trattamento e per ogni canale in entrata-uscita dalla macchina; - Termometri per acqua (a gas inerte e bulbo) ad ogni attacco di batteria; - Manometri con tre attacchi e rubinetti di fermo per acqua a ciascuna batteria; - Serie di filtri completa di scorta; - Targa metallica con tutti i principali dati della macchina; - Tensione di alimentazione: 400 V c.a. (+/- 10%); - Frequenza di rete: 50 Hz . - Rispondenza alla Direttiva 2009/125/CE (con Regolamento 1253/2014) e, ove applicabile, alla Direttiva 2010/30/UE (con Regolamento 1254/2014). Caratteristiche tecniche minime secondo UNI EN 1886 e UNI EN 13053 e altre norme da rispettare in toto: - classe di resistenza meccanica minima dell'involucro: D2(R); - classe di tenuta all'aria: L2 sia per le parti in depressione che in pressione, per filtri ePM1 (50%) e fino a ePM1 (85%); L1 per filtri oltre ePM1 (85%), il tutto con riferimento alla classificazione dei filtri secondo UNI EN ISO 16890-1:2017; - classe termica: T2; - classe ponte termico: TB3 per montaggio all'interno o in vano dedicato; TB2 per montaggio all'esterno (o assimilabile a esterno); - classe by-pass filtri: 1%, per filtri ePM1 (50%); 0,5% per filtri ePM1 (85%), secondo UNI EN ISO 16890- 1:2017; - indice di valutazione Rw del potere fonoisolante di parete: 36 dB; - classe di reazione al fuoco dei pannelli: A1 . Marcatura CE, certificazioni relative, dichiarazioni sulla rispondenza alle UNI EN 1886 e UNI EN 13053 e sulle prestazioni della macchina (portate d'aria, rendimenti, efficienze, potenze termiche/frigorifere, potere fonoisolante, ecc.) conformi a quanto precisato in dettaglio nel Capitolato e/o negli altri elaborati di progetto e che dovranno risultare da apposita documentazione tecnica del costruttore controfirmata dall'Appaltatore (installatore). In ogni caso, a parità di altre condizioni, sarà data preferenza ad apparecchiature con prestazioni certificate (Eurovent o altro Organismo riconosciuto). Il prezzo è comprensivo di: - accessori di montaggio e di completamento; - supporti, sostegni, ancoraggi vari; - collegamenti elettrici ed equipotenziali, idraulici ed aeraulici; - materiali vari di consumo. -sigla: IMM-01. Caratteristiche tecniche di funzionamento e costruzione in conformità a disegni di progetto | CAD | 1 | 20751.8 | 20751.8 | BIM on | I9.5.1.3.014 |  | BIM on
8 | 295 |  | I9 | 00 | 00 | B1 | 5.1.3.015 | 0 | 0 | 0 | CENTRALE DI TRATTAMENTO ARIA A SEZIONI COMPONIBILI; ESECUZIONE DA INTERNO |  |  |  | 6606.2 | 0 | 0 |  | 0
Item | 296 | 143 | [5 empty] | 000 | - | NP.IM50.02.zh | CENTRALE DI TRATTAMENTO ARIA A SEZIONI COMPONIBILI; ESECUZIONE DA INTERNO; PANNELLATURA DA 40 mm (MINIMO) ACCIAIO ZINCATO - ACCIAIO ZINCATO PREVERNICIATO ESTERNO; IMPIANTO ELETTRICO E DI REGOLAZIONE A BORDO MACCHINA Caratteristiche costruttive e di installazione: Conformi a quanto indicato nel Capitolato e/o negli altri elaborati di progetto e qui brevemente riepilogato: - Struttura a profilati di alluminio con taglio termico e pannelli sandwich lamiera di acciaio zincato (sp. lamiere non inferiore a 10/10 mm) - lana minerale o lana di vetro certificata ed etichettata come "non cancerogena" ai sensi della legislazione vigente, apprettata da 40 mm (minimo) con densità non inferiore a 45 kg/mc o altro materiale da approvare dalla DL (non saranno però accettate soluzioni con pannelli in poliuretano o altri isolanti simili); viteria interamente inox; preverniciatura esterna dei pannelli (compresa nel prezzo); - Portelli d'ispezione a perfetta tenuta con maniglie (o altro sistema equivalente), pannellati come il resto della centrale, in numero e di dimensioni tali da consentire un agevole accesso a tutte le parti interne per controlli e/o manutenzione. Gli sportelli delle sezioni ventilanti dovranno essere dotati (ciascuno) di appositi cartelli di segnalazione antinfortunistica realizzati in robusto materiale resistente agli urti e alla corrosione, con scritte indelebili e fissati con apposite viti inox; - Batterie sfilabili in rame-alluminio; - impianto elettrico interno, possibilmente eseguito all'origine dal costruttore e costituito come specificato nel Capitolato; - Impianto di illuminazione interno e relativo cablaggio elettrico, realizzato in corrispondenza delle principali sezioni della centrale, ottenuto con lampade stagne azionate da apposito interruttore esterno pure stagno; - Termometri per aria (a gas inerte e capillare) a valle di ogni sezione di trattamento e per ogni canale in entrata-uscita dalla macchina; - Termometri per acqua (a gas inerte e bulbo) ad ogni attacco di batteria; - Manometri con tre attacchi e rubinetti di fermo per acqua a ciascuna batteria; - Serie di filtri completa di scorta; - Targa metallica con tutti i principali dati della macchina; - Tensione di alimentazione: 400 V c.a. (+/- 10%); - Frequenza di rete: 50 Hz . - Rispondenza alla Direttiva 2009/125/CE (con Regolamento 1253/2014) e, ove applicabile, alla Direttiva 2010/30/UE (con Regolamento 1254/2014). Caratteristiche tecniche minime secondo UNI EN 1886 e UNI EN 13053 e altre norme da rispettare in toto: - classe di resistenza meccanica minima dell'involucro: D2(R); - classe di tenuta all'aria: L2 sia per le parti in depressione che in pressione, per filtri ePM1 (50%) e fino a ePM1 (85%); L1 per filtri oltre ePM1 (85%), il tutto con riferimento alla classificazione dei filtri secondo UNI EN ISO 16890-1:2017; - classe termica: T2; - classe ponte termico: TB3 per montaggio all'interno o in vano dedicato; TB2 per montaggio all'esterno (o assimilabile a esterno); - classe by-pass filtri: 1%, per filtri ePM1 (50%); 0,5% per filtri ePM1 (85%), secondo UNI EN ISO 16890- 1:2017; - indice di valutazione Rw del potere fonoisolante di parete: 36 dB; - classe di reazione al fuoco dei pannelli: A1 . Marcatura CE, certificazioni relative, dichiarazioni sulla rispondenza alle UNI EN 1886 e UNI EN 13053 e sulle prestazioni della macchina (portate d'aria, rendimenti, efficienze, potenze termiche/frigorifere, potere fonoisolante, ecc.) conformi a quanto precisato in dettaglio nel Capitolato e/o negli altri elaborati di progetto e che dovranno risultare da apposita documentazione tecnica del costruttore controfirmata dall'Appaltatore (installatore). In ogni caso, a parità di altre condizioni, sarà data preferenza ad apparecchiature con prestazioni certificate (Eurovent o altro Organismo riconosciuto). Il prezzo è comprensivo di: - accessori di montaggio e di completamento; - supporti, sostegni, ancoraggi vari; - collegamenti elettrici ed equipotenziali, idraulici ed aeraulici; - materiali vari di consumo. -sigla: IMM-02. Caratteristiche tecniche di funzionamento e costruzione in conformità a disegni di progetto | CAD | 1 | 6606.2 | 6606.2 | BIM on | I9.5.1.3.015 |  | BIM on
8 | 297 |  | I9 | 00 | 00 | B1 | 5.1.3.016 | 0 | 0 | 0 | VENTILATORE ASSIALE PER ESTRAZIONE FUMI |  |  |  | 11535 | 0 | 0 |  | 0
Item | 298 | 144 | [5 empty] | 000 | - | NP.IM97.001.c | VENTILATORE ASSIALE PER ESTRAZIONE FUMI Caratteristiche costruttive e di installazione: Apparecchio per estrazione fumi all'interno della zona di rischio incendio, certificato e omologato in conformità alla norma UNI EN 12101-3:2015, di tipo assiale, marcato CE secondo la legislazione vigente, di tipo monostadio e passo regolabile da fermo, composto essenzialmente da: - cassa esterna di contenimento lunga per coprire totalmente il motore e la girante, realizzata in acciaio zincato a caldo dopo lavorazione, a sezione circolare e di forma variabile a seconda della lunghezza, completa di attacchi flangiati sulla bocca di mandata e sulla bocca di aspirante; - girante bilanciata con pale a profilo alare (regolabili a ventilatore fermo), realizzata in lega di alluminio pressofusa; - motore asincrono, trifase, plurivelocità (ricollegabile alla singola velocità), direttamente accoppiato e termoprotetto; - morsettiera elettrica esterna alloggiata sulla cassa; - interruttore di sicurezza precablato antinfortunistico tripolare adatto alla potenza del motore; - giunti antivibranti alla mandata e all'aspirazione; - staffe di fissaggio a soffitto in acciaio zincato verniciato fornite in dotazione e preassemblate, complete di viti/bulloni. Caratteristiche tecniche: - funzionamento in emergenza: fino a +400 °C per 2 ore; - funzionamento standard: fino a +50 °C in continuo; - tensione di alimentazione: 400 V c.a. (+/- 10%); - frequenza di rete: 50 Hz; - grado di protezione del motore: minimo IP 55 e classe di isolamento F; - grado di protezione della morsettiera: minimo IP 55; - motore elettrico: classe di efficienza non inferiore a IE3. Prestazione acustica adeguata al contenimento del rumore indotto negli ambienti e all'esterno, secondo le normative vigenti e le prescrizioni contrattuali. Il prezzo è comprensivo di: - accessori di completamento; - supporti e fissaggi vari; - collegamenti elettrici, equipotenziali ed aeraulici; - materiali vari di consumo.-Classe F400(2ore), portata 40000 m3/h, prevalenza 1000 Pa | CAD | 1 | 11535 | 11535 | BIM on | I9.5.1.3.016 |  | BIM on
8 | 299 |  | I9 | 00 | 00 | B1 | 5.1.3.017 | 0 | 0 | 0 | VENTILATORE ASSIALE PER ESTRAZIONE FUMI |  |  |  | 2298 | 0 | 0 |  | 0
Item | 300 | 145 | [5 empty] | 000 | - | NP.IM97.001.d | VENTILATORE ASSIALE PER ESTRAZIONE FUMI Caratteristiche costruttive e di installazione: Apparecchio per estrazione fumi all'interno della zona di rischio incendio, certificato e omologato in conformità alla norma UNI EN 12101-3:2015, di tipo assiale, marcato CE secondo la legislazione vigente, di tipo monostadio e passo regolabile da fermo, composto essenzialmente da: - cassa esterna di contenimento lunga per coprire totalmente il motore e la girante, realizzata in acciaio zincato a caldo dopo lavorazione, a sezione circolare e di forma variabile a seconda della lunghezza, completa di attacchi flangiati sulla bocca di mandata e sulla bocca di aspirante; - girante bilanciata con pale a profilo alare (regolabili a ventilatore fermo), realizzata in lega di alluminio pressofusa; - motore asincrono, trifase, plurivelocità (ricollegabile alla singola velocità), direttamente accoppiato e termoprotetto; - morsettiera elettrica esterna alloggiata sulla cassa; - interruttore di sicurezza precablato antinfortunistico tripolare adatto alla potenza del motore; - giunti antivibranti alla mandata e all'aspirazione; - staffe di fissaggio a soffitto in acciaio zincato verniciato fornite in dotazione e preassemblate, complete di viti/bulloni. Caratteristiche tecniche: - funzionamento in emergenza: fino a +400 °C per 2 ore; - funzionamento standard: fino a +50 °C in continuo; - tensione di alimentazione: 400 V c.a. (+/- 10%); - frequenza di rete: 50 Hz; - grado di protezione del motore: minimo IP 55 e classe di isolamento F; - grado di protezione della morsettiera: minimo IP 55; - motore elettrico: classe di efficienza non inferiore a IE3. Prestazione acustica adeguata al contenimento del rumore indotto negli ambienti e all'esterno, secondo le normative vigenti e le prescrizioni contrattuali. Il prezzo è comprensivo di: - accessori di completamento; - supporti e fissaggi vari; - collegamenti elettrici, equipotenziali ed aeraulici; - materiali vari di consumo.-Classe F400(2ore), DN 400, portata 3100 m3/h, prevalenza 1000 Pa | CAD | 1 | 2298 | 2298 | BIM on | I9.5.1.3.017 |  | BIM on
8 | 301 |  | I9 | 00 | 00 | B1 | 5.1.3.022 | 0 | 0 | 0 | Valvole a sfera in ottone a passaggio totale - PN25 |  |  |  | 33.6 | 0 | 0 |  | 0
Item | 302 | 146 | [5 empty] | 000 | - | 1M.13.010.0010.c | Valvole a sfera in ottone a passaggio totale - PN25 Attacchi filettati tipo gas F/F. Corpo in ottone, stelo in ottone, sfera in ottone, maniglia a leva in alluminio. Grandezze (DN: diametro nominale): - DN25 | cad | 2 | 16.8 | 33.6 | BIM off | I9.5.1.3.022 |  | BIM off
8 | 303 |  | I9 | 00 | 00 | B1 | 5.1.3.023 | 0 | 0 | 0 | Valvole a sfera in ottone a passaggio totale - PN25 |  |  |  | 40.78 | 0 | 0 |  | 0
Item | 304 | 147 | [5 empty] | 000 | - | 1M.13.010.0010.d | Valvole a sfera in ottone a passaggio totale - PN25 Attacchi filettati tipo gas F/F. Corpo in ottone, stelo in ottone, sfera in ottone, maniglia a leva in alluminio. Grandezze (DN: diametro nominale): - DN32 | cad | 2 | 20.39 | 40.78 | BIM off | I9.5.1.3.023 |  | BIM off
8 | 305 |  | I9 | 00 | 00 | B1 | 5.1.3.030 | 0 | 0 | 0 | Valvola di regolazione a sfera indipendente dalla pressione (PIV) |  |  |  | 1327.8 | 0 | 0 |  | 0
Item | 306 | 148 | [5 empty] | 000 | - | NP.IM49.01.b | VALVOLA DI REGOLAZIONE A SFERA INDIPENDENTE DALLA PRESSIONE (P.I.V.) ACCOPPIATA A MISURATORE ELETTRONICO DELLA PORTATA, SERVOCOMANDATA, MODULANTE, A 2 VIE, FILETTATA/FLANGIATA, PN16 Caratteristiche costruttive e di installazione: Valvola di regolazione e contemporaneamente di bilanciamento automatico, di tipo a sfera, a due vie, atta a mantenere la portata del fluido al valore istantaneo richiesto (controllandone e misurandone elettronicamente tale valore) indipendentemente dalle variazioni di pressione nel circuito/i d'impianto, composta essenzialmente da: - valvola di regolazione servocomandata costituita da: * corpo in ottone o ghisa verniciata con resine epossidiche secondo quanto richiesto e/o necessario, con attacchi filettati completi di raccorderia o flangiati completi di controflange, bulloni e guarnizioni, a norme (secondo necessità); * otturatore a sfera e perno in acciaio inox resistenti all'usura e alla corrosione, con caratteristica di regolazione equipercentuale; * tenute in materiale atossico altamente resistente all'usura e alla corrosione (EPDM o simili); * attuatore elettromeccanico (servocomando) rotativo per segnale di comando modulante (non è ammesso il sistema a tre punti) costituito essenzialmente da motore elettrico contenuto entro custodia in robusto materiale plastico o in metallo con grado di protezione non inferiore a IP54, manopola per il comando manuale e organi di accoppiamento e disaccoppiamento alla valvola; - misuratore elettronico di portata di tipo magnetico induttivo o similare, con corpo in ottone o ghisa verniciata con resine epossidiche (secondo quanto richiesto e/o necessario) avente attacchi filettati completi di raccorderia o flangiati completi di controflange, bulloni e guarnizioni, a norme (secondo necessità), e sensore di velocità del fluido con centralina elettronica di misura e regolazione integrata contenuta entro custodia in robusto materiale plastico, precablati e collegati elettricamente al servocomando della valvola di regolazione. Dove espressamente richiesto: - il sistema sarà dotato di sensori di temperatura già precablati (uno premontato sull'apparecchio ed uno da installare sulla tubazione opposta di circolazione del fluido), per il calcolo della potenza scambiata e dell'energia termica/frigorifera: i risultati ottenuti dovranno essere disponibili in ogni momento e potranno essere scambiati, attraverso protocolli di comunicazione di tipo aperto (non proprietario) standardizzati a livello internazionale (es. LONwork, BACnet, MODbus), con il sistema di supervisione (ove presente) tramite bus di comunicazione (es. ETHERnet, BACnet, LON). Le caratteristiche del servocomando dovranno comunque essere commisurate al diametro ed alle caratteristiche operative della valvola (pressione differenziale). Caratteristiche di funzionamento: - tensione di alimentazione: 24 V c.a.; - tensione di modulazione: 0...10 V c.c.; - frequenza: 50 Hz; - temperatura di esercizio del fluido: da -10 a +120 °C; - pressione nominale: 16 bar; - pressione differenziale controllata: 30 ÷ 350 kPa; - caratteristica: equipercentuale. Il prezzo è comprensivo di: - accessori speciali: - collegamenti idrici ed elettrici; - materiali vari di consumo -Servocomandata modulante senza ritorno a molla, a due vie, PN16, diam. 3/4", con sensori di temperatura | CAD | 1 | 1327.8 | 1327.8 | BIM off | I9.5.1.3.030 |  | BIM off
8 | 307 |  | I9 | 00 | 00 | B1 | 5.1.3.031 | 0 | 0 | 0 | Valvola di regolazione a sfera indipendente dalla pressione (PIV) |  |  |  | 1350.3 | 0 | 0 |  | 0
Item | 308 | 149 | [5 empty] | 000 | - | NP.IM49.01.c | VALVOLA DI REGOLAZIONE A SFERA INDIPENDENTE DALLA PRESSIONE (P.I.V.) ACCOPPIATA A MISURATORE ELETTRONICO DELLA PORTATA, SERVOCOMANDATA, MODULANTE, A 2 VIE, FILETTATA/FLANGIATA, PN16 Caratteristiche costruttive e di installazione: Valvola di regolazione e contemporaneamente di bilanciamento automatico, di tipo a sfera, a due vie, atta a mantenere la portata del fluido al valore istantaneo richiesto (controllandone e misurandone elettronicamente tale valore) indipendentemente dalle variazioni di pressione nel circuito/i d'impianto, composta essenzialmente da: - valvola di regolazione servocomandata costituita da: * corpo in ottone o ghisa verniciata con resine epossidiche secondo quanto richiesto e/o necessario, con attacchi filettati completi di raccorderia o flangiati completi di controflange, bulloni e guarnizioni, a norme (secondo necessità); * otturatore a sfera e perno in acciaio inox resistenti all'usura e alla corrosione, con caratteristica di regolazione equipercentuale; * tenute in materiale atossico altamente resistente all'usura e alla corrosione (EPDM o simili); * attuatore elettromeccanico (servocomando) rotativo per segnale di comando modulante (non è ammesso il sistema a tre punti) costituito essenzialmente da motore elettrico contenuto entro custodia in robusto materiale plastico o in metallo con grado di protezione non inferiore a IP54, manopola per il comando manuale e organi di accoppiamento e disaccoppiamento alla valvola; - misuratore elettronico di portata di tipo magnetico induttivo o similare, con corpo in ottone o ghisa verniciata con resine epossidiche (secondo quanto richiesto e/o necessario) avente attacchi filettati completi di raccorderia o flangiati completi di controflange, bulloni e guarnizioni, a norme (secondo necessità), e sensore di velocità del fluido con centralina elettronica di misura e regolazione integrata contenuta entro custodia in robusto materiale plastico, precablati e collegati elettricamente al servocomando della valvola di regolazione. Dove espressamente richiesto: - il sistema sarà dotato di sensori di temperatura già precablati (uno premontato sull'apparecchio ed uno da installare sulla tubazione opposta di circolazione del fluido), per il calcolo della potenza scambiata e dell'energia termica/frigorifera: i risultati ottenuti dovranno essere disponibili in ogni momento e potranno essere scambiati, attraverso protocolli di comunicazione di tipo aperto (non proprietario) standardizzati a livello internazionale (es. LONwork, BACnet, MODbus), con il sistema di supervisione (ove presente) tramite bus di comunicazione (es. ETHERnet, BACnet, LON). Le caratteristiche del servocomando dovranno comunque essere commisurate al diametro ed alle caratteristiche operative della valvola (pressione differenziale). Caratteristiche di funzionamento: - tensione di alimentazione: 24 V c.a.; - tensione di modulazione: 0...10 V c.c.; - frequenza: 50 Hz; - temperatura di esercizio del fluido: da -10 a +120 °C; - pressione nominale: 16 bar; - pressione differenziale controllata: 30 ÷ 350 kPa; - caratteristica: equipercentuale. Il prezzo è comprensivo di: - accessori speciali: - collegamenti idrici ed elettrici; - materiali vari di consumo -Servocomandata modulante senza ritorno a molla, a due vie, PN16, diam. 1", con sensori di temperatura | CAD | 1 | 1350.3 | 1350.3 | BIM off | I9.5.1.3.031 |  | BIM off
7 | 309 |  | I9 | 00 | 00 | B1 | 5.1.4 | 0 | 0 | 0 | Reti di distribuzioni e terminali |  |  |  | 697396.3412 | 0 | 0 |  | 0
8 | 310 |  | I9 | 00 | 00 | B1 | 5.1.4.002 | 0 | 0 | 0 | Serrande tagliafuoco rettangolari classe REI120. |  |  |  | 178.1672 | 0 | 0 |  | 0
Item | 311 | 150 | [5 empty] | 000 | - | 1M.09.010.0010.a | Serrande tagliafuoco rettangolari classe REI120. Involucro in acciaio zincato, sp.15/10, dotate si flange per il collegamento ai canali. Disgiuntore portafusibile tarato ad una temperatura di 72°C. Chiusura standard a molla con leva di riarmo manuale. Guarnizioni termoespandenti; pala spessore 60 mm. Grandezze (m²: superficie frontale): - fino a 0,04 m² | m² | 0.04 | 4454.18 | 178.1672 | BIM on | I9.5.1.4.002 |  | BIM on
8 | 312 |  | I9 | 00 | 00 | B1 | 5.1.4.003 | 0 | 0 | 0 | Serrande tagliafuoco rettangolari classe REI120. |  |  |  | 1105.3302 | 0 | 0 |  | 0
Item | 313 | 151 | [5 empty] | 000 | - | 1M.09.010.0010.b | Serrande tagliafuoco rettangolari classe REI120. Involucro in acciaio zincato, sp.15/10, dotate si flange per il collegamento ai canali. Disgiuntore portafusibile tarato ad una temperatura di 72°C. Chiusura standard a molla con leva di riarmo manuale. Guarnizioni termoespandenti; pala spessore 60 mm. Grandezze (m²: superficie frontale): - oltre 0,04 m² fino a 0,08 m² | m² | 0.39 | 2834.18 | 1105.3302 | BIM on | I9.5.1.4.003 |  | BIM on
8 | 314 |  | I9 | 00 | 00 | B1 | 5.1.4.004 | 0 | 0 | 0 | Serrande tagliafuoco rettangolari classe REI120. |  |  |  | 7707.9624 | 0 | 0 |  | 0
Item | 315 | 152 | [5 empty] | 000 | - | 1M.09.010.0010.c | Serrande tagliafuoco rettangolari classe REI120. Involucro in acciaio zincato, sp.15/10, dotate si flange per il collegamento ai canali. Disgiuntore portafusibile tarato ad una temperatura di 72°C. Chiusura standard a molla con leva di riarmo manuale. Guarnizioni termoespandenti; pala spessore 60 mm. Grandezze (m²: superficie frontale): - oltre 0,08 m² fino a 0,12 m² | m² | 3.76 | 2049.99 | 7707.9624 | BIM on | I9.5.1.4.004 |  | BIM on
8 | 316 |  | I9 | 00 | 00 | B1 | 5.1.4.005 | 0 | 0 | 0 | Serrande tagliafuoco rettangolari classe REI120. |  |  |  | 978.391 | 0 | 0 |  | 0
Item | 317 | 153 | [5 empty] | 000 | - | 1M.09.010.0010.d | Serrande tagliafuoco rettangolari classe REI120. Involucro in acciaio zincato, sp.15/10, dotate si flange per il collegamento ai canali. Disgiuntore portafusibile tarato ad una temperatura di 72°C. Chiusura standard a molla con leva di riarmo manuale. Guarnizioni termoespandenti; pala spessore 60 mm. Grandezze (m²: superficie frontale): - oltre 0,12 m² fino a 0,18 m² | m² | 0.62 | 1578.05 | 978.391 | BIM on | I9.5.1.4.005 |  | BIM on
8 | 318 |  | I9 | 00 | 00 | B1 | 5.1.4.007 | 0 | 0 | 0 | Serrande tagliafuoco rettangolari classe REI120. |  |  |  | 1134.6534 | 0 | 0 |  | 0
Item | 319 | 154 | [5 empty] | 000 | - | 1M.09.010.0010.f | Serrande tagliafuoco rettangolari classe REI120. Involucro in acciaio zincato, sp.15/10, dotate si flange per il collegamento ai canali. Disgiuntore portafusibile tarato ad una temperatura di 72°C. Chiusura standard a molla con leva di riarmo manuale. Guarnizioni termoespandenti; pala spessore 60 mm. Grandezze (m²: superficie frontale): - oltre 0,27 m² fino a 0,40 m² | m² | 1.14 | 995.31 | 1134.6534 | BIM on | I9.5.1.4.007 |  | BIM on
8 | 320 |  | I9 | 00 | 00 | B1 | 5.1.4.008 | 0 | 0 | 0 | Serrande tagliafuoco rettangolari classe REI120. |  |  |  | 4113.099 | 0 | 0 |  | 0
Item | 321 | 155 | [5 empty] | 000 | - | 1M.09.010.0010.g | Serrande tagliafuoco rettangolari classe REI120. Involucro in acciaio zincato, sp.15/10, dotate si flange per il collegamento ai canali. Disgiuntore portafusibile tarato ad una temperatura di 72°C. Chiusura standard a molla con leva di riarmo manuale. Guarnizioni termoespandenti; pala spessore 60 mm. Grandezze (m²: superficie frontale): - oltre 0,40 m² fino a 0,60 m² | m² | 5.1 | 806.49 | 4113.099 | BIM on | I9.5.1.4.008 |  | BIM on
8 | 322 |  | I9 | 00 | 00 | B1 | 5.1.4.021 | 0 | 0 | 0 | Bocchette di mandata in alluminio o acciaio, a doppio filare di alette regolabil |  |  |  | 35.7302 | 0 | 0 |  | 0
Item | 323 | 156 | [5 empty] | 000 | - | 1M.09.050.0010.a | Bocchette di mandata in alluminio o acciaio, a doppio filare di alette regolabili, con serranda di regolazione. Grandezze (m²: superficie frontale): - alluminio - fino a 0,03 m² | m² | 0.02 | 1786.51 | 35.7302 | BIM on | I9.5.1.4.021 |  | BIM on
8 | 324 |  | I9 | 00 | 00 | B1 | 5.1.4.022 | 0 | 0 | 0 | Bocchette di mandata in alluminio o acciaio, a doppio filare di alette regolabil |  |  |  | 373.2864 | 0 | 0 |  | 0
Item | 325 | 157 | [5 empty] | 000 | - | 1M.09.050.0010.b | Bocchette di mandata in alluminio o acciaio, a doppio filare di alette regolabili, con serranda di regolazione. Grandezze (m²: superficie frontale): - alluminio - oltre 0,03 m² fino a 0,05 m² | m² | 0.32 | 1166.52 | 373.2864 | BIM on | I9.5.1.4.022 |  | BIM on
8 | 326 |  | I9 | 00 | 00 | B1 | 5.1.4.025 | 0 | 0 | 0 | Griglie di ripresa in alluminio o acciaio, con un filare di alette fisse |  |  |  | 200.7264 | 0 | 0 |  | 0
Item | 327 | 158 | [5 empty] | 000 | - | 1M.09.060.0010.c | Griglie di ripresa in alluminio o acciaio, con un filare di alette fisse e con serranda di regolazione. Grandezze (m²: superficie frontale): - alluminio - oltre 0,05 fino a 0,08 m² | m² | 0.24 | 836.36 | 200.7264 | BIM on | I9.5.1.4.025 |  | BIM on
8 | 328 |  | I9 | 00 | 00 | B1 | 5.1.4.041 | 0 | 0 | 0 | Canali in lamiera metallica, completi di pezzi speciali, graffature, giunzioni. |  |  |  | 15921.519 | 0 | 0 |  | 0
Item | 329 | 159 | [5 empty] | 000 | - | PA100.1M.09.120.0010.a | Canali in lamiera metallica, completi di pezzi speciali, graffature, giunzioni, guarnizioni, sigillature e staffaggi. I prezzi unitari includono maggiorazione sia per completamenti sopra indicati sia per sfridi, e devono essere applicati ai pesi teorici ricavati dalle dimensioni geometriche dei canali (lati o diametro misurati all'interno e lunghezza misurata sull'asse). Maggiorate per altezze di installazione superiori a 4 m e per tipologia di installazione. Grandezze (mm: spessori lamiera): - spessore lamiera d'acciaio zincato per canali a sezione rettangolare: fino a 6/10 mm, con lato maggiore fino a 450 mm | kg | 2181.03 | 7.3 | 15921.519 | BIM on | I9.5.1.4.041 |  | BIM on
8 | 330 |  | I9 | 00 | 00 | B1 | 5.1.4.042 | 0 | 0 | 0 | Canali in lamiera metallica, completi di pezzi speciali, graffature, giunzioni. |  |  |  | 178441.107 | 0 | 0 |  | 0
Item | 331 | 160 | [5 empty] | 000 | - | PA101.1M.09.120.0010.b | Canali in lamiera metallica, completi di pezzi speciali, graffature, giunzioni, guarnizioni, sigillature e staffaggi. I prezzi unitari includono maggiorazione sia per completamenti sopra indicati sia per sfridi, e devono essere applicati ai pesi teorici ricavati dalle dimensioni geometriche dei canali (lati o diametro misurati all'interno e lunghezza misurata sull'asse). Maggiorate per altezze di installazione superiori a 4 m e per tipologia di installazione. Grandezze (mm: spessori lamiera): - spessori lamiera d'acciaio zincato per canale a sezione rettangolare: 8/10 mm, con lato maggiore oltre 450 fino a 750 mm 10/10 mm, con lato maggiore oltre 750 fino a 1500 mm 12/10 mm,con lato maggiore oltre 1500 fino a 3000 mm | kg | 25861.03 | 6.9 | 178441.107 | BIM on | I9.5.1.4.042 |  | BIM on
8 | 332 |  | I9 | 00 | 00 | B1 | 5.1.4.043 | 0 | 0 | 0 | Canali in lamiera metallica, completi di pezzi speciali, graffature, giunzioni. |  |  |  | 4346.82 | 0 | 0 |  | 0
Item | 333 | 161 | [5 empty] | 000 | - | PA102.1M.09.120.0010.c | Canali in lamiera metallica, completi di pezzi speciali, graffature, giunzioni, guarnizioni, sigillature e staffaggi. I prezzi unitari includono maggiorazione sia per completamenti sopra indicati sia per sfridi, e devono essere applicati ai pesi teorici ricavati dalle dimensioni geometriche dei canali (lati o diametro misurati all'interno e lunghezza misurata sull'asse). Maggiorate per altezze di installazione superiori a 4 m e per tipologia di installazione. Grandezze (mm: spessori lamiera):- spessori lamiere d'acciaio zincato per canali a sezione circolare: 6/10 mm, diametro fino a 200 mm 8/10 mm, diametro oltre 200 fino a 450 mm 10/10 mm, diametro oltre 450 fino a 750 mm 12/10 mm, diametro oltre 750 fino a 1500 mm | kg | 571.95 | 7.6 | 4346.82 | BIM on | I9.5.1.4.043 |  | BIM on
8 | 334 |  | I9 | 00 | 00 | B1 | 5.1.4.047 | 0 | 0 | 0 | Radiatori in acciaio tipo tubolare con altezza fino a mm 2500, pressione massima |  |  |  | 2761.824 | 0 | 0 |  | 0
Item | 335 | 162 | [5 empty] | 000 | - | 1M.10.030.0050.f | Radiatori in acciaio tipo tubolare con altezza fino a mm 2500, pressione massima d'esercizio bar 10, verniciati di bianco, completi di raccordi, guarnizioni e staffaggi. Grandezze (potenza termica nominale secondo UNI-EN 442 - mm: altezza radiatori): - oltre 0,500 fino a 0,800 KW - oltre 450 mm - 2 o più colonne | kw | 9.6 | 287.69 | 2761.824 | BIM on | I9.5.1.4.047 |  | BIM on
8 | 336 |  | I9 | 00 | 00 | B1 | 5.1.4.048 | 0 | 0 | 0 | Radiatori in acciaio tipo tubolare con altezza fino a mm 2500, pressione massima |  |  |  | 3103.1 | 0 | 0 |  | 0
Item | 337 | 163 | [5 empty] | 000 | - | 1M.10.030.0050.m | Radiatori in acciaio tipo tubolare con altezza fino a mm 2500, pressione massima d'esercizio bar 10, verniciati di bianco, completi di raccordi, guarnizioni e staffaggi. Grandezze (potenza termica nominale secondo UNI-EN 442 - mm: altezza radiatori): - oltre 1,700 fino a 2,300 KW - oltre 450 mm - 2 o più colonne | kw | 14 | 221.65 | 3103.1 | BIM on | I9.5.1.4.048 |  | BIM on
8 | 338 |  | I9 | 00 | 00 | B1 | 5.1.4.050 | 0 | 0 | 0 | Valvole a sfera in ottone a passaggio totale - PN25 |  |  |  | 109.08 | 0 | 0 |  | 0
Item | 339 | 164 | [5 empty] | 000 | - | 1M.13.010.0010.a | Valvole a sfera in ottone a passaggio totale - PN25 Attacchi filettati tipo gas F/F. Corpo in ottone, stelo in ottone, sfera in ottone, maniglia a leva in alluminio. Grandezze (DN: diametro nominale): - DN15 | cad | 12 | 9.09 | 109.08 | BIM on | I9.5.1.4.050 |  | BIM on
8 | 340 |  | I9 | 00 | 00 | B1 | 5.1.4.051 | 0 | 0 | 0 | Valvole a sfera in ottone a passaggio totale - PN25 |  |  |  | 242.4 | 0 | 0 |  | 0
Item | 341 | 165 | [5 empty] | 000 | - | 1M.13.010.0010.b | Valvole a sfera in ottone a passaggio totale - PN25 Attacchi filettati tipo gas F/F. Corpo in ottone, stelo in ottone, sfera in ottone, maniglia a leva in alluminio. Grandezze (DN: diametro nominale): - DN20 | cad | 24 | 10.1 | 242.4 | BIM on | I9.5.1.4.051 |  | BIM on
8 | 342 |  | I9 | 00 | 00 | B1 | 5.1.4.053 | 0 | 0 | 0 | Tubazioni in acciaio nero senza saldatura filettabili UNI 10255 serie leggera |  |  |  | 29.1128 | 0 | 0 |  | 0
Item | 343 | 166 | [5 empty] | 000 | - | 1M.14.010.0010.a | Tubazioni in acciaio nero senza saldatura filettabili UNI 10255 serie leggera complete di raccorderia, pezzi speciali, giunzioni con saldatura o con raccordi filettati o con raccordi scanalati tipo VICTAULIC, guarnizioni e staffaggi. I prezzi unitari includono maggiorazione sia per completamenti sopra indicati sia per sfridi, e devono essere applicati alla lunghezza misurata sull'asse. Diametri (DN: diametro nominale - sp.: spessore in mm): - DN15 x 2,3 mm | m | 3.02 | 9.64 | 29.1128 | BIM on | I9.5.1.4.053 |  | BIM on
8 | 344 |  | I9 | 00 | 00 | B1 | 5.1.4.054 | 0 | 0 | 0 | Tubazioni in acciaio nero senza saldatura filettabili UNI 10255 serie leggera |  |  |  | 324.441 | 0 | 0 |  | 0
Item | 345 | 167 | [5 empty] | 000 | - | 1M.14.010.0010.b | Tubazioni in acciaio nero senza saldatura filettabili UNI 10255 serie leggera complete di raccorderia, pezzi speciali, giunzioni con saldatura o con raccordi filettati o con raccordi scanalati tipo VICTAULIC, guarnizioni e staffaggi. I prezzi unitari includono maggiorazione sia per completamenti sopra indicati sia per sfridi, e devono essere applicati alla lunghezza misurata sull'asse. Diametri (DN: diametro nominale - sp.: spessore in mm): - DN20 x 2,3 mm | m | 30.55 | 10.62 | 324.441 | BIM on | I9.5.1.4.054 |  | BIM on
8 | 346 |  | I9 | 00 | 00 | B1 | 5.1.4.055 | 0 | 0 | 0 | Tubazioni in acciaio nero senza saldatura filettabili UNI 10255 serie leggera |  |  |  | 1073.4522 | 0 | 0 |  | 0
Item | 347 | 168 | [5 empty] | 000 | - | 1M.14.010.0010.c | Tubazioni in acciaio nero senza saldatura filettabili UNI 10255 serie leggera complete di raccorderia, pezzi speciali, giunzioni con saldatura o con raccordi filettati o con raccordi scanalati tipo VICTAULIC, guarnizioni e staffaggi. I prezzi unitari includono maggiorazione sia per completamenti sopra indicati sia per sfridi, e devono essere applicati alla lunghezza misurata sull'asse. Diametri (DN: diametro nominale - sp.: spessore in mm): - DN25 x 2,9 mm | m | 66.14 | 16.23 | 1073.4522 | BIM on | I9.5.1.4.055 |  | BIM on
8 | 348 |  | I9 | 00 | 00 | B1 | 5.1.4.056 | 0 | 0 | 0 | Tubazioni in acciaio nero senza saldatura filettabili UNI 10255 serie leggera |  |  |  | 1135.9359 | 0 | 0 |  | 0
Item | 349 | 169 | [5 empty] | 000 | - | 1M.14.010.0010.d | Tubazioni in acciaio nero senza saldatura filettabili UNI 10255 serie leggera complete di raccorderia, pezzi speciali, giunzioni con saldatura o con raccordi filettati o con raccordi scanalati tipo VICTAULIC, guarnizioni e staffaggi. I prezzi unitari includono maggiorazione sia per completamenti sopra indicati sia per sfridi, e devono essere applicati alla lunghezza misurata sull'asse. Diametri (DN: diametro nominale - sp.: spessore in mm): - DN32 x 2,9 mm | m | 60.39 | 18.81 | 1135.9359 | BIM on | I9.5.1.4.056 |  | BIM on
8 | 350 |  | I9 | 00 | 00 | B1 | 5.1.4.057 | 0 | 0 | 0 | Tubazioni in acciaio nero senza saldatura filettabili UNI 10255 serie leggera |  |  |  | 322.152 | 0 | 0 |  | 0
Item | 351 | 170 | [5 empty] | 000 | - | 1M.14.010.0010.e | Tubazioni in acciaio nero senza saldatura filettabili UNI 10255 serie leggera complete di raccorderia, pezzi speciali, giunzioni con saldatura o con raccordi filettati o con raccordi scanalati tipo VICTAULIC, guarnizioni e staffaggi. I prezzi unitari includono maggiorazione sia per completamenti sopra indicati sia per sfridi, e devono essere applicati alla lunghezza misurata sull'asse. Diametri (DN: diametro nominale - sp.: spessore in mm): - DN40 x 2,9 mm | m | 14.88 | 21.65 | 322.152 | BIM on | I9.5.1.4.057 |  | BIM on
8 | 352 |  | I9 | 00 | 00 | B1 | 5.1.4.058 | 0 | 0 | 0 | Tubazioni in acciaio nero senza saldatura filettabili UNI 10255 serie leggera |  |  |  | 2893.8843 | 0 | 0 |  | 0
Item | 353 | 171 | [5 empty] | 000 | - | 1M.14.010.0010.f | Tubazioni in acciaio nero senza saldatura filettabili UNI 10255 serie leggera complete di raccorderia, pezzi speciali, giunzioni con saldatura o con raccordi filettati o con raccordi scanalati tipo VICTAULIC, guarnizioni e staffaggi. I prezzi unitari includono maggiorazione sia per completamenti sopra indicati sia per sfridi, e devono essere applicati alla lunghezza misurata sull'asse. Diametri (DN: diametro nominale - sp.: spessore in mm): - DN50 x 3,2 mm | m | 97.47 | 29.69 | 2893.8843 | BIM on | I9.5.1.4.058 |  | BIM on
8 | 354 |  | I9 | 00 | 00 | B1 | 5.1.4.059 | 0 | 0 | 0 | Tubazioni in acciaio nero senza saldatura UNI EN 10216 complete di raccorderia |  |  |  | 2867.898 | 0 | 0 |  | 0
Item | 355 | 172 | [5 empty] | 000 | - | 1M.14.010.0020.e | Tubazioni in acciaio nero senza saldatura UNI EN 10216 complete di raccorderia, pezzi speciali, giunzioni con saldatura o con raccordi filettati o con raccordi scanalati tipo VICTAULIC, guarnizioni e staffaggi. I prezzi unitari includono maggiorazione sia per completamenti sopra indicati sia per sfridi, e devono essere applicati alla lunghezza misurata sull'asse. Diametri (DN: diametro nominale - sp.: spessore in mm): - DN65 x 2,9 mm | m | 91.48 | 31.35 | 2867.898 | BIM on | I9.5.1.4.059 |  | BIM on
8 | 356 |  | I9 | 00 | 00 | B1 | 5.1.4.063 | 0 | 0 | 0 | Tubazioni in pe reticolato secondo UNI EN ISO 15875 in rotoli |  |  |  | 578.3388 | 0 | 0 |  | 0
Item | 357 | 173 | [5 empty] | 000 | - | 1M.14.060.0010.a | Tubazioni in pe reticolato secondo UNI EN ISO 15875 in rotoli, complete di raccorderia, pezzi speciali, giunzioni, guarnizioni e staffaggi. I prezzi unitari includono maggiorazione sia per completamenti sopra indicati sia per sfridi, e devono essere applicati alla lunghezza misurata sull'asse. Diametri (De: diametro esterno x spessore, in mm): - De16 x 2,2 mm | m | 147.16 | 3.93 | 578.3388 | BIM on | I9.5.1.4.063 |  | BIM on
8 | 358 |  | I9 | 00 | 00 | B1 | 5.1.4.064 | 0 | 0 | 0 | Tubazioni in pe reticolato secondo UNI EN ISO 15875 in rotoli |  |  |  | 584.016 | 0 | 0 |  | 0
Item | 359 | 174 | [5 empty] | 000 | - | 1M.14.060.0010.c | Tubazioni in pe reticolato secondo UNI EN ISO 15875 in rotoli, complete di raccorderia, pezzi speciali, giunzioni, guarnizioni e staffaggi. I prezzi unitari includono maggiorazione sia per completamenti sopra indicati sia per sfridi, e devono essere applicati alla lunghezza misurata sull'asse. Diametri (De: diametro esterno x spessore, in mm): - De20 x 2,8 mm | m | 121.67 | 4.8 | 584.016 | BIM on | I9.5.1.4.064 |  | BIM on
8 | 360 |  | I9 | 00 | 00 | B1 | 5.1.4.065 | 0 | 0 | 0 | Coibentazione per canali con lastra incollata in elastomero espanso a cellule ch |  |  |  | 7514.214 | 0 | 0 |  | 0
Item | 361 | 175 | [5 empty] | 000 | - | 1M.16.030.0030.b | Coibentazione per canali con lastra incollata in elastomero espanso a cellule chiuse, resistenza alla fiamma classe 1, fattore di permeabilità µ minimo 5.000. I prezzi unitari devono essere applicati alla superfice teorica ricavata da lunghezze misurate sull'asse dei canali x perimetri esterni del coibente. I prezzi unitari includono maggiorazione per coibentazione flange e pezzi speciali, adesivi, sigillatura giunti materassino, sigillatura giunti lamierino a tenuta d'acqua per canali ubicati all'esterno, accessori vari di montaggio e sfridi. Spessori lastra: - sp. 19 mm | m² | 220.1 | 34.14 | 7514.214 | BIM on | I9.5.1.4.065 |  | BIM on
8 | 362 |  | I9 | 00 | 00 | B1 | 5.1.4.066 | 0 | 0 | 0 | Coibentazione per canali con lastra incollata in elastomero espanso a cellule ch |  |  |  | 1730.801 | 0 | 0 |  | 0
Item | 363 | 176 | [5 empty] | 000 | - | 1M.16.030.0030.c | Coibentazione per canali con lastra incollata in elastomero espanso a cellule chiuse, resistenza alla fiamma classe 1, fattore di permeabilità µ minimo 5.000. I prezzi unitari devono essere applicati alla superfice teorica ricavata da lunghezze misurate sull'asse dei canali x perimetri esterni del coibente. I prezzi unitari includono maggiorazione per coibentazione flange e pezzi speciali, adesivi, sigillatura giunti materassino, sigillatura giunti lamierino a tenuta d'acqua per canali ubicati all'esterno, accessori vari di montaggio e sfridi. Spessori lastra: - sp. 25 mm | m² | 44.3 | 39.07 | 1730.801 | BIM on | I9.5.1.4.066 |  | BIM on
8 | 364 |  | I9 | 00 | 00 | B1 | 5.1.4.067 | 0 | 0 | 0 | Coibentazione per canali con lastra incollata in elastomero espanso a cellule ch |  |  |  | 91970.216 | 0 | 0 |  | 0
Item | 365 | 177 | [5 empty] | 000 | - | 1M.16.030.0030.d | Coibentazione per canali con lastra incollata in elastomero espanso a cellule chiuse, resistenza alla fiamma classe 1, fattore di permeabilità µ minimo 5.000. I prezzi unitari devono essere applicati alla superfice teorica ricavata da lunghezze misurate sull'asse dei canali x perimetri esterni del coibente. I prezzi unitari includono maggiorazione per coibentazione flange e pezzi speciali, adesivi, sigillatura giunti materassino, sigillatura giunti lamierino a tenuta d'acqua per canali ubicati all'esterno, accessori vari di montaggio e sfridi. Spessori lastra: - sp. 32 mm | m² | 2156.9 | 42.64 | 91970.216 | BIM on | I9.5.1.4.067 |  | BIM on
8 | 366 |  | I9 | 00 | 00 | B1 | 5.1.4.074 | 0 | 0 | 0 | Coibentazione per tubazioni con elastomero espanso a cellule chiuse |  |  |  | 2572.174 | 0 | 0 |  | 0
Item | 367 | 178 | [5 empty] | 000 | - | 1M.16.070.0050.a | Coibentazione per tubazioni con elastomero espanso a cellule chiuse, resistenza alla fiamma classe 1, fattore di permeabilità µ minimo 7.000, in guaine o lastre spessore minimo 25 mm. I prezzi unitari al metro devono essere applicati alla lunghezza misurata sull'asse tubo, quelli al metro quadro di superfice teorica ricavata dalla lunghezza misurata sull'asse tubo per la circonferenza esterna dell'elastomero. I prezzi unitari includono una maggiorazione per: coibentazione di raccorderia e pezzi speciali (valvolame e apparecchiature da computare a parte), sigillatura giunte, barriera vapore per tubazioni fredde, adesivi e accessori vari di montaggio, sfridi. Grandezze (mm: spessore minimo elastomero per il diametro esterno tubo [diametri non indicati: prevedere immediatamente superiore] - DN: diametro nominale tubazione): - 25 x 22 mm - DN15 | m | 135.95 | 18.92 | 2572.174 | BIM on | I9.5.1.4.074 |  | BIM on
8 | 368 |  | I9 | 00 | 00 | B1 | 5.1.4.075 | 0 | 0 | 0 | Coibentazione per tubazioni con elastomero espanso a cellule chiuse |  |  |  | 880.3168 | 0 | 0 |  | 0
Item | 369 | 179 | [5 empty] | 000 | - | 1M.16.070.0050.b | Coibentazione per tubazioni con elastomero espanso a cellule chiuse, resistenza alla fiamma classe 1, fattore di permeabilità µ minimo 7.000, in guaine o lastre spessore minimo 25 mm. I prezzi unitari al metro devono essere applicati alla lunghezza misurata sull'asse tubo, quelli al metro quadro di superfice teorica ricavata dalla lunghezza misurata sull'asse tubo per la circonferenza esterna dell'elastomero. I prezzi unitari includono una maggiorazione per: coibentazione di raccorderia e pezzi speciali (valvolame e apparecchiature da computare a parte), sigillatura giunte, barriera vapore per tubazioni fredde, adesivi e accessori vari di montaggio, sfridi. Grandezze (mm: spessore minimo elastomero per il diametro esterno tubo [diametri non indicati: prevedere immediatamente superiore] - DN: diametro nominale tubazione): - 25 x 28 mm - DN20 | m | 44.96 | 19.58 | 880.3168 | BIM on | I9.5.1.4.075 |  | BIM on
8 | 370 |  | I9 | 00 | 00 | B1 | 5.1.4.076 | 0 | 0 | 0 | Coibentazione per tubazioni con elastomero espanso a cellule chiuse |  |  |  | 475.4652 | 0 | 0 |  | 0
Item | 371 | 180 | [5 empty] | 000 | - | 1M.16.070.0050.c | Coibentazione per tubazioni con elastomero espanso a cellule chiuse, resistenza alla fiamma classe 1, fattore di permeabilità µ minimo 7.000, in guaine o lastre spessore minimo 25 mm. I prezzi unitari al metro devono essere applicati alla lunghezza misurata sull'asse tubo, quelli al metro quadro di superfice teorica ricavata dalla lunghezza misurata sull'asse tubo per la circonferenza esterna dell'elastomero. I prezzi unitari includono una maggiorazione per: coibentazione di raccorderia e pezzi speciali (valvolame e apparecchiature da computare a parte), sigillatura giunte, barriera vapore per tubazioni fredde, adesivi e accessori vari di montaggio, sfridi. Grandezze (mm: spessore minimo elastomero per il diametro esterno tubo [diametri non indicati: prevedere immediatamente superiore] - DN: diametro nominale tubazione): - 25 x 35 mm - DN25 | m | 22.47 | 21.16 | 475.4652 | BIM on | I9.5.1.4.076 |  | BIM on
8 | 372 |  | I9 | 00 | 00 | B1 | 5.1.4.081 | 0 | 0 | 0 | Coibentazione per tubazioni con elastomero espanso a cellule chiuse |  |  |  | 314.483 | 0 | 0 |  | 0
Item | 373 | 181 | [5 empty] | 000 | - | 1M.16.070.0060.a | Coibentazione per tubazioni con elastomero espanso a cellule chiuse, resistenza alla fiamma classe 1, fattore di permeabilità µ minimo 7.000, in guaine o lastre spessore minimo 32 mm. I prezzi unitari al metro devono essere applicati alla lunghezza misurata sull'asse tubo, quelli al metro quadro di superfice teorica ricavata dalla lunghezza misurata sull'asse tubo per la circonferenza esterna dell'elastomero. I prezzi unitari includono una maggiorazione per: coibentazione di raccorderia e pezzi speciali (valvolame e apparecchiature da computare a parte), sigillatura giunte, barriera vapore per tubazioni fredde, adesivi e accessori vari di montaggio, sfridi. Grandezze (mm: spessore minimo elastomero per il diametro esterno tubo [diametri non indicati: prevedere immediatamente superiore] - DN: diametro nominale tubazione): - 32 x 22 mm - DN15 | m | 14.23 | 22.1 | 314.483 | BIM on | I9.5.1.4.081 |  | BIM on
8 | 374 |  | I9 | 00 | 00 | B1 | 5.1.4.082 | 0 | 0 | 0 | Coibentazione per tubazioni con elastomero espanso a cellule chiuse |  |  |  | 2515.0125 | 0 | 0 |  | 0
Item | 375 | 182 | [5 empty] | 000 | - | 1M.16.070.0060.b | Coibentazione per tubazioni con elastomero espanso a cellule chiuse, resistenza alla fiamma classe 1, fattore di permeabilità µ minimo 7.000, in guaine o lastre spessore minimo 32 mm. I prezzi unitari al metro devono essere applicati alla lunghezza misurata sull'asse tubo, quelli al metro quadro di superfice teorica ricavata dalla lunghezza misurata sull'asse tubo per la circonferenza esterna dell'elastomero. I prezzi unitari includono una maggiorazione per: coibentazione di raccorderia e pezzi speciali (valvolame e apparecchiature da computare a parte), sigillatura giunte, barriera vapore per tubazioni fredde, adesivi e accessori vari di montaggio, sfridi. Grandezze (mm: spessore minimo elastomero per il diametro esterno tubo [diametri non indicati: prevedere immediatamente superiore] - DN: diametro nominale tubazione): - 32 x 28 mm - DN20 | m | 107.25 | 23.45 | 2515.0125 | BIM on | I9.5.1.4.082 |  | BIM on
8 | 376 |  | I9 | 00 | 00 | B1 | 5.1.4.083 | 0 | 0 | 0 | Coibentazione per tubazioni con elastomero espanso a cellule chiuse |  |  |  | 1103.322 | 0 | 0 |  | 0
Item | 377 | 183 | [5 empty] | 000 | - | 1M.16.070.0060.c | Coibentazione per tubazioni con elastomero espanso a cellule chiuse, resistenza alla fiamma classe 1, fattore di permeabilità µ minimo 7.000, in guaine o lastre spessore minimo 32 mm. I prezzi unitari al metro devono essere applicati alla lunghezza misurata sull'asse tubo, quelli al metro quadro di superfice teorica ricavata dalla lunghezza misurata sull'asse tubo per la circonferenza esterna dell'elastomero. I prezzi unitari includono una maggiorazione per: coibentazione di raccorderia e pezzi speciali (valvolame e apparecchiature da computare a parte), sigillatura giunte, barriera vapore per tubazioni fredde, adesivi e accessori vari di montaggio, sfridi. Grandezze (mm: spessore minimo elastomero per il diametro esterno tubo [diametri non indicati: prevedere immediatamente superiore] - DN: diametro nominale tubazione): - 32 x 35 mm - DN25 | m | 43.8 | 25.19 | 1103.322 | BIM on | I9.5.1.4.083 |  | BIM on
8 | 378 |  | I9 | 00 | 00 | B1 | 5.1.4.084 | 0 | 0 | 0 | Coibentazione per tubazioni con elastomero espanso a cellule chiuse |  |  |  | 1132.4007 | 0 | 0 |  | 0
Item | 379 | 184 | [5 empty] | 000 | - | 1M.16.070.0060.d | Coibentazione per tubazioni con elastomero espanso a cellule chiuse, resistenza alla fiamma classe 1, fattore di permeabilità µ minimo 7.000, in guaine o lastre spessore minimo 32 mm. I prezzi unitari al metro devono essere applicati alla lunghezza misurata sull'asse tubo, quelli al metro quadro di superfice teorica ricavata dalla lunghezza misurata sull'asse tubo per la circonferenza esterna dell'elastomero. I prezzi unitari includono una maggiorazione per: coibentazione di raccorderia e pezzi speciali (valvolame e apparecchiature da computare a parte), sigillatura giunte, barriera vapore per tubazioni fredde, adesivi e accessori vari di montaggio, sfridi. Grandezze (mm: spessore minimo elastomero per il diametro esterno tubo [diametri non indicati: prevedere immediatamente superiore] - DN: diametro nominale tubazione): - 32 x 42 mm - DN32 | m | 37.41 | 30.27 | 1132.4007 | BIM on | I9.5.1.4.084 |  | BIM on
8 | 380 |  | I9 | 00 | 00 | B1 | 5.1.4.088 | 0 | 0 | 0 | Valvole per terminali con servocomando on-off o modulante 24 V o 220 V |  |  |  | 9085.44 | 0 | 0 |  | 0
Item | 381 | 185 | [5 empty] | 000 | - | 1M.17.010.0010.a | Valvole per terminali con servocomando on-off o modulante 24 V o 220 V, micro-interruttore e comando manuale. Grandezze (tipologia - DN: diametro nominale): - a 2 vie - DN15 | cad | 5 | 174.72 | 873.6 | BIM on | I9.5.1.4.088 |  | BIM on
Item | 382 | 186 | [5 empty] | 000 | - | 1M.17.010.0010.a | Valvole per terminali con servocomando on-off o modulante 24 V o 220 V, micro-interruttore e comando manuale. Grandezze (tipologia - DN: diametro nominale): - a 2 vie - DN15 | cad | 47 | 174.72 | 8211.84 | BIM off | I9.5.1.4.088 |  | BIM off
8 | 383 |  | I9 | 00 | 00 | B1 | 5.1.4.124 | 0 | 0 | 0 | dim. Fino a 4 dm2 |  |  |  | 198 | 0 | 0 |  | 0
Item | 384 | 187 | [5 empty] | 000 | - | NP.IM64.01.a | REGOLATORE DI PORTATA ARIA COSTANTE DI MANDATA/RIPRESA, RETTANGOLARE, IN ACCIAIO ZINCATO, AUTOAZIONATO Caratteristiche costruttive e di installazione: Regolatore di portata aria costante di mandata o ripresa, del tipo autoazionato senza energia ausiliaria, costituito essenzialmente da: - telaio in lamiera di acciaio zincata, a sezione rettangolare, adatto per collegamento a canale con flange e con forature per installazione sospesa; con isolamento termoacustico in materassino di lana minerale certificata ed etichettata come "non cancerogena" ai sensi della legislazione vigente, di spessore almeno 30 mm e densità non inferiore a 70 kg/mc e involucro esterno in lamiera zincata di spessore non inferiore a 7/10 mm; - serranda di regolazione in acciaio zincato, alloggiata e ruotante su supporti a bassissimo attrito in PTFE; - soffietto di regolazione (elemento smorzante) ad autoazione pneumatica in gomma poliuretanica o siliconica; - molla di contrasto a lamina di acciaio inox; - indicatore esterno (scala graduata) per la taratura della portata che sarà effettuata in fabbrica ma modificabile in loco. Condizioni di funzionamento del sistema: - campo di pressione differenziale: da 50 a 1000 Pa; - campo di variazione della portata: 4 : 1; - temperatura di esercizio: da 10 a 50 °C; - prestazioni acustiche: atte a contenere il rumore negli ambienti entro i limiti fissati dalle normative vigenti e le prescrizioni di progetto. Il prezzo è comprensivo di: - collegamenti alle canalizzazioni e collegamenti elettrici interni del servocomando; - collegamenti idraulici alle reti idriche di alimentazione batteria di post-riscaldamento quando prevista; - messa a punto, collaudo e taratura in cantiere; - materiali vari di consumo.-dim. Fino a 4 dm2 | CAD | 1 | 198 | 198 | BIM on | I9.5.1.4.124 |  | BIM on
8 | 385 |  | I9 | 00 | 00 | B1 | 5.1.4.127 | 0 | 0 | 0 | Coibentazione per canali con lastra incollata in elastomero espanso a cellule ch |  |  |  | 30658.47 | 0 | 0 |  | 0
Item | 386 | 188 | [5 empty] | 000 | - | NP.IM84.001.a | COIBENTAZIONE PER CANALI CON LASTRA INCOLLATA IN ELASTOMERO ESPANSO A CELLULE CHIUSE, resistenza alla fiamma classe 1, fattore di permeabilità µ minimo 5.000. I prezzi unitari devono essere applicati alla superfice teorica ricavata da lunghezze misurate sull'asse dei canali x perimetri esterni del coibente. I prezzi unitari includono maggiorazione per coibentazione flange e pezzi speciali, adesivi, sigillatura giunti materassino, sigillatura giunti lamierino a tenuta d'acqua per canali ubicati all'esterno, accessori vari di montaggio e sfridi.-sp. 50 mm | M2 | 566.7 | 54.1 | 30658.47 | BIM on | I9.5.1.4.127 |  | BIM on
8 | 387 |  | I9 | 00 | 00 | B1 | 5.1.4.177 | 0 | 0 | 0 | Completamento: servocomando con ritorno a molla per serranda tagliafuoco. |  |  |  | 32045.22 | 0 | 0 |  | 0
Item | 388 | 189 | [5 empty] | 000 | - | 1M.09.010.0050 | Completamento: servocomando con ritorno a molla per serranda tagliafuoco. Servomotore alimentato a 24 V o 230 V, dotato di due contatti ausiliari per la segnalazione a distanza della posizione della pala della serranda. | cad | 81 | 395.62 | 32045.22 | BIM off | I9.5.1.4.177 |  | BIM off
8 | 389 |  | I9 | 00 | 00 | B1 | 5.1.4.178 | 0 | 0 | 0 | Derivazione per radiatore a partire dal collettore di distribuzione o dalla rete |  |  |  | 3956.68 | 0 | 0 |  | 0
Item | 390 | 190 | [5 empty] | 000 | - | 1M.10.130.0010 | Derivazione per radiatore a partire dal collettore di distribuzione o dalla rete principale di distribuzione fino alle intercettazione del radiatore, eseguita con materiali previsti nel presente prezzario. Inclusioni: - tubazioni di alimentazione in materiale metallico o plastico; - guaina isolante per tubazioni d'alimentazione; - valvola termostatizzabile e detentore cromati. Esclusioni: radiatore, comando termostatico e assistenza muraria. | cad | 28 | 141.31 | 3956.68 | BIM off | I9.5.1.4.178 |  | BIM off
8 | 391 |  | I9 | 00 | 00 | B1 | 5.1.4.179 | 0 | 0 | 0 | Derivazioni per ventilconvettori a partire da collettori di distribuzione |  |  |  | 4829.58 | 0 | 0 |  | 0
Item | 392 | 191 | [5 empty] | 000 | - | 1M.10.130.0020.a | Derivazioni per ventilconvettori a partire da collettori di distribuzione o da rete principale di distribuzione fino alle intercettazione del ventilconvettore, eseguiti con materiali previsti nel presente prezzario. Inclusioni: - tubazioni di alimentazione e scarico condensa in materiale metallico o plastico; - guaina isolante per tubazioni d'alimentazione; - valvole d'intercettazione nel ventilconvettore o in prossimità. Esclusioni: ventilconvettore, regolazione automatica, allacciamenti a valle delle valvole a sfera e assistenza muraria. Tipi di allacciamenti: - per ogni derivazione con impianto a 2 tubi | cad | 21 | 229.98 | 4829.58 | BIM off | I9.5.1.4.179 |  | BIM off
8 | 393 |  | I9 | 00 | 00 | B1 | 5.1.4.182 | 0 | 0 | 0 | Valvole a sfera in ottone a passaggio totale - PN25 |  |  |  | 185.2 | 0 | 0 |  | 0
Item | 394 | 192 | [5 empty] | 000 | - | 1M.13.060.0010.b | Valvole a globo in bronzo, di regolazione con otturatore a spillo, con attacchi filettati tipo gas - PN16 Corpo in bronzo, cappello in bronzo, ghiera in ottone, stelo otturatore in ottone. Guarnizioni del tipo senza amianto, premistoppa in ottone, volantino in acciaio al carbonio. Grandezze (DN: diametro nominale): - DN20 | cad | 10 | 18.52 | 185.2 | BIM off | I9.5.1.4.182 |  | BIM off
8 | 395 |  | I9 | 00 | 00 | B1 | 5.1.4.185 | 0 | 0 | 0 | Aumenti di prezzo per finiture a coibentazioni per canali. |  |  |  | 4782.0184 | 0 | 0 |  | 0
Item | 396 | 193 | [5 empty] | 000 | - | 1M.16.090.0010.b | Aumenti di prezzo per finiture a coibentazioni per tubazioni. Gli aumenti di prezzo includono una maggiorazione per: forme speciali (valvolame e apparecchiature da computare a parte), sigillatura giunti a tenuta d'acqua per tubazioni ubicate all'esterno, materiali di fissaggio, accessori vari di montaggio e sfridi. Tipi di finiture: - lamierino in alluminio 6/10 | m² | 163.88 | 29.18 | 4782.0184 | BIM on | I9.5.1.4.185 |  | BIM on
8 | 397 |  | I9 | 00 | 00 | B1 | 5.1.4.188 | 0 | 0 | 0 | Strumentazione per temperatura |  |  |  | 399.65 | 0 | 0 |  | 0
Item | 398 | 194 | [5 empty] | 000 | - | 1M.17.060.0010.p | Strumentazione per temperatura: - sonda temperatura da canale con supporto | cad | 5 | 79.93 | 399.65 | BIM off | I9.5.1.4.188 |  | BIM off
8 | 399 |  | I9 | 00 | 00 | B1 | 5.1.4.192 | 0 | 0 | 0 | Regolatori con supervisione |  |  |  | 182.4 | 0 | 0 |  | 0
Item | 400 | 195 | [5 empty] | 000 | - | 1M.13.060.0010.a | Valvole a globo in bronzo, di regolazione con otturatore a spillo, con attacchi filettati tipo gas - PN16 Corpo in bronzo, cappello in bronzo, ghiera in ottone, stelo otturatore in ottone. Guarnizioni del tipo senza amianto, premistoppa in ottone, volantino in acciaio al carbonio. Grandezze (DN: diametro nominale): - DN15 | cad | 12 | 15.2 | 182.4 | BIM off | I9.5.1.4.192 |  | BIM off
8 | 401 |  | I9 | 00 | 00 | B1 | 5.1.4.174 | 0 | 0 | 0 | Termometri |  |  |  | 341.9 | 0 | 0 |  | 0
Item | 402 | 196 | [5 empty] | 000 | - | 1M.04.060.0010.b | Termometri: - da tubazione con quadrante 80 mm a gambo radiale, completo di pozzetto | cad | 10 | 34.19 | 341.9 | BIM off | I9.5.1.4.174 |  | BIM off
8 | 403 |  | I9 | 00 | 00 | B1 | 5.1.4.175 | 0 | 0 | 0 | Manometri |  |  |  | 315.4 | 0 | 0 |  | 0
Item | 404 | 197 | [5 empty] | 000 | - | 1M.04.060.0020.b | Manometri: - per acqua con quadrante 80 mm ad attacco centrale e indice di riferimento, completo di ricciolo e rubinetto con flangetta di prova | cad | 10 | 31.54 | 315.4 | BIM off | I9.5.1.4.175 |  | BIM off
8 | 405 |  | I9 | 00 | 00 | B1 | 5.1.4.187 | 0 | 0 | 0 | Valvole per terminali con servocomando on-off o modulante 24 V o 220 V |  |  |  | 1386.8 | 0 | 0 |  | 0
Item | 406 | 198 | [5 empty] | 000 | - | 1M.17.060.0010.d | Strumentazione per temperatura: - crono-termostato ambiente giornaliero a display digitale con batteria | cad | 10 | 138.68 | 1386.8 | BIM off | I9.5.1.4.187 |  | BIM off
8 | 407 |  | I9 | 00 | 00 | B1 | 5.1.4.189 | 0 | 0 | 0 | Strumentazione per temperatura |  |  |  | 963.3 | 0 | 0 |  | 0
Item | 408 | 199 | [5 empty] | 000 | - | 1M.17.060.0020.a | Strumentazione per umidità relativa - umidostato ambiente | cad | 10 | 96.33 | 963.3 | BIM off | I9.5.1.4.189 |  | BIM off
8 | 409 |  | I9 | 00 | 00 | B1 | 5.1.4.024 | 0 | 0 | 0 | Griglie di ripresa in alluminio o acciaio, con un filare di alette fisse |  |  |  | 35.5638 | 0 | 0 |  | 0
Item | 410 | 200 | [5 empty] | 000 | - | 1M.09.060.0010.a | Griglie di ripresa in alluminio o acciaio, con un filare di alette fisse e con serranda di regolazione. Grandezze (m²: superficie frontale): - alluminio - fino a 0,03 m² | m² | 0.02 | 1778.19 | 35.5638 | BIM on | I9.5.1.4.024 |  | BIM on
8 | 411 |  | I9 | 00 | 00 | B1 | 5.1.4.123 | 0 | 0 | 0 | DN160 |  |  |  | 3630.6 | 0 | 0 |  | 0
Item | 412 | 201 | [5 empty] | 000 | - | NP.IM63.01.d | REGOLATORE DI PORTATA ARIA COSTANTE DI MANDATA/RIPRESA, CIRCOLARE, IN ACCIAIO ZINCATO, AUTOAZIONATO Caratteristiche costruttive e di installazione: Regolatore di portata aria costante di mandata o ripresa, del tipo autoazionato senza energia ausiliaria, costituito essenzialmente da: - telaio in lamiera di acciaio zincata, a sezione circolare, adatto per collegamento a canale con raccordi circolari aventi scanalatura per l'inserimento di guarnizione a labbro di tenuta, oppure con collegamenti a flangia su richiesta; con isolamento termoacustico in materassino di lana minerale certificata ed etichettata come "non cancerogena" ai sensi della legislazione vigente, di spessore almeno 30 mm e densità non inferiore a 70 kg/mc e involucro esterno in lamiera zincata di spessore non inferiore a 7/10 mm; - serranda di regolazione in acciaio zincato, alloggiata e ruotante su supporti a bassissimo attrito in PTFE; - soffietto di regolazione (elemento smorzante) ad autoazione pneumatica in gomma poliuretanica o siliconica; - molla di contrasto a lamina di acciaio inox; - indicatore esterno (scala graduata) per la taratura della portata che sarà effettuata in fabbrica ma modificabile in loco. Condizioni di funzionamento del sistema: - campo di pressione differenziale: da 50 a 1000 Pa; - campo di variazione della portata: 4 : 1; - temperatura di esercizio: da 10 a 50 °C; - prestazioni acustiche: atte a contenere il rumore negli ambienti entro i limiti fissati dalle normative vigenti e le prescrizioni di progetto. Il prezzo è comprensivo di: - collegamenti alle canalizzazioni e collegamenti elettrici interni del servocomando; - eventuale quota parte di collegamento via cavo di trasmissione seriale "bus" con il sistema generale di monitoraggio segnalazione e controllo degli impianti; - collegamenti idraulici alle reti idriche di alimentazione batteria di post-riscaldamento quando prevista; - messa a punto, collaudo e taratura in cantiere; - materiali vari di consumo.-DN160 | CAD | 18 | 201.7 | 3630.6 | BIM on | I9.5.1.4.123 |  | BIM on
8 | 413 |  | I9 | 00 | 00 | B1 | 5.1.4.191 | 0 | 0 | 0 | Strumentazione per altri controlli |  |  |  | 15479.2 | 0 | 0 |  | 0
Item | 414 | 202 | [5 empty] | 000 | - | 1M.17.070.0020.d | Regolatori con supervisione: - multiregolatore digitale a microprocessore per regolazione sia indipendente sia da sistema di supervisione via cavo bus e/o via telefono, completo di quadro elettro-strumentale, compresi software, messa in servizio, collaudo, documentazione e istruzione in campo del personale di manutenzione. Il prezzo unitario è riferito al singolo punto di regolazione, intendendo il punto di regolazione relativo al sistema costituito da: un ingresso analogico e uno digitale, un'uscita analogica e una digitale. | punto reg. | 80 | 193.49 | 15479.2 | BIM off | I9.5.1.4.191 |  | BIM off
8 | 415 |  | I9 | 00 | 00 | B1 | 5.1.4.049 | 0 | 0 | 0 | Radiatori in acciaio tipo tubolare con altezza fino a mm 2500, pressione massima |  |  |  | 3085.488 | 0 | 0 |  | 0
Item | 416 | 203 | [5 empty] | 000 | - | 1M.10.030.0050.o | Radiatori in acciaio tipo tubolare con altezza fino a mm 2500, pressione massima d'esercizio bar 10, verniciati di bianco, completi di raccordi, guarnizioni e staffaggi. Grandezze (potenza termica nominale secondo UNI-EN 442 - mm: altezza radiatori): - oltre 3,000 fino a 4,000 KW - oltre 450 mm - 2 o più colonne | kw | 14.4 | 214.27 | 3085.488 | BIM on | I9.5.1.4.049 |  | BIM on
8 | 417 |  | I9 | 00 | 00 | B1 | 5.1.4.184 | 0 | 0 | 0 | Valvole a globo in bronzo, di regolazione con otturatore a spillo |  |  |  | 61601.5752 | 0 | 0 |  | 0
Item | 418 | 204 | [5 empty] | 000 | - | 1M.16.030.0040.a | Aumenti di prezzo per finiture a coibentazioni per canali. Gli aumenti di prezzo includono una maggiorazione per: forme speciali, sigillatura giunti a tenuta d'acqua per canali ubicati all'esterno, materiali di fissaggio, accessori vari di montaggio e sfridi. Tipi di finiture, spessore lamierino: - lamierino in alluminio, sp. 0,6 mm | m² | 1846.57 | 33.36 | 61601.5752 | BIM on | I9.5.1.4.184 |  | BIM on
8 | 419 |  | I9 | 00 | 00 | B1 | 5.1.4.193 | 0 | 0 | 0 | Valvole a globo in bronzo, di regolazione con otturatore a spillo |  |  |  | 30876.1922 | 0 | 0 |  | 0
Item | 420 | 205 | [5 empty] | 000 | - | 1M.16.120.0010.b | Materassino per il rivestimento di canalizzazioni di servizio per tubi e cavi in modo da conferirne una resistenza al fuoco EI 120, costituito da: - rivestimento esterno in tessuto in fibra di vetro alluminizzato; - feltro in fbra ceramica ecologica densità 128 kg/m³ additivata con silicato di calcio idrato; - barriera in classe "0" incombustibile con funzione dissipatrice del calore; - feltro in fibra ceramica ecologica densità 128 kg/m³ additivata con silicato di calcio idrato; - rivestimento interno in tessuto in fibra di vetro alluminizzato; - assemblato e cucito mediante filo in acciaio rivestito in kevlar. Conforma alle norme UNI EN 1366-3 - UNI EN 1366-5 - UNI EN 13501-1. I prezzi unitari devono essere applicati alla superfice teorica ricavata da lunghezze misurate sull'asse dei canali x perimetri esterni del coibente. I prezzi unitari includono maggiorazione per coibentazione pezzi speciali, adesivi, sigillatura giunti materassino, accessori vari di montaggio e sfridi. Peso - spessore:- 4,20 kg/m² - 50 mm | m² | 418.49 | 73.78 | 30876.1922 | BIM on | I9.5.1.4.193 |  | BIM on
8 | 421 |  | I9 | 00 | 00 | B1 | 5.1.4.103 | 0 | 0 | 0 | spessore 40 mm |  |  |  | 1819.0935 | 0 | 0 |  | 0
Item | 422 | 206 | [5 empty] | 000 | - | NP.IM59.01.a | COIBENTAZIONE PER TUBAZIONI CON ELASTOMERO ESPANSO A CELLULE CHIUSE, resistenza alla fiamma classe 1, fattore di permeabilità µ minimo 7.000, in guaine o lastre . I prezzi unitari al metro devono essere applicati alla lunghezza misurata sull'asse tubo, quelli al metro quadro di superfice teorica ricavata dalla lunghezza misurata sull'asse tubo per la circonferenza esterna dell'elastomero. I prezzi unitari includono una maggiorazione per: coibentazione di raccorderia e pezzi speciali (valvolame e apparecchiature da computare a parte), sigillatura giunte, barriera vapore per tubazioni fredde, adesivi e accessori vari di montaggio, sfridi. Grandezze (mm: spessore elastomero): -- spessore 40 mm | M2 | 19.35 | 94.01 | 1819.0935 | BIM on | I9.5.1.4.103 |  | BIM on
8 | 423 |  | I9 | 00 | 00 | B1 | 5.1.4.104 | 0 | 0 | 0 | spessore 50 mm |  |  |  | 10160.0844 | 0 | 0 |  | 0
Item | 424 | 207 | [5 empty] | 000 | - | NP.IM59.01.b | COIBENTAZIONE PER TUBAZIONI CON ELASTOMERO ESPANSO A CELLULE CHIUSE, resistenza alla fiamma classe 1, fattore di permeabilità µ minimo 7.000, in guaine o lastre . I prezzi unitari al metro devono essere applicati alla lunghezza misurata sull'asse tubo, quelli al metro quadro di superfice teorica ricavata dalla lunghezza misurata sull'asse tubo per la circonferenza esterna dell'elastomero. I prezzi unitari includono una maggiorazione per: coibentazione di raccorderia e pezzi speciali (valvolame e apparecchiature da computare a parte), sigillatura giunte, barriera vapore per tubazioni fredde, adesivi e accessori vari di montaggio, sfridi. Grandezze (mm: spessore elastomero): - spessore 50 mm | M2 | 94.53 | 107.48 | 10160.0844 | BIM on | I9.5.1.4.104 |  | BIM on
8 | 425 |  | I9 | 00 | 00 | B1 | 5.1.4.131 | 0 | 0 | 0 | Serrande tagliafuoco circolari classe REI120. |  |  |  | 4688.6 | 0 | 0 |  | 0
Item | 426 | 208 | [5 empty] | 000 | - | 1M.09.010.0020.a | Serrande tagliafuoco circolari classe REI120. Involucro in acciaio zincato, sp.15/10, dotata si flange per il collegamento ai canali. Disgiuntore portafusibile tarato ad una temperatura di 72°C. Chiusura standard a molla con leva di riarmo manuale. Guarnizioni termoespandenti; pala spessore 54 mm. Grandezze (mm: diametro canalizzazione): - 200 mm | cad | 20 | 234.43 | 4688.6 | BIM on | I9.5.1.4.131 |  | BIM on
8 | 427 |  | I9 | 00 | 00 | B1 | 5.1.4.134 | 0 | 0 | 0 | Batterie di post-riscaldamento da canale ad acqua calda in rame-alluminio |  |  |  | 311.98 | 0 | 0 |  | 0
Item | 428 | 209 | [5 empty] | 000 | - | 1M.09.030.0010.a | Batterie di post-riscaldamento da canale ad acqua calda in rame-alluminio, trattamento aria da 15 fino a 30 °C, Grandezze (°C: temperatura ingresso acqua calda - l/s [m³/h]: portata aria): - fino a 50 °C - fino a 139 l/s [500 m³/h] | cad | 2 | 155.99 | 311.98 | BIM on | I9.5.1.4.134 |  | BIM on
8 | 429 |  | I9 | 00 | 00 | B1 | 5.1.4.135 | 0 | 0 | 0 | Batterie di post-riscaldamento da canale ad acqua calda in rame-alluminio |  |  |  | 746.55 | 0 | 0 |  | 0
Item | 430 | 210 | [5 empty] | 000 | - | 1M.09.030.0010.b | Batterie di post-riscaldamento da canale ad acqua calda in rame-alluminio, trattamento aria da 15 fino a 30 °C, Grandezze (°C: temperatura ingresso acqua calda - l/s [m³/h]: portata aria): - fino a 50 °C - oltre 139 fino a 278 l/s [500 - 1000 m³/h] | cad | 3 | 248.85 | 746.55 | BIM on | I9.5.1.4.135 |  | BIM on
8 | 431 |  | I9 | 00 | 00 | B1 | 5.1.4.136 | 0 | 0 | 0 | Diffusori circolari a coni regolabili, in alluminio con serranda di regolazione |  |  |  | 1173.04 | 0 | 0 |  | 0
Item | 432 | 211 | [5 empty] | 000 | - | 1M.09.040.0010.a | Diffusori circolari a coni regolabili, in alluminio con serranda di regolazione Montaggio a soffitto o su canali a vista. Regolazione della portata d'aria: orizzontale in raffreddamento, verticale in riscaldamento. Grandezze (mm: diametro): - 160 mm | cad | 22 | 53.32 | 1173.04 | BIM on | I9.5.1.4.136 |  | BIM on
8 | 433 |  | I9 | 00 | 00 | B1 | 5.1.4.137 | 0 | 0 | 0 | Griglie di ripresa in alluminio o acciaio, con un filare di alette fisse |  |  |  | 162.3342 | 0 | 0 |  | 0
Item | 434 | 212 | [5 empty] | 000 | - | 1M.09.060.0010.b | Griglie di ripresa in alluminio o acciaio, con un filare di alette fisse e con serranda di regolazione. Grandezze (m²: superficie frontale): - alluminio - oltre 0,03 fino a 0,05 m² | m² | 0.14 | 1159.53 | 162.3342 | BIM on | I9.5.1.4.137 |  | BIM on
8 | 435 |  | I9 | 00 | 00 | B1 | 5.1.4.138 | 0 | 0 | 0 | Valvole di ventilazione in polipropilene antistatico |  |  |  | 720.98 | 0 | 0 |  | 0
Item | 436 | 213 | [5 empty] | 000 | - | 1M.09.090.0010.c | Valvole di ventilazione in polipropilene antistatico, elevata resistenza agli agenti atmosferici. Grandezze (mm: diametro): - 200 mm | cad | 26 | 27.73 | 720.98 | BIM on | I9.5.1.4.138 |  | BIM on
8 | 437 |  | I9 | 00 | 00 | B1 | 5.1.4.140 | 0 | 0 | 0 | Ventilconvettori tipo cassette da incasso a 1 batteria |  |  |  | 10161.36 | 0 | 0 |  | 0
Item | 438 | 214 | [5 empty] | 000 | - | 1M.10.010.0100.a | Ventilconvettori tipo cassette da incasso a 1 batteria, composti da filtro rigenerabile, batteria in rame-alluminio, bacinella condensa, ventilatore centrifugo, comando a 3 velocità, mobile in lamiera verniciata e mensole. Grandezze (W: potenza di raffrescamento sensibile con aria °C 26 UR 50% e acqua °C da 7 a 12): - fino a 2800 W | cad | 8 | 1270.17 | 10161.36 | BIM on | I9.5.1.4.140 |  | BIM on
8 | 439 |  | I9 | 00 | 00 | B1 | 5.1.4.141 | 0 | 0 | 0 | Ventilconvettori tipo cassette da incasso a 1 batteria |  |  |  | 2813.48 | 0 | 0 |  | 0
Item | 440 | 215 | [5 empty] | 000 | - | 1M.10.010.0100.c | Ventilconvettori tipo cassette da incasso a 1 batteria, composti da filtro rigenerabile, batteria in rame-alluminio, bacinella condensa, ventilatore centrifugo, comando a 3 velocità, mobile in lamiera verniciata e mensole. Grandezze (W: potenza di raffrescamento sensibile con aria °C 26 UR 50% e acqua °C da 7 a 12): - oltre 4600 fino a 6000 W | cad | 2 | 1406.74 | 2813.48 | BIM on | I9.5.1.4.141 |  | BIM on
8 | 441 |  | I9 | 00 | 00 | B1 | 5.1.4.142 | 0 | 0 | 0 | Radiatori in acciaio tipo tubolare con altezza fino a mm 2500, pressione massima |  |  |  | 2335.392 | 0 | 0 |  | 0
Item | 442 | 216 | [5 empty] | 000 | - | 1M.10.030.0050.n | Radiatori in acciaio tipo tubolare con altezza fino a mm 2500, pressione massima d'esercizio bar 10, verniciati di bianco, completi di raccordi, guarnizioni e staffaggi. Grandezze (potenza termica nominale secondo UNI-EN 442 - mm: altezza radiatori): - oltre 2,300 fino a 3,000 KW - oltre 450 mm - 2 o più colonne | kw | 10.8 | 216.24 | 2335.392 | BIM on | I9.5.1.4.142 |  | BIM on
8 | 443 |  | I9 | 00 | 00 | B1 | 5.1.4.143 | 0 | 0 | 0 | Valvole a sfera in ottone a passaggio totale - PN25 |  |  |  | 235.2 | 0 | 0 |  | 0
Item | 444 | 217 | [5 empty] | 000 | - | 1M.13.010.0010.c | Valvole a sfera in ottone a passaggio totale - PN25 Attacchi filettati tipo gas F/F. Corpo in ottone, stelo in ottone, sfera in ottone, maniglia a leva in alluminio. Grandezze (DN: diametro nominale): - DN25 | cad | 4 | 16.8 | 67.2 | BIM on | I9.5.1.4.143 |  | BIM on
Item | 445 | 218 | [5 empty] | 000 | - | 1M.13.010.0010.c | Valvole a sfera in ottone a passaggio totale - PN25 Attacchi filettati tipo gas F/F. Corpo in ottone, stelo in ottone, sfera in ottone, maniglia a leva in alluminio. Grandezze (DN: diametro nominale): - DN25 | cad | 10 | 16.8 | 168 | BIM off | I9.5.1.4.143 |  | BIM off
8 | 446 |  | I9 | 00 | 00 | B1 | 5.1.4.145 | 0 | 0 | 0 | Tubazioni pre-isolati in acciaio nero a saldatura longitudinale DIN 2458 |  |  |  | 1759.5783 | 0 | 0 |  | 0
Item | 447 | 219 | [5 empty] | 000 | - | 1M.15.010.0010.e | Tubazioni pre-isolati in acciaio nero a saldatura longitudinale DIN 2458, isolamento secondo UNI EN 253 in schiuma di poliuretano con guaina in pead e cavo in rame per sistema d'allarme, completi di raccorderia (salvo quella in seguito indicata, da computare a parte), giunzioni, guarnizioni, staffaggi e accessori vari di montaggio (salvo kit ripristino, da computare a parte). I prezzi unitari includono maggiorazione sia per completamenti sopra indicati sia per sfridi, e devono essere applicati alla lunghezza (raccorderia esclusa) misurata sull'asse. Diametri (DN: diametro nominale del tubo - diametro esterno nominale dell'isolamento, in mm):- DN 65 - 140 mm | m | 38.31 | 45.93 | 1759.5783 | BIM on | I9.5.1.4.145 |  | BIM on
8 | 448 |  | I9 | 00 | 00 | B1 | 5.1.4.146 | 0 | 0 | 0 | Valvole per terminali con servocomando on-off o modulante 24 V o 220 V |  |  |  | 1952.2 | 0 | 0 |  | 0
Item | 449 | 220 | [5 empty] | 000 | - | 1M.17.010.0010.b | Valvole per terminali con servocomando on-off o modulante 24 V o 220 V, micro-interruttore e comando manuale. Grandezze (tipologia - DN: diametro nominale): - a 2 vie - DN20 | cad | 10 | 195.22 | 1952.2 | BIM on | I9.5.1.4.146 |  | BIM on
8 | 450 |  | I9 | 00 | 00 | B1 | 5.1.4.147 | 0 | 0 | 0 | Tubazioni in acciaio inox AISI 316L elettrounite |  |  |  | 6213.942 | 0 | 0 |  | 0
Item | 451 | 221 | [5 empty] | 000 | - | NP.IM27.01.a | Tubazioni in acciaio inox AISI 316L elettrounite - - DN150 x 3,0 mm | M | 21.42 | 290.1 | 6213.942 | BIM on | I9.5.1.4.147 |  | BIM on
8 | 452 |  | I9 | 00 | 00 | B1 | 5.1.4.148 | 0 | 0 | 0 | Condotte EI 120 (ve ho) S 1500 Pa |  |  |  | 85281.924 | 0 | 0 |  | 0
Item | 453 | 222 | [5 empty] | 000 | - | NP.IM35.001.a | CONDOTTE DI ESTRAZIONE-CONTROLLO DEL FUMO PER COMPARTO MULTIPLO, IN FIBROSILICATO (CLASSIFICAZIONE AL FUOCO EI 120) Caratteristiche costruttive e di installazione: Condotte di estrazione-controllo del fumo per compartimento multiplo per sistemi di controllo di fumo e calore (SEFFC) a norma UNI 9494-2:2017, conformi alla classe A7.2 dell'allegato al D.M. 16-02-2007 e alla tabella S.2-31 del D.M. 03-08-2015, marcate CE secondo normativa di prodotto UNI EN 12101-7:2011, realizzate con struttura scatolare, di sezione rettangolare o quadrata (secondo quanto richiesto e/o necessario), in lastre rigide omologate a base di silicati di calcio esenti da amianto e incombustibili, di spessore non inferiore a 50 mm. I pezzi speciali saranno realizzati nello stesso materiale delle condotte e conformi alle predette normative. Sulle condotte saranno previsti pannelli e/o sportelli di idonee dimensioni, facilmente aprili/smontabili per le operazioni di controllo e manutenzione così come previsto dalla normativa. La sospensione delle condotte sarà ottenuta e realizzata mediante tiranti, infissi, ancorati alle strutture portanti a mezzo di tasselli ad espansione o similari e profilati in acciaio zincato con le modalità di posa in opera indicate nel Capitolato e in ogni caso con le caratteristiche rispondenti a quanto riportato nelle schede tecniche e nel manuale relativo alle modalità e caratteristiche di installazione della ditta produttrice e/o del certificato di omologazione del sistema e secondo le migliori regole dell'arte. Caratteristiche tecniche: - pressione di esercizio: da -1500 a +500 (Pa); - tenuta ai fumi freddi (UNI EN 1363-1/2/3), fattore "S" di perdita: inferiore a 5 (m³/h m²); - classe di reazione al fuoco della lastra/e: A1; - classificazione al fuoco (UNI EN 1366-8:2008 e UNI EN 13501-4:2007 + A1:2009): EI 120. Il prezzo è comprensivo di: - scarti e sfridi; - accessori e pezzi speciali di completamento; - supporti e fissaggi vari; - materiali vari di consumo; - fornitura da parte dell'Appaltatore, con assunzione di responsabilità, della seguente documentazione: * dichiarazioni di corretta posa in opera; * dichiarazioni inerenti i prodotti impiegati ai fini della reazione e della resistenza al fuoco rilasciate dal professionista iscritto negli elenchi del Ministero dell'Interno (D.Lgs. 139/06) con allegate certificazioni, omologazioni, rapporti, ecc., secondo le normative come sopra specificato - Condotte EI 120 (ve ho) S 1500 Pa | M2 | 350.09 | 243.6 | 85281.924 | BIM on | I9.5.1.4.148 |  | BIM on
8 | 454 |  | I9 | 00 | 00 | B1 | 5.1.4.149 | 0 | 0 | 0 | - oltre 0,18 m² fino a 0,27 m² |  |  |  | 612.5 | 0 | 0 |  | 0
Item | 455 | 223 | [5 empty] | 000 | - | NP.IM36.001.e | GRIGLIA METALLICA VERNICIATA DI PRESA ARIA ESTERNA O DI RIPRESA E CONTROLLO DEL FUMO A NORMA UNI 9494-2:2017 Caratteristiche costruttive e di installazione: Griglia per sistemi di controllo di fumo e calore, testata, certificata ed omologata in conformità alla norma UNI 9494-2:2017, realizzata interamente in robusto materiale metallico (acciaio zincato o similari, non sono ammesse parti o componenti in materiale plastico) e atta ad essere installata su condotte certificate di controllo del fumo per la presa di aria esterna o estrazione del fumo in ambiente, costituita essenzialmente da: - robusta cornice perimetrale a forma quadrata o rettangolare con forature per fissaggio con viti a vista; - alette fisse orizzontali a profilo antiluce e antipioggia inclinate verso il basso unite alla cornice con sistema meccanico, passo circa 50 mm o 100 mm (secondo quanto richiesto e/o necessario); - controtelaio in acciaio zincato, per installazione su condotta o su muratura; - rete antivolatile in acciaio zincato con maglia di lato non superiore a 1 cm (ove richiesto e/o necessario); - dispositivo di taratura della portata (serranda metallica senza componenti plastici infiammabili, oppure lamiera forata calibrata per inserimento entro condotta dell'aria, in prossimità subito dietro la griglia); - verniciatura in colore RAL prescelta dalla DL. Le modalità di posa in opera sono quelle del Capitolato e in ogni caso quelle riportate nelle schede tecniche e nel manuale relativo alle modalità e caratteristiche di installazione della ditta produttrice e/o del certificato di omologazione, senza compromettere la resistenza al fuoco delle condotte e secondo le migliori regole dell'arte. Caratteristiche tecniche: - le dimensioni si riferiscono all'area frontale. Il prezzo è comprensivo di: - accessori; - supporti e fissaggi vari; - collegamento alle canalizzazioni o installazione su muratura; - materiali vari di consumo; - fornitura da parte dell'Appaltatore, con assunzione di responsabilità, della seguente documentazione: * dichiarazioni di corretta posa in opera; * dichiarazioni inerenti i prodotti impiegati ai fini della reazione e della resistenza al fuoco rilasciate dal professionista iscritto negli elenchi del Ministero dell'Interno (D.Lgs. 139/06) con allegate certificazioni, omologazioni, rapporti, ecc., secondo le normative come sopra specificato. -- oltre 0,18 m² fino a 0,27 m² | M2 | 0.49 | 1250 | 612.5 | BIM on | I9.5.1.4.149 |  | BIM on
8 | 456 |  | I9 | 00 | 00 | B1 | 5.1.4.150 | 0 | 0 | 0 | - oltre 0,27 m² fino a 0,40 m² |  |  |  | 600.6 | 0 | 0 |  | 0
Item | 457 | 224 | [5 empty] | 000 | - | NP.IM36.001.f | GRIGLIA METALLICA VERNICIATA DI PRESA ARIA ESTERNA O DI RIPRESA E CONTROLLO DEL FUMO A NORMA UNI 9494-2:2017 Caratteristiche costruttive e di installazione: Griglia per sistemi di controllo di fumo e calore, testata, certificata ed omologata in conformità alla norma UNI 9494-2:2017, realizzata interamente in robusto materiale metallico (acciaio zincato o similari, non sono ammesse parti o componenti in materiale plastico) e atta ad essere installata su condotte certificate di controllo del fumo per la presa di aria esterna o estrazione del fumo in ambiente, costituita essenzialmente da: - robusta cornice perimetrale a forma quadrata o rettangolare con forature per fissaggio con viti a vista; - alette fisse orizzontali a profilo antiluce e antipioggia inclinate verso il basso unite alla cornice con sistema meccanico, passo circa 50 mm o 100 mm (secondo quanto richiesto e/o necessario); - controtelaio in acciaio zincato, per installazione su condotta o su muratura; - rete antivolatile in acciaio zincato con maglia di lato non superiore a 1 cm (ove richiesto e/o necessario); - dispositivo di taratura della portata (serranda metallica senza componenti plastici infiammabili, oppure lamiera forata calibrata per inserimento entro condotta dell'aria, in prossimità subito dietro la griglia); - verniciatura in colore RAL prescelta dalla DL. Le modalità di posa in opera sono quelle del Capitolato e in ogni caso quelle riportate nelle schede tecniche e nel manuale relativo alle modalità e caratteristiche di installazione della ditta produttrice e/o del certificato di omologazione, senza compromettere la resistenza al fuoco delle condotte e secondo le migliori regole dell'arte. Caratteristiche tecniche: - le dimensioni si riferiscono all'area frontale. Il prezzo è comprensivo di: - accessori; - supporti e fissaggi vari; - collegamento alle canalizzazioni o installazione su muratura; - materiali vari di consumo; - fornitura da parte dell'Appaltatore, con assunzione di responsabilità, della seguente documentazione: * dichiarazioni di corretta posa in opera; * dichiarazioni inerenti i prodotti impiegati ai fini della reazione e della resistenza al fuoco rilasciate dal professionista iscritto negli elenchi del Ministero dell'Interno (D.Lgs. 139/06) con allegate certificazioni, omologazioni, rapporti, ecc., secondo le normative come sopra specificato. -- oltre 0,27 m² fino a 0,40 m² | M2 | 0.77 | 780 | 600.6 | BIM on | I9.5.1.4.150 |  | BIM on
8 | 458 |  | I9 | 00 | 00 | B1 | 5.1.4.151 | 0 | 0 | 0 | - oltre 0,60 m² fino a 1,00 m² |  |  |  | 2386.8 | 0 | 0 |  | 0
Item | 459 | 225 | [5 empty] | 000 | - | NP.IM36.001.h | GRIGLIA METALLICA VERNICIATA DI PRESA ARIA ESTERNA O DI RIPRESA E CONTROLLO DEL FUMO A NORMA UNI 9494-2:2017 Caratteristiche costruttive e di installazione: Griglia per sistemi di controllo di fumo e calore, testata, certificata ed omologata in conformità alla norma UNI 9494-2:2017, realizzata interamente in robusto materiale metallico (acciaio zincato o similari, non sono ammesse parti o componenti in materiale plastico) e atta ad essere installata su condotte certificate di controllo del fumo per la presa di aria esterna o estrazione del fumo in ambiente, costituita essenzialmente da: - robusta cornice perimetrale a forma quadrata o rettangolare con forature per fissaggio con viti a vista; - alette fisse orizzontali a profilo antiluce e antipioggia inclinate verso il basso unite alla cornice con sistema meccanico, passo circa 50 mm o 100 mm (secondo quanto richiesto e/o necessario); - controtelaio in acciaio zincato, per installazione su condotta o su muratura; - rete antivolatile in acciaio zincato con maglia di lato non superiore a 1 cm (ove richiesto e/o necessario); - dispositivo di taratura della portata (serranda metallica senza componenti plastici infiammabili, oppure lamiera forata calibrata per inserimento entro condotta dell'aria, in prossimità subito dietro la griglia); - verniciatura in colore RAL prescelta dalla DL. Le modalità di posa in opera sono quelle del Capitolato e in ogni caso quelle riportate nelle schede tecniche e nel manuale relativo alle modalità e caratteristiche di installazione della ditta produttrice e/o del certificato di omologazione, senza compromettere la resistenza al fuoco delle condotte e secondo le migliori regole dell'arte. Caratteristiche tecniche: - le dimensioni si riferiscono all'area frontale. Il prezzo è comprensivo di: - accessori; - supporti e fissaggi vari; - collegamento alle canalizzazioni o installazione su muratura; - materiali vari di consumo; - fornitura da parte dell'Appaltatore, con assunzione di responsabilità, della seguente documentazione: * dichiarazioni di corretta posa in opera; * dichiarazioni inerenti i prodotti impiegati ai fini della reazione e della resistenza al fuoco rilasciate dal professionista iscritto negli elenchi del Ministero dell'Interno (D.Lgs. 139/06) con allegate certificazioni, omologazioni, rapporti, ecc., secondo le normative come sopra specificato. -- oltre 0,60 m² fino a 1,00 m² | M2 | 4.68 | 510 | 2386.8 | BIM on | I9.5.1.4.151 |  | BIM on
8 | 460 |  | I9 | 00 | 00 | B1 | 5.1.4.152 | 0 | 0 | 0 | - oltre 1,00 m² |  |  |  | 3771.36 | 0 | 0 |  | 0
Item | 461 | 226 | [5 empty] | 000 | - | NP.IM36.001.i | GRIGLIA METALLICA VERNICIATA DI PRESA ARIA ESTERNA O DI RIPRESA E CONTROLLO DEL FUMO A NORMA UNI 9494-2:2017 Caratteristiche costruttive e di installazione: Griglia per sistemi di controllo di fumo e calore, testata, certificata ed omologata in conformità alla norma UNI 9494-2:2017, realizzata interamente in robusto materiale metallico (acciaio zincato o similari, non sono ammesse parti o componenti in materiale plastico) e atta ad essere installata su condotte certificate di controllo del fumo per la presa di aria esterna o estrazione del fumo in ambiente, costituita essenzialmente da: - robusta cornice perimetrale a forma quadrata o rettangolare con forature per fissaggio con viti a vista; - alette fisse orizzontali a profilo antiluce e antipioggia inclinate verso il basso unite alla cornice con sistema meccanico, passo circa 50 mm o 100 mm (secondo quanto richiesto e/o necessario); - controtelaio in acciaio zincato, per installazione su condotta o su muratura; - rete antivolatile in acciaio zincato con maglia di lato non superiore a 1 cm (ove richiesto e/o necessario); - dispositivo di taratura della portata (serranda metallica senza componenti plastici infiammabili, oppure lamiera forata calibrata per inserimento entro condotta dell'aria, in prossimità subito dietro la griglia); - verniciatura in colore RAL prescelta dalla DL. Le modalità di posa in opera sono quelle del Capitolato e in ogni caso quelle riportate nelle schede tecniche e nel manuale relativo alle modalità e caratteristiche di installazione della ditta produttrice e/o del certificato di omologazione, senza compromettere la resistenza al fuoco delle condotte e secondo le migliori regole dell'arte. Caratteristiche tecniche: - le dimensioni si riferiscono all'area frontale. Il prezzo è comprensivo di: - accessori; - supporti e fissaggi vari; - collegamento alle canalizzazioni o installazione su muratura; - materiali vari di consumo; - fornitura da parte dell'Appaltatore, con assunzione di responsabilità, della seguente documentazione: * dichiarazioni di corretta posa in opera; * dichiarazioni inerenti i prodotti impiegati ai fini della reazione e della resistenza al fuoco rilasciate dal professionista iscritto negli elenchi del Ministero dell'Interno (D.Lgs. 139/06) con allegate certificazioni, omologazioni, rapporti, ecc., secondo le normative come sopra specificato. -- oltre 1,00 m² | M2 | 8.1 | 465.6 | 3771.36 | BIM on | I9.5.1.4.152 |  | BIM on
8 | 462 |  | I9 | 00 | 00 | B1 | 5.1.4.153 | 0 | 0 | 0 | Condotte E600 120 (ho ve) S 1500 Pa |  |  |  | 14109.788 | 0 | 0 |  | 0
Item | 463 | 227 | [5 empty] | 000 | - | NP.IM39.001.a | CONDOTTE DI ESTRAZIONE-CONTROLLO DEL FUMO PER SINGOLO COMPARTIMENTO, IN ACCIAIO ZINCATO RINFORZATO Caratteristiche costruttive e di installazione: Condotte di estrazione-controllo del fumo per singolo compartimento per sistemi di controllo di fumo e calore (SEFFC) a norma UNI 9494-2:2017, conformi alla classe A7.1 dell'allegato al D.M. 16-02-2007 e alla tabella S.2-30 del D.M. 03-08-2015, marcate CE secondo normativa di prodotto UNI EN 12101-7:2011, realizzate in lamiera di acciaio zincato rinforzato, con sezione rettangolare e/o circolare (secondo quanto richiesto e/o necessario). I pezzi speciali saranno realizzati nello stesso materiale delle condotte e conformi alle predette normative. Sulle condotte saranno previsti sportelli di idonee dimensioni, facilmente aprili/smontabili per le operazioni di controllo e manutenzione così come previsto dalla normativa. La sospensione delle condotte sarà ottenuta e realizzata mediante tiranti, infissi, ancorati alle strutture portanti a mezzo di tasselli ad espansione o similari e profilati in acciaio zincato con le modalità di posa in opera indicate nel Capitolato e in ogni caso con le caratteristiche rispondenti a quanto riportato nelle schede tecniche e nel manuale relativo alle modalità e caratteristiche di installazione della ditta produttrice e/o del certificato di omologazione del sistema e secondo le migliori regole dell'arte. Caratteristiche tecniche: - pressione di esercizio: da -1500 a +500 (Pa); - tenuta ai fumi freddi (UNI EN 1363-1/2/3), fattore "S" di perdita: inferiore a 5 m³/(h m²); - Resistenza e classificazione al fuoco (UNI EN 1366-9:2008 e UNI EN 13501-4:2007 + A1:2009): secondo quanto richiesto e/o necessario. Il prezzo è comprensivo di: - scarti e sfridi; - accessori e pezzi speciali; - supporti e fissaggi vari; - materiali vari di consumo; - fornitura da parte dell'Appaltatore, con assunzione di responsabilità, della seguente documentazione: * dichiarazioni di corretta posa in opera; * dichiarazioni inerenti i prodotti impiegati ai fini della reazione e della resistenza al fuoco rilasciate dal professionista iscritto negli elenchi del Ministero dell'Interno (D.Lgs. 139/06) con allegate certificazioni, omologazioni, rapporti, ecc., secondo le normative come sopra specificato. -Condotte E600 120 (ho ve) S 1500 Pa | M2 | 82.61 | 170.8 | 14109.788 | BIM on | I9.5.1.4.153 |  | BIM on
8 | 464 |  | I9 | 00 | 00 | B1 | 5.1.4.157 | 0 | 0 | 0 | REGOLATORE DI PORTATA ARIA COSTANTE DI MANDATA/RIPRESA, RETTANGOLARE |  |  |  | 468 | 0 | 0 |  | 0
Item | 465 | 228 | [5 empty] | 000 | - | NP.IM64.01.b | REGOLATORE DI PORTATA ARIA COSTANTE DI MANDATA/RIPRESA, RETTANGOLARE, IN ACCIAIO ZINCATO, AUTOAZIONATO Caratteristiche costruttive e di installazione: Regolatore di portata aria costante di mandata o ripresa, del tipo autoazionato senza energia ausiliaria, costituito essenzialmente da: - telaio in lamiera di acciaio zincata, a sezione rettangolare, adatto per collegamento a canale con flange e con forature per installazione sospesa; con isolamento termoacustico in materassino di lana minerale certificata ed etichettata come "non cancerogena" ai sensi della legislazione vigente, di spessore almeno 30 mm e densità non inferiore a 70 kg/mc e involucro esterno in lamiera zincata di spessore non inferiore a 7/10 mm; - serranda di regolazione in acciaio zincato, alloggiata e ruotante su supporti a bassissimo attrito in PTFE; - soffietto di regolazione (elemento smorzante) ad autoazione pneumatica in gomma poliuretanica o siliconica; - molla di contrasto a lamina di acciaio inox; - indicatore esterno (scala graduata) per la taratura della portata che sarà effettuata in fabbrica ma modificabile in loco. Condizioni di funzionamento del sistema: - campo di pressione differenziale: da 50 a 1000 Pa; - campo di variazione della portata: 4 : 1; - temperatura di esercizio: da 10 a 50 °C; - prestazioni acustiche: atte a contenere il rumore negli ambienti entro i limiti fissati dalle normative vigenti e le prescrizioni di progetto. Il prezzo è comprensivo di: - collegamenti alle canalizzazioni e collegamenti elettrici interni del servocomando; - collegamenti idraulici alle reti idriche di alimentazione batteria di post-riscaldamento quando prevista; - messa a punto, collaudo e taratura in cantiere; - materiali vari di consumo.-dim. da 4,1 a 8 dm2 | CAD | 2 | 234 | 468 | BIM on | I9.5.1.4.157 |  | BIM on
8 | 466 |  | I9 | 00 | 00 | B1 | 5.1.4.212 | 0 | 0 | 0 | .. |  |  |  | 102.0448 | 0 | 0 |  | 0
Item | 467 | 229 | [5 empty] | 000 | - | 1M.09.100.0020.f | Condotti flessibili isolati in tessuto impregnato in PVC, dotato di isolamento termico in fibra di vetro, spessore 25 mm. Strato esterno, barriera al vapore, in PVC. Grandezze (mm: diametro): - 200 mm | m | 4.16 | 24.53 | 102.0448 | BIM on | I9.5.1.4.212 |  | BIM on
7 | 468 |  | I9 | 00 | 00 | B1 | 5.1.5 | 0 | 0 | 0 | Reti di scarico condensa |  |  |  | 1307.2 | 0 | 0 |  | 0
8 | 469 |  | I9 | 00 | 00 | B1 | 5.1.5.001 | 0 | 0 | 0 | Fornitura e posa in opera di tubi in polipropilene autoestinguente |  |  |  | 346 | 0 | 0 |  | 0
Item | 470 | 230 | [5 empty] | 000 | - | 1C.12.030.0010.a | Fornitura e posa in opera di tubi in polipropilene autoestinguente, con bicchiere e giunzione ad anello elastomerico per scarico verticale e suborizzontale (non interrato) di fognature ed acque calde (permanente = 95° C, non in pressione), conforme alle norme UNI EN 1451-1; compresi gli oneri di fissaggio a pareti e soffitti e di attraversamento delle strutture. Diametro esterno (De) e spessore (s): - De 32 - s = 1,8 | m | 50 | 6.92 | 346 | BIM off | I9.5.1.5.001 |  | BIM off
8 | 471 |  | I9 | 00 | 00 | B1 | 5.1.5.003 | 0 | 0 | 0 | Fornitura e posa in opera di tubi in polipropilene autoestinguente |  |  |  | 406 | 0 | 0 |  | 0
Item | 472 | 231 | [5 empty] | 000 | - | 1C.12.030.0010.c | Fornitura e posa in opera di tubi in polipropilene autoestinguente, con bicchiere e giunzione ad anello elastomerico per scarico verticale e suborizzontale (non interrato) di fognature ed acque calde (permanente = 95° C, non in pressione), conforme alle norme UNI EN 1451-1; compresi gli oneri di fissaggio a pareti e soffitti e di attraversamento delle strutture. Diametro esterno (De) e spessore (s): - De 50 - s = 1,8 | m | 50 | 8.12 | 406 | BIM off | I9.5.1.5.003 |  | BIM off
8 | 473 |  | I9 | 00 | 00 | B1 | 5.1.5.004 | 0 | 0 | 0 | Fornitura e posa in opera di curve per tubi in polipropilene autoestinguente |  |  |  | 127.8 | 0 | 0 |  | 0
Item | 474 | 232 | [5 empty] | 000 | - | 1C.12.030.0020.a | Fornitura e posa in opera di curve per tubi in polipropilene autoestinguente, con bicchiere e giunzione ad anello elastomerico per scarico (non interrato) di fognature ed acque calde (permanente = 95° C, non in pressione), conforme alle norme UNI EN 1451-1; compresi gli oneri di fissaggio a pareti e soffitti e di attraversamento delle strutture. con diametro esterno (De): - De 32, curve varie | cad | 20 | 6.39 | 127.8 | BIM off | I9.5.1.5.004 |  | BIM off
8 | 475 |  | I9 | 00 | 00 | B1 | 5.1.5.005 | 0 | 0 | 0 | Fornitura e posa in opera di curve per tubi in polipropilene autoestinguente |  |  |  | 63.6 | 0 | 0 |  | 0
Item | 476 | 233 | [5 empty] | 000 | - | 1C.12.030.0020.b | Fornitura e posa in opera di curve per tubi in polipropilene autoestinguente, con bicchiere e giunzione ad anello elastomerico per scarico (non interrato) di fognature ed acque calde (permanente = 95° C, non in pressione), conforme alle norme UNI EN 1451-1; compresi gli oneri di fissaggio a pareti e soffitti e di attraversamento delle strutture. con diametro esterno (De): - De 40, curve varie | cad | 10 | 6.36 | 63.6 | BIM off | I9.5.1.5.005 |  | BIM off
8 | 477 |  | I9 | 00 | 00 | B1 | 5.1.5.006 | 0 | 0 | 0 | Fornitura e posa in opera di curve per tubi in polipropilene autoestinguente |  |  |  | 64.2 | 0 | 0 |  | 0
Item | 478 | 234 | [5 empty] | 000 | - | 1C.12.030.0020.c | Fornitura e posa in opera di curve per tubi in polipropilene autoestinguente, con bicchiere e giunzione ad anello elastomerico per scarico (non interrato) di fognature ed acque calde (permanente = 95° C, non in pressione), conforme alle norme UNI EN 1451-1; compresi gli oneri di fissaggio a pareti e soffitti e di attraversamento delle strutture. con diametro esterno (De): - De 50, curve varie | cad | 10 | 6.42 | 64.2 | BIM off | I9.5.1.5.006 |  | BIM off
8 | 479 |  | I9 | 00 | 00 | B1 | 5.1.5.007 | 0 | 0 | 0 | Fornitura e posa braghe semplici a 45° per tubi in polipropilene autoestinguente |  |  |  | 299.6 | 0 | 0 |  | 0
Item | 480 | 235 | [5 empty] | 000 | - | 1C.12.030.0030.a | Fornitura e posa braghe semplici a 45° per tubi in polipropilene autoestinguente, con bicchiere e giunzione ad anello elastomerico per scarico (non interrato) di fognature ed acque calde (permanente = 95° C, non in pressione), conforme alle norme UNI EN 1451-1; compresi gli oneri di fissaggio a pareti e soffitti e di attraversamento delle strutture. Diametri esterni (De): - De 50/50 | cad | 40 | 7.49 | 299.6 | BIM off | I9.5.1.5.007 |  | BIM off
6 | 481 |  | I9 | 00 | 00 | B1 | 5.2 | 0 | 0 | 0 | Impianto idrosanitario |  |  |  | 456728.4571 | 0 | 0 |  | 0
7 | 482 |  | I9 | 00 | 00 | B1 | 5.2.1 | 0 | 0 | 0 | Allacciamenti |  |  |  | 8891.99 | 0 | 0 |  | 0
8 | 483 |  | I9 | 00 | 00 | B1 | 5.2.1.001 | 0 | 0 | 0 | Manometri |  |  |  | 31.54 | 0 | 0 |  | 0
Item | 484 | 236 | [5 empty] | 000 | - | 1M.04.060.0020.b | Manometri: - per acqua con quadrante 80 mm ad attacco centrale e indice di riferimento, completo di ricciolo e rubinetto con flangetta di prova | cad | 1 | 31.54 | 31.54 | BIM off | I9.5.2.1.001 |  | BIM off
8 | 485 |  | I9 | 00 | 00 | B1 | 5.2.1.005 | 0 | 0 | 0 | Valvole a farfalla in ghisa tipo wafer LUG - PN16. |  |  |  | 387.16 | 0 | 0 |  | 0
Item | 486 | 237 | [5 empty] | 000 | - | 1M.13.020.0020.b | Valvole a farfalla in ghisa tipo wafer LUG - PN16. Corpo in ghisa sferoidale. Stelo in acciaio inox, farfalla in ghisa sferoidale con rivestimento in Rilsan, leva in alluminio. Guarnizioni in EPDM. Grandezze (DN: diametro nominale): - DN65 | cad | 4 | 96.79 | 387.16 | BIM off | I9.5.2.1.005 |  | BIM off
8 | 487 |  | I9 | 00 | 00 | B1 | 5.2.1.009 | 0 | 0 | 0 | Tubazioni in acciaio inox AISI 316L elettrounite, complete di raccorderia, pezzi |  |  |  | 2204.5 | 0 | 0 |  | 0
Item | 488 | 238 | [5 empty] | 000 | - | 1M.14.030.0020.m | Tubazioni in acciaio inox AISI 316L elettrounite, complete di raccorderia, pezzi speciali, giunzioni, guarnizioni e staffaggi. I prezzi unitari includono maggiorazione sia per completamenti sopra indicati sia per sfridi, e devono essere applicati alla lunghezza misurata sull'asse. Diametri (DN diametro nominale x spessore, in mm): - DN65 x 2,0 mm | m | 25 | 88.18 | 2204.5 | BIM off | I9.5.2.1.009 |  | BIM off
8 | 489 |  | I9 | 00 | 00 | B1 | 5.2.1.012 | 0 | 0 | 0 | Aumenti di prezzo per finiture a coibentazioni per tubazioni. |  |  |  | 350.16 | 0 | 0 |  | 0
Item | 490 | 239 | [5 empty] | 000 | - | 1M.16.090.0010.b | Aumenti di prezzo per finiture a coibentazioni per tubazioni. Gli aumenti di prezzo includono una maggiorazione per: forme speciali (valvolame e apparecchiature da computare a parte), sigillatura giunti a tenuta d'acqua per tubazioni ubicate all'esterno, materiali di fissaggio, accessori vari di montaggio e sfridi. Tipi di finiture: - lamierino in alluminio 6/10 | m² | 12 | 29.18 | 350.16 | BIM off | I9.5.2.1.012 |  | BIM off
8 | 491 |  | I9 | 00 | 00 | B1 | 5.2.1.006 | 0 | 0 | 0 | Valvole a farfalla in ghisa tipo wafer LUG - PN16. |  |  |  | 424.72 | 0 | 0 |  | 0
Item | 492 | 240 | [5 empty] | 000 | - | 1M.13.020.0020.c | Valvole a farfalla in ghisa tipo wafer LUG - PN16. Corpo in ghisa sferoidale. Stelo in acciaio inox, farfalla in ghisa sferoidale con rivestimento in Rilsan, leva in alluminio. Guarnizioni in EPDM. Grandezze (DN: diametro nominale): - DN80 | cad | 4 | 106.18 | 424.72 | BIM off | I9.5.2.1.006 |  | BIM off
8 | 493 |  | I9 | 00 | 00 | B1 | 5.2.1.011 | 0 | 0 | 0 | Coibentazione per tubazioni con elastomero espanso a cellule chiuse senza alogeno |  |  |  | 644.4 | 0 | 0 |  | 0
Item | 494 | 241 | [5 empty] | 000 | - | 1M.16.040.0020.i | Coibentazione per tubazioni con elastomero espanso a cellule chiuse senza alogeni nè pvc, resistenza alla fiamma classe 1, fattore di permeabilità µ minimo 4.000, in guaine o lastre spessore minimo 13 mm. I prezzi unitari al metro devono essere applicati alla lunghezza misurata sull'asse tubo, quelli al metro quadro di superfice teorica ricavata dalla lunghezza misurata sull'asse tubo per la circonferenza esterna dell'elastomero. I prezzi unitari includono una maggiorazione per: coibentazione di raccorderia e pezzi speciali (valvolame e apparecchiature da computare a parte), sigillatura giunte, barriera vapore per tubazioni fredde, adesivi e accessori vari di montaggio, sfridi. Grandezze (mm: spessore minimo elastomero per il diametro esterno tubo [diametri non indicati: prevedere immediatamente superiore] - DN: diametro nominale tubazione): - 13 mm, oltre DN80 | m² | 12 | 53.7 | 644.4 | BIM off | I9.5.2.1.011 |  | BIM off
8 | 495 |  | I9 | 00 | 00 | B1 | 5.2.1.013 | 0 | 0 | 0 | - DN80 |  |  |  | 910.49 | 0 | 0 |  | 0
Item | 496 | 242 | [5 empty] | 000 | - | NP.IM94.001.b | Contatori d'acqua fredda e calda a turbina PN16 con lettura diretta a quadrante asciutto e trasmettitore di impulsi. Grandezze:-- DN80 | CAD | 1 | 910.49 | 910.49 | BIM off | I9.5.2.1.013 |  | BIM off
8 | 497 |  | I9 | 00 | 00 | B1 | 5.2.1.038 | 0 | 0 | 0 | .. |  |  |  | 3939.02 | 0 | 0 |  | 0
Item | 498 | 243 | [5 empty] | 000 | - | 1M.03.050.0080.f | Filtri autopulenti PN16 con grado di filtrazione 100 µm, tipo semi-automatico (avvio manuale e lavaggio automatico) o automatico (avvio e lavaggio automatici). Grandezze (mm: diametro attacchi): - semi-automatico - DN65 | cad | 2 | 1969.51 | 3939.02 | BIM off | I9.5.2.1.038 |  | BIM off
7 | 499 |  | I9 | 00 | 00 | B1 | 5.2.2 | 0 | 0 | 0 | Macchine idrauliche |  |  |  | 186040.49 | 0 | 0 |  | 0
8 | 500 |  | I9 | 00 | 00 | B1 | 5.2.2.002 | 0 | 0 | 0 | Filtri a letto permanente di sabbia con corpo in vetroresina, completi di basame |  |  |  | 6664.56 | 0 | 0 |  | 0
Item | 501 | 244 | [5 empty] | 000 | - | 1M.03.050.0060.c | Filtri a letto permanente di sabbia con corpo in vetroresina, completi di basamento in vetroresina, valvole a 5 vie a leva, manometri, valvole di sfiato, distributori interni in pvc e candelotti calibrati. Grandezze (mm: diametro attacchi): - DN65 | cad | 1 | 6664.56 | 6664.56 | BIM on | I9.5.2.2.002 |  | BIM on
8 | 502 |  | I9 | 00 | 00 | B1 | 5.2.2.004 | 0 | 0 | 0 | Osmotizzatori d'acqua composti da moduli a osmosi inversa con contenitori, pompe |  |  |  | 9304.56 | 0 | 0 |  | 0
Item | 503 | 245 | [5 empty] | 000 | - | 1M.03.060.0030.d | Osmotizzatori d'acqua composti da moduli a osmosi inversa con contenitori, pompe d'alimentazione, strumentazione, quadro di regolazione e controllo, prefiltri da 5 µm, accessori vari e struttura di supporto. Grandezze (l/h: portata di permeato prodotto con acqua a 15 °C e 1500 ppm): - oltre 240 fino a 650 l/h | cad | 1 | 9304.56 | 9304.56 | BIM on | I9.5.2.2.004 |  | BIM on
8 | 504 |  | I9 | 00 | 00 | B1 | 5.2.2.008 | 0 | 0 | 0 | Complesso di dosaggio poliammine per impianti tecnici |  |  |  | 2770.7 | 0 | 0 |  | 0
Item | 505 | 246 | [5 empty] | 000 | - | NP.IM53.01.a | COMPLESSO DI DOSAGGIO PROPORZIONALE AUTOMATICO ADDITIVI PER ACQUA, CON SERBATOIO, POMPA DOSATRICE E CONTATORE VOLUMETRICO, QUADRO ELETTRICO DI COMANDO-CONTROLLO Caratteristiche costruttive e di installazione: apparecchiatura per il trattamento dell'acqua, costituita da: Complesso di dosaggio additivi per il trattamento dell'acqua, costituito essenzialmente da: - serbatoio di stoccaggio con coperchio, il tutto in robusta materia plastica inattaccabile, di adeguata capacità (minimo 50 litri) e comunque tale da garantire un'autonomia di almeno due mesi nelle condizioni di esercizio di progetto dell'impianto. Il serbatoio sarà provvisto di galleggiante che, a raggiungimento di minimo livello, arresti la pompa dosatrice e mandi segnalazione d'allarme al quadretto elettrico; - pompa dosatrice regolabile, completa di: * collegamenti al serbatoio ed al punto d'iniezione in tubo flessibile resistente ad elevate pressioni; * valvola di ritegno; * punto d'iniezione dotato di rubinetto d'intercettazione. - contatore volumetrico con sistema lancia-impulsi di tipo e caratteristiche adeguate. Il contatore sarà escludibile e by-passabile con tre valvole e potrà essere direttamente fissato alla pompa dosatrice in un unico blocco; - quadretto elettrico di comando-controllo realizzato in modo tale da poterlo alimentare con un'unica linea monofase per avere il completo funzionamento automatico. Esso sarà corredato di tutti i dispositivi e gli automatismi necessari al funzionamento completamente automatico del sistema e completo di interruttore generale con blocco-porta. ADDITIVO: A seconda di quanto richiesto e/o necessario, l'additivo potrà essere: - prodotto sequestrante della durezza e filmante per acqua calda sanitaria potabile con soglia di efficienza almeno fino alla temperatura di 70°C e adatto ad acqua potabile (tipo Cillit - CSP o equivalente); - prodotto per trattamento d'acqua di torre e/o di sistemi di umidificazione, o per impianto antincendio, con azione alghicida e d'inibizione di incrostazioni e non nocivo alla manipolazione (tipo Cillit - CC 300 UNI/Cillit Chlorfrei o equivalenti); - poliammine alifatiche filmanti (tipo Cillit IMPULSAN SPECIAL o equivalente); - ecc. . In ogni caso i prodotti non dovranno mai presentare caratteristiche di tossicità e saranno prodotti da case di primaria fama e grande esperienza nel settore; la loro azione sarà documentata con chiara ed esauriente documentazione della casa produttrice, che l'Appaltatore dovrà fornire alla DL e quindi alla Committente. La taratura del dosaggio delle pompe (compresa nel prezzo), sarà accuratamente eseguita con una serie di controlli sulle caratteristiche dell'acqua e secondo le indicazioni della casa costruttrice del prodotto iniettato. Le modalità di posa in opera sono quelle specificate nel Capitolato. Caratteristiche tecniche: - tensione di alimentazione al quadretto elettrico: 230 V c.a. (+/- 10%); - frequenza: 50 Hz; - grado di protezione del quadretto elettrico: non inferiore ad IP 44 . Il prezzo è comprensivo di: - accessori vari di completamento; - collegamenti idraulici ed elettrici; - materiali minori di consumo. -Complesso di dosaggio poliammine per impianti tecnici, complessivo di prodotto dosato | CAD | 1 | 2770.7 | 2770.7 | BIM on | I9.5.2.2.008 |  | BIM on
8 | 506 |  | I9 | 00 | 00 | B1 | 5.2.2.009 | 0 | 0 | 0 | Complesso di dosaggio stabilizzatore per controllo durezza impianto ad osmosi inversa |  |  |  | 2770.7 | 0 | 0 |  | 0
Item | 507 | 247 | [5 empty] | 000 | - | NP.IM53.01.b | COMPLESSO DI DOSAGGIO PROPORZIONALE AUTOMATICO ADDITIVI PER ACQUA, CON SERBATOIO, POMPA DOSATRICE E CONTATORE VOLUMETRICO, QUADRO ELETTRICO DI COMANDO-CONTROLLO Caratteristiche costruttive e di installazione: apparecchiatura per il trattamento dell'acqua, costituita da: Complesso di dosaggio additivi per il trattamento dell'acqua, costituito essenzialmente da: - serbatoio di stoccaggio con coperchio, il tutto in robusta materia plastica inattaccabile, di adeguata capacità (minimo 50 litri) e comunque tale da garantire un'autonomia di almeno due mesi nelle condizioni di esercizio di progetto dell'impianto. Il serbatoio sarà provvisto di galleggiante che, a raggiungimento di minimo livello, arresti la pompa dosatrice e mandi segnalazione d'allarme al quadretto elettrico; - pompa dosatrice regolabile, completa di: * collegamenti al serbatoio ed al punto d'iniezione in tubo flessibile resistente ad elevate pressioni; * valvola di ritegno; * punto d'iniezione dotato di rubinetto d'intercettazione. - contatore volumetrico con sistema lancia-impulsi di tipo e caratteristiche adeguate. Il contatore sarà escludibile e by-passabile con tre valvole e potrà essere direttamente fissato alla pompa dosatrice in un unico blocco; - quadretto elettrico di comando-controllo realizzato in modo tale da poterlo alimentare con un'unica linea monofase per avere il completo funzionamento automatico. Esso sarà corredato di tutti i dispositivi e gli automatismi necessari al funzionamento completamente automatico del sistema e completo di interruttore generale con blocco-porta. ADDITIVO: A seconda di quanto richiesto e/o necessario, l'additivo potrà essere: - prodotto sequestrante della durezza e filmante per acqua calda sanitaria potabile con soglia di efficienza almeno fino alla temperatura di 70°C e adatto ad acqua potabile (tipo Cillit - CSP o equivalente); - prodotto per trattamento d'acqua di torre e/o di sistemi di umidificazione, o per impianto antincendio, con azione alghicida e d'inibizione di incrostazioni e non nocivo alla manipolazione (tipo Cillit - CC 300 UNI/Cillit Chlorfrei o equivalenti); - poliammine alifatiche filmanti (tipo Cillit IMPULSAN SPECIAL o equivalente); - ecc. . In ogni caso i prodotti non dovranno mai presentare caratteristiche di tossicità e saranno prodotti da case di primaria fama e grande esperienza nel settore; la loro azione sarà documentata con chiara ed esauriente documentazione della casa produttrice, che l'Appaltatore dovrà fornire alla DL e quindi alla Committente. La taratura del dosaggio delle pompe (compresa nel prezzo), sarà accuratamente eseguita con una serie di controlli sulle caratteristiche dell'acqua e secondo le indicazioni della casa costruttrice del prodotto iniettato. Le modalità di posa in opera sono quelle specificate nel Capitolato. Caratteristiche tecniche: - tensione di alimentazione al quadretto elettrico: 230 V c.a. (+/- 10%); - frequenza: 50 Hz; - grado di protezione del quadretto elettrico: non inferiore ad IP 44 . Il prezzo è comprensivo di: - accessori vari di completamento; - collegamenti idraulici ed elettrici; - materiali minori di consumo. -Complesso di dosaggio stabilizzatore per controllo durezza impianto ad osmosi inversa, complessivo di prodotto dosato | CAD | 1 | 2770.7 | 2770.7 | BIM on | I9.5.2.2.009 |  | BIM on
8 | 508 |  | I9 | 00 | 00 | B1 | 5.2.2.010 | 0 | 0 | 0 | Complesso di ipoclorito di sodio, complessivo di prodotto dosato |  |  |  | 2770.7 | 0 | 0 |  | 0
Item | 509 | 248 | [5 empty] | 000 | - | NP.IM53.01.c | COMPLESSO DI DOSAGGIO PROPORZIONALE AUTOMATICO ADDITIVI PER ACQUA, CON SERBATOIO, POMPA DOSATRICE E CONTATORE VOLUMETRICO, QUADRO ELETTRICO DI COMANDO-CONTROLLO Caratteristiche costruttive e di installazione: apparecchiatura per il trattamento dell'acqua, costituita da: Complesso di dosaggio additivi per il trattamento dell'acqua, costituito essenzialmente da: - serbatoio di stoccaggio con coperchio, il tutto in robusta materia plastica inattaccabile, di adeguata capacità (minimo 50 litri) e comunque tale da garantire un'autonomia di almeno due mesi nelle condizioni di esercizio di progetto dell'impianto. Il serbatoio sarà provvisto di galleggiante che, a raggiungimento di minimo livello, arresti la pompa dosatrice e mandi segnalazione d'allarme al quadretto elettrico; - pompa dosatrice regolabile, completa di: * collegamenti al serbatoio ed al punto d'iniezione in tubo flessibile resistente ad elevate pressioni; * valvola di ritegno; * punto d'iniezione dotato di rubinetto d'intercettazione. - contatore volumetrico con sistema lancia-impulsi di tipo e caratteristiche adeguate. Il contatore sarà escludibile e by-passabile con tre valvole e potrà essere direttamente fissato alla pompa dosatrice in un unico blocco; - quadretto elettrico di comando-controllo realizzato in modo tale da poterlo alimentare con un'unica linea monofase per avere il completo funzionamento automatico. Esso sarà corredato di tutti i dispositivi e gli automatismi necessari al funzionamento completamente automatico del sistema e completo di interruttore generale con blocco-porta. ADDITIVO: A seconda di quanto richiesto e/o necessario, l'additivo potrà essere: - prodotto sequestrante della durezza e filmante per acqua calda sanitaria potabile con soglia di efficienza almeno fino alla temperatura di 70°C e adatto ad acqua potabile (tipo Cillit - CSP o equivalente); - prodotto per trattamento d'acqua di torre e/o di sistemi di umidificazione, o per impianto antincendio, con azione alghicida e d'inibizione di incrostazioni e non nocivo alla manipolazione (tipo Cillit - CC 300 UNI/Cillit Chlorfrei o equivalenti); - poliammine alifatiche filmanti (tipo Cillit IMPULSAN SPECIAL o equivalente); - ecc. . In ogni caso i prodotti non dovranno mai presentare caratteristiche di tossicità e saranno prodotti da case di primaria fama e grande esperienza nel settore; la loro azione sarà documentata con chiara ed esauriente documentazione della casa produttrice, che l'Appaltatore dovrà fornire alla DL e quindi alla Committente. La taratura del dosaggio delle pompe (compresa nel prezzo), sarà accuratamente eseguita con una serie di controlli sulle caratteristiche dell'acqua e secondo le indicazioni della casa costruttrice del prodotto iniettato. Le modalità di posa in opera sono quelle specificate nel Capitolato. Caratteristiche tecniche: - tensione di alimentazione al quadretto elettrico: 230 V c.a. (+/- 10%); - frequenza: 50 Hz; - grado di protezione del quadretto elettrico: non inferiore ad IP 44 . Il prezzo è comprensivo di: - accessori vari di completamento; - collegamenti idraulici ed elettrici; - materiali minori di consumo. -Complesso di ipoclorito di sodio, complessivo di prodotto dosato | CAD | 1 | 2770.7 | 2770.7 | BIM on | I9.5.2.2.010 |  | BIM on
8 | 510 |  | I9 | 00 | 00 | B1 | 5.2.2.011 | 0 | 0 | 0 | Complesso per caricamento iniziale/saltuario di polifosfati per uso alimentare |  |  |  | 2770.7 | 0 | 0 |  | 0
Item | 511 | 249 | [5 empty] | 000 | - | NP.IM54.01.a | COMPLESSO PER CARICAMENTO INIZIALE/SALTUARIO DI SANIFICANTE ANTILEGIONELLA A PEROSSIDO DI IDROGENO, PER CIRCUITI IDRICOSANITARI APERTI, CON SERBATOIO E POMPA DOSATRICE Caratteristiche costruttive e di installazione: Complesso per caricamento sanificante antilegionella per la sanificazione/risanamento dei circuiti idricosanitari, realizzato in conformità alle norme: "Linee guida per la prevenzione e il controllo della legionellosi" del Ministero della Sanità e normative tedesche DVGW, composto essenzialmente da: - serbatoio di stoccaggio con coperchio, il tutto in robusta materia plastica inattaccabile, di adeguata capacità (minimo 50 litri); - pompa dosatrice regolabile elettrica ad azionamento manuale, completa di supporti e di collegamenti al serbatoio ed al punto di iniezione. La pompa sarà provvista di testata di disareazione, sistema di spurgo automatico con controllo da sensore di flusso e sonda di livello due rubinetti di intercettazione e di valvola di ritegno e i collegamenti ai punti d'iniezione saranno realizzati, nei tratti terminali, con flessibili corazzati, provvisti di valvola d'intercettazione d'estremità; - quadretto elettrico di comando-controllo, realizzato in modo tale che sia sufficiente alimentarlo con la linea monofase (senza ulteriori apparecchiature). SANIFICANTE: A seconda di quanto richiesto e/o necessario, l'additivo potrà essere: - prodotto sanificante adatto per impianti idricosanitari con azione battericida (Legionella Pneumophila, ferrobatteri, ecc.). Esso, inoltre, non sarà pericoloso, né tossico, né inquinante nel caso di scarico in fognatura urbana e non danneggerà eventuali materiali sintetici od elastomeri. Il prodotto verrà fornito in appositi contenitori in plastica, in quantità pari al necessario più una scorta del 50% (esempio Cillit-Allsil o equivalente); - ecc.; - un KIT per il controllo della concentrazione. In ogni caso i prodotti non dovranno mai presentare caratteristiche di tossicità e saranno prodotti da case di primaria fama e grande esperienza nel settore; la loro azione sarà documentata con chiara ed esauriente documentazione della casa produttrice, che l'Appaltatore dovrà fornire alla DL e quindi alla Committente. Il prezzo è comprensivo di: - oltre alla prima carica di condizionante/additivo, anche una quantità per una seconda carica (scorta 50% contenuta in taniche o simili); - accessori vari di completamento; - collegamenti idraulici ed elettrici; - collaudo e taratura dell'intero sistema con operazione di caricamento e controllo della concentrazione; - materiali minori di consumo. -Complesso per caricamento iniziale/saltuario di polifosfati per uso alimentare e antilegionella | CAD | 1 | 2770.7 | 2770.7 | BIM on | I9.5.2.2.011 |  | BIM on
8 | 512 |  | I9 | 00 | 00 | B1 | 5.2.2.017 | 0 | 0 | 0 | DN300 |  |  |  | 11393.4 | 0 | 0 |  | 0
Item | 513 | 250 | [5 empty] | 000 | - | NP.IM69.01.a | FILTRO PER ACQUE METEORICHE AUTOPULENTE Filtro in acciaio inox AISI 316 L utilizzato per la filtrazione delle acque meteoriche. Composto di 4 ugelli orientabili con forte getto d’acqua per pulire la maglia. Caratteristiche tecniche: - grado di filtrazione 95%; - maglia filtrante da 0,35 mm; - di tipo autopulente; - dimensioni 675 x 1125 x (h) 770 mm; - peso circa 75 kg. Il prezzo è comprensivo di: - accessori vari di completamento; - materiali di sostegno ed ancoraggio; - materiali minori di consumo.-DN300 | CAD | 2 | 5696.7 | 11393.4 | BIM on | I9.5.2.2.017 |  | BIM on
8 | 514 |  | I9 | 00 | 00 | B1 | 5.2.2.018 | 0 | 0 | 0 | Manometri |  |  |  | 126.16 | 0 | 0 |  | 0
Item | 515 | 251 | [5 empty] | 000 | - | 1M.04.060.0020.b | Manometri: - per acqua con quadrante 80 mm ad attacco centrale e indice di riferimento, completo di ricciolo e rubinetto con flangetta di prova | cad | 4 | 31.54 | 126.16 | BIM off | I9.5.2.2.018 |  | BIM off
8 | 516 |  | I9 | 00 | 00 | B1 | 5.2.2.021 | 0 | 0 | 0 | Contatori d'acqua fredda e calda a turbina PN16 con lettura diretta a quadrante |  |  |  | 257.54 | 0 | 0 |  | 0
Item | 517 | 252 | [5 empty] | 000 | - | 1M.04.060.0040.c | Contatori d'acqua fredda e calda a turbina PN16 con lettura diretta a quadrante asciutto e trasmettitore di impulsi. Grandezze: - DN25 | cad | 1 | 257.54 | 257.54 | BIM off | I9.5.2.2.021 |  | BIM off
8 | 518 |  | I9 | 00 | 00 | B1 | 5.2.2.022 | 0 | 0 | 0 | Contatori d'acqua fredda e calda a turbina PN16 con lettura diretta a quadrante |  |  |  | 923.58 | 0 | 0 |  | 0
Item | 519 | 253 | [5 empty] | 000 | - | 1M.04.060.0040.e | Contatori d'acqua fredda e calda a turbina PN16 con lettura diretta a quadrante asciutto e trasmettitore di impulsi. Grandezze: - DN40 | cad | 2 | 461.79 | 923.58 | BIM off | I9.5.2.2.022 |  | BIM off
8 | 520 |  | I9 | 00 | 00 | B1 | 5.2.2.024 | 0 | 0 | 0 | Valvole a sfera in ottone a passaggio totale - PN25 |  |  |  | 81.81 | 0 | 0 |  | 0
Item | 521 | 254 | [5 empty] | 000 | - | 1M.13.010.0010.a | Valvole a sfera in ottone a passaggio totale - PN25 Attacchi filettati tipo gas F/F. Corpo in ottone, stelo in ottone, sfera in ottone, maniglia a leva in alluminio. Grandezze (DN: diametro nominale): - DN15 | cad | 9 | 9.09 | 81.81 | BIM off | I9.5.2.2.024 |  | BIM off
8 | 522 |  | I9 | 00 | 00 | B1 | 5.2.2.025 | 0 | 0 | 0 | Valvole a sfera in ottone a passaggio totale - PN25 |  |  |  | 191.9 | 0 | 0 |  | 0
Item | 523 | 255 | [5 empty] | 000 | - | 1M.13.010.0010.b | Valvole a sfera in ottone a passaggio totale - PN25 Attacchi filettati tipo gas F/F. Corpo in ottone, stelo in ottone, sfera in ottone, maniglia a leva in alluminio. Grandezze (DN: diametro nominale): - DN20 | cad | 19 | 10.1 | 191.9 | BIM off | I9.5.2.2.025 |  | BIM off
8 | 524 |  | I9 | 00 | 00 | B1 | 5.2.2.026 | 0 | 0 | 0 | Valvole a sfera in ottone a passaggio totale - PN25 |  |  |  | 151.2 | 0 | 0 |  | 0
Item | 525 | 256 | [5 empty] | 000 | - | 1M.13.010.0010.c | Valvole a sfera in ottone a passaggio totale - PN25 Attacchi filettati tipo gas F/F. Corpo in ottone, stelo in ottone, sfera in ottone, maniglia a leva in alluminio. Grandezze (DN: diametro nominale): - DN25 | cad | 9 | 16.8 | 151.2 | BIM off | I9.5.2.2.026 |  | BIM off
8 | 526 |  | I9 | 00 | 00 | B1 | 5.2.2.028 | 0 | 0 | 0 | Valvole a sfera in ottone a passaggio totale - PN25 |  |  |  | 2848.34 | 0 | 0 |  | 0
Item | 527 | 257 | [5 empty] | 000 | - | 1M.13.010.0010.e | Valvole a sfera in ottone a passaggio totale - PN25 Attacchi filettati tipo gas F/F. Corpo in ottone, stelo in ottone, sfera in ottone, maniglia a leva in alluminio. Grandezze (DN: diametro nominale): - DN40 | cad | 121 | 23.54 | 2848.34 | BIM off | I9.5.2.2.028 |  | BIM off
8 | 528 |  | I9 | 00 | 00 | B1 | 5.2.2.029 | 0 | 0 | 0 | Valvole a sfera in ottone a passaggio totale - PN25 |  |  |  | 40.95 | 0 | 0 |  | 0
Item | 529 | 258 | [5 empty] | 000 | - | 1M.13.010.0010.f | Valvole a sfera in ottone a passaggio totale - PN25 Attacchi filettati tipo gas F/F. Corpo in ottone, stelo in ottone, sfera in ottone, maniglia a leva in alluminio. Grandezze (DN: diametro nominale): - DN50 | cad | 1 | 40.95 | 40.95 | BIM off | I9.5.2.2.029 |  | BIM off
8 | 530 |  | I9 | 00 | 00 | B1 | 5.2.2.030 | 0 | 0 | 0 | Valvole a farfalla in ghisa tipo wafer LUG - PN16. |  |  |  | 70559.91 | 0 | 0 |  | 0
Item | 531 | 259 | [5 empty] | 000 | - | 1M.13.020.0020.b | Valvole a farfalla in ghisa tipo wafer LUG - PN16. Corpo in ghisa sferoidale. Stelo in acciaio inox, farfalla in ghisa sferoidale con rivestimento in Rilsan, leva in alluminio. Guarnizioni in EPDM. Grandezze (DN: diametro nominale): - DN65 | cad | 729 | 96.79 | 70559.91 | BIM off | I9.5.2.2.030 |  | BIM off
8 | 532 |  | I9 | 00 | 00 | B1 | 5.2.2.032 | 0 | 0 | 0 | Valvole a farfalla in ghisa tipo wafer LUG - PN16. |  |  |  | 117.03 | 0 | 0 |  | 0
Item | 533 | 260 | [5 empty] | 000 | - | 1M.13.020.0020.d | Valvole a farfalla in ghisa tipo wafer LUG - PN16. Corpo in ghisa sferoidale. Stelo in acciaio inox, farfalla in ghisa sferoidale con rivestimento in Rilsan, leva in alluminio. Guarnizioni in EPDM. Grandezze (DN: diametro nominale): - DN100 | cad | 1 | 117.03 | 117.03 | BIM off | I9.5.2.2.032 |  | BIM off
8 | 534 |  | I9 | 00 | 00 | B1 | 5.2.2.038 | 0 | 0 | 0 | Valvole di ritegno in ottone a battente, con attacchi filettati tipo gas - PN16 |  |  |  | 37.88 | 0 | 0 |  | 0
Item | 535 | 261 | [5 empty] | 000 | - | 1M.13.050.0010.c | Valvole di ritegno in ottone a battente, con attacchi filettati tipo gas - PN16 Corpo in ottone, cappello in ottone, otturatore in ottone, guarnizioni del tipo senza amianto. Sede dell'otturatore in gomma. Grandezze (DN: diametro nominale): - DN25 | cad | 2 | 18.94 | 37.88 | BIM off | I9.5.2.2.038 |  | BIM off
8 | 536 |  | I9 | 00 | 00 | B1 | 5.2.2.040 | 0 | 0 | 0 | Valvole di ritegno in ottone a battente, con attacchi filettati tipo gas - PN16 |  |  |  | 23.21 | 0 | 0 |  | 0
Item | 537 | 262 | [5 empty] | 000 | - | 1M.13.050.0010.e | Valvole di ritegno in ottone a battente, con attacchi filettati tipo gas - PN16 Corpo in ottone, cappello in ottone, otturatore in ottone, guarnizioni del tipo senza amianto. Sede dell'otturatore in gomma. Grandezze (DN: diametro nominale): - DN40 | cad | 1 | 23.21 | 23.21 | BIM off | I9.5.2.2.040 |  | BIM off
8 | 538 |  | I9 | 00 | 00 | B1 | 5.2.2.041 | 0 | 0 | 0 | Valvole di ritegno in ottone a battente, con attacchi filettati tipo gas - PN16 |  |  |  | 40 | 0 | 0 |  | 0
Item | 539 | 263 | [5 empty] | 000 | - | 1M.13.050.0010.f | Valvole di ritegno in ottone a battente, con attacchi filettati tipo gas - PN16 Corpo in ottone, cappello in ottone, otturatore in ottone, guarnizioni del tipo senza amianto. Sede dell'otturatore in gomma. Grandezze (DN: diametro nominale): - DN50 | cad | 1 | 40 | 40 | BIM off | I9.5.2.2.041 |  | BIM off
8 | 540 |  | I9 | 00 | 00 | B1 | 5.2.2.042 | 0 | 0 | 0 | Valvole di ritegno in ottone a battente, con attacchi filettati tipo gas - PN16 |  |  |  | 345.87 | 0 | 0 |  | 0
Item | 541 | 264 | [5 empty] | 000 | - | 1M.13.050.0010.g | Valvole di ritegno in ottone a battente, con attacchi filettati tipo gas - PN16 Corpo in ottone, cappello in ottone, otturatore in ottone, guarnizioni del tipo senza amianto. Sede dell'otturatore in gomma. Grandezze (DN: diametro nominale): - DN65 | cad | 7 | 49.41 | 345.87 | BIM off | I9.5.2.2.042 |  | BIM off
8 | 542 |  | I9 | 00 | 00 | B1 | 5.2.2.047 | 0 | 0 | 0 | Disconnettori in ottone a zona di pressione ridotta controllabile - PN10 |  |  |  | 228.15 | 0 | 0 |  | 0
Item | 543 | 265 | [5 empty] | 000 | - | 1M.13.110.0130.b | Disconnettori in ottone a zona di pressione ridotta controllabile - PN10 Corpo in ottone, attacchi filettati Temperatura massima di esercizio pari a 65°C. Differenziale di pressione di intervento pari a 1,4 m.c.a. Grandezze (DN: diametro nominale): - DN20 | cad | 1 | 228.15 | 228.15 | BIM off | I9.5.2.2.047 |  | BIM off
8 | 544 |  | I9 | 00 | 00 | B1 | 5.2.2.048 | 0 | 0 | 0 | Disconnettori in ottone a zona di pressione ridotta controllabile - PN10 |  |  |  | 316.94 | 0 | 0 |  | 0
Item | 545 | 266 | [5 empty] | 000 | - | 1M.13.110.0130.c | Disconnettori in ottone a zona di pressione ridotta controllabile - PN10 Corpo in ottone, attacchi filettati Temperatura massima di esercizio pari a 65°C. Differenziale di pressione di intervento pari a 1,4 m.c.a. Grandezze (DN: diametro nominale): - DN25 | cad | 1 | 316.94 | 316.94 | BIM off | I9.5.2.2.048 |  | BIM off
8 | 546 |  | I9 | 00 | 00 | B1 | 5.2.2.050 | 0 | 0 | 0 | Disconnettori in ottone a zona di pressione ridotta controllabile - PN10 |  |  |  | 668.02 | 0 | 0 |  | 0
Item | 547 | 267 | [5 empty] | 000 | - | 1M.13.110.0130.f | Disconnettori in ottone a zona di pressione ridotta controllabile - PN10 Corpo in ottone, attacchi filettati Temperatura massima di esercizio pari a 65°C. Differenziale di pressione di intervento pari a 1,4 m.c.a. Grandezze (DN: diametro nominale): - DN50 | cad | 1 | 668.02 | 668.02 | BIM off | I9.5.2.2.050 |  | BIM off
8 | 548 |  | I9 | 00 | 00 | B1 | 5.2.2.051 | 0 | 0 | 0 | Tubazioni in acciaio inox AISI 316L elettrounite, complete di raccorderia, pezzi |  |  |  | 1914.4 | 0 | 0 |  | 0
Item | 549 | 268 | [5 empty] | 000 | - | 1M.14.030.0020.a | Tubazioni in acciaio inox AISI 316L elettrounite, complete di raccorderia, pezzi speciali, giunzioni, guarnizioni e staffaggi. I prezzi unitari includono maggiorazione sia per completamenti sopra indicati sia per sfridi, e devono essere applicati alla lunghezza misurata sull'asse. Diametri (DN diametro nominale x spessore, in mm): - DN15 x 2,0 mm | m | 80 | 23.93 | 1914.4 | BIM off | I9.5.2.2.051 |  | BIM off
8 | 550 |  | I9 | 00 | 00 | B1 | 5.2.2.053 | 0 | 0 | 0 | Tubazioni in acciaio inox AISI 316L elettrounite, complete di raccorderia, pezzi |  |  |  | 1578 | 0 | 0 |  | 0
Item | 551 | 269 | [5 empty] | 000 | - | 1M.14.030.0020.c | Tubazioni in acciaio inox AISI 316L elettrounite, complete di raccorderia, pezzi speciali, giunzioni, guarnizioni e staffaggi. I prezzi unitari includono maggiorazione sia per completamenti sopra indicati sia per sfridi, e devono essere applicati alla lunghezza misurata sull'asse. Diametri (DN diametro nominale x spessore, in mm): - DN20 x 2,0 mm | m | 50 | 31.56 | 1578 | BIM off | I9.5.2.2.053 |  | BIM off
8 | 552 |  | I9 | 00 | 00 | B1 | 5.2.2.054 | 0 | 0 | 0 | Tubazioni in acciaio inox AISI 316L elettrounite, complete di raccorderia, pezzi |  |  |  | 2225.2 | 0 | 0 |  | 0
Item | 553 | 270 | [5 empty] | 000 | - | 1M.14.030.0020.i | Tubazioni in acciaio inox AISI 316L elettrounite, complete di raccorderia, pezzi speciali, giunzioni, guarnizioni e staffaggi. I prezzi unitari includono maggiorazione sia per completamenti sopra indicati sia per sfridi, e devono essere applicati alla lunghezza misurata sull'asse. Diametri (DN diametro nominale x spessore, in mm): - DN40 x 2,0 mm | m | 40 | 55.63 | 2225.2 | BIM off | I9.5.2.2.054 |  | BIM off
8 | 554 |  | I9 | 00 | 00 | B1 | 5.2.2.055 | 0 | 0 | 0 | Tubazioni in acciaio inox AISI 316L elettrounite, complete di raccorderia, pezzi |  |  |  | 1392.2 | 0 | 0 |  | 0
Item | 555 | 271 | [5 empty] | 000 | - | 1M.14.030.0020.k | Tubazioni in acciaio inox AISI 316L elettrounite, complete di raccorderia, pezzi speciali, giunzioni, guarnizioni e staffaggi. I prezzi unitari includono maggiorazione sia per completamenti sopra indicati sia per sfridi, e devono essere applicati alla lunghezza misurata sull'asse. Diametri (DN diametro nominale x spessore, in mm): - DN50 x 2,0 mm | m | 20 | 69.61 | 1392.2 | BIM off | I9.5.2.2.055 |  | BIM off
8 | 556 |  | I9 | 00 | 00 | B1 | 5.2.2.056 | 0 | 0 | 0 | Tubazioni in acciaio inox AISI 316L elettrounite, complete di raccorderia, pezzi |  |  |  | 11463.4 | 0 | 0 |  | 0
Item | 557 | 272 | [5 empty] | 000 | - | 1M.14.030.0020.m | Tubazioni in acciaio inox AISI 316L elettrounite, complete di raccorderia, pezzi speciali, giunzioni, guarnizioni e staffaggi. I prezzi unitari includono maggiorazione sia per completamenti sopra indicati sia per sfridi, e devono essere applicati alla lunghezza misurata sull'asse. Diametri (DN diametro nominale x spessore, in mm): - DN65 x 2,0 mm | m | 130 | 88.18 | 11463.4 | BIM off | I9.5.2.2.056 |  | BIM off
8 | 558 |  | I9 | 00 | 00 | B1 | 5.2.2.057 | 0 | 0 | 0 | Coibentazione per tubazioni con elastomero espanso a cellule chiuse senza alogeno |  |  |  | 741.6 | 0 | 0 |  | 0
Item | 559 | 273 | [5 empty] | 000 | - | 1M.16.040.0020.a | Coibentazione per tubazioni con elastomero espanso a cellule chiuse senza alogeni nè pvc, resistenza alla fiamma classe 1, fattore di permeabilità µ minimo 4.000, in guaine o lastre spessore minimo 13 mm. I prezzi unitari al metro devono essere applicati alla lunghezza misurata sull'asse tubo, quelli al metro quadro di superfice teorica ricavata dalla lunghezza misurata sull'asse tubo per la circonferenza esterna dell'elastomero. I prezzi unitari includono una maggiorazione per: coibentazione di raccorderia e pezzi speciali (valvolame e apparecchiature da computare a parte), sigillatura giunte, barriera vapore per tubazioni fredde, adesivi e accessori vari di montaggio, sfridi. Grandezze (mm: spessore minimo elastomero per il diametro esterno tubo [diametri non indicati: prevedere immediatamente superiore] - DN: diametro nominale tubazione): - 13 x 22 mm - DN15 | m | 80 | 9.27 | 741.6 | BIM off | I9.5.2.2.057 |  | BIM off
8 | 560 |  | I9 | 00 | 00 | B1 | 5.2.2.058 | 0 | 0 | 0 | Coibentazione per tubazioni con elastomero espanso a cellule chiuse senza alogeno |  |  |  | 490.5 | 0 | 0 |  | 0
Item | 561 | 274 | [5 empty] | 000 | - | 1M.16.040.0020.b | Coibentazione per tubazioni con elastomero espanso a cellule chiuse senza alogeni nè pvc, resistenza alla fiamma classe 1, fattore di permeabilità µ minimo 4.000, in guaine o lastre spessore minimo 13 mm. I prezzi unitari al metro devono essere applicati alla lunghezza misurata sull'asse tubo, quelli al metro quadro di superfice teorica ricavata dalla lunghezza misurata sull'asse tubo per la circonferenza esterna dell'elastomero. I prezzi unitari includono una maggiorazione per: coibentazione di raccorderia e pezzi speciali (valvolame e apparecchiature da computare a parte), sigillatura giunte, barriera vapore per tubazioni fredde, adesivi e accessori vari di montaggio, sfridi. Grandezze (mm: spessore minimo elastomero per il diametro esterno tubo [diametri non indicati: prevedere immediatamente superiore] - DN: diametro nominale tubazione): - 13 x 28 mm - DN20 | m | 50 | 9.81 | 490.5 | BIM off | I9.5.2.2.058 |  | BIM off
8 | 562 |  | I9 | 00 | 00 | B1 | 5.2.2.059 | 0 | 0 | 0 | Coibentazione per tubazioni con elastomero espanso a cellule chiuse senza alogeno |  |  |  | 478.8 | 0 | 0 |  | 0
Item | 563 | 275 | [5 empty] | 000 | - | 1M.16.040.0020.e | Coibentazione per tubazioni con elastomero espanso a cellule chiuse senza alogeni nè pvc, resistenza alla fiamma classe 1, fattore di permeabilità µ minimo 4.000, in guaine o lastre spessore minimo 13 mm. I prezzi unitari al metro devono essere applicati alla lunghezza misurata sull'asse tubo, quelli al metro quadro di superfice teorica ricavata dalla lunghezza misurata sull'asse tubo per la circonferenza esterna dell'elastomero. I prezzi unitari includono una maggiorazione per: coibentazione di raccorderia e pezzi speciali (valvolame e apparecchiature da computare a parte), sigillatura giunte, barriera vapore per tubazioni fredde, adesivi e accessori vari di montaggio, sfridi. Grandezze (mm: spessore minimo elastomero per il diametro esterno tubo [diametri non indicati: prevedere immediatamente superiore] - DN: diametro nominale tubazione): - 13 x 48 mm - DN40 | m | 40 | 11.97 | 478.8 | BIM off | I9.5.2.2.059 |  | BIM off
8 | 564 |  | I9 | 00 | 00 | B1 | 5.2.2.060 | 0 | 0 | 0 | Coibentazione per tubazioni con elastomero espanso a cellule chiuse senza alogeno |  |  |  | 297.4 | 0 | 0 |  | 0
Item | 565 | 276 | [5 empty] | 000 | - | 1M.16.040.0020.f | Coibentazione per tubazioni con elastomero espanso a cellule chiuse senza alogeni nè pvc, resistenza alla fiamma classe 1, fattore di permeabilità µ minimo 4.000, in guaine o lastre spessore minimo 13 mm. I prezzi unitari al metro devono essere applicati alla lunghezza misurata sull'asse tubo, quelli al metro quadro di superfice teorica ricavata dalla lunghezza misurata sull'asse tubo per la circonferenza esterna dell'elastomero. I prezzi unitari includono una maggiorazione per: coibentazione di raccorderia e pezzi speciali (valvolame e apparecchiature da computare a parte), sigillatura giunte, barriera vapore per tubazioni fredde, adesivi e accessori vari di montaggio, sfridi. Grandezze (mm: spessore minimo elastomero per il diametro esterno tubo [diametri non indicati: prevedere immediatamente superiore] - DN: diametro nominale tubazione): - 13 x 60 mm - DN50 | m | 20 | 14.87 | 297.4 | BIM off | I9.5.2.2.060 |  | BIM off
8 | 566 |  | I9 | 00 | 00 | B1 | 5.2.2.061 | 0 | 0 | 0 | Coibentazione per tubazioni con elastomero espanso a cellule chiuse senza alogeno |  |  |  | 2173.6 | 0 | 0 |  | 0
Item | 567 | 277 | [5 empty] | 000 | - | 1M.16.040.0020.g | Coibentazione per tubazioni con elastomero espanso a cellule chiuse senza alogeni nè pvc, resistenza alla fiamma classe 1, fattore di permeabilità µ minimo 4.000, in guaine o lastre spessore minimo 13 mm. I prezzi unitari al metro devono essere applicati alla lunghezza misurata sull'asse tubo, quelli al metro quadro di superfice teorica ricavata dalla lunghezza misurata sull'asse tubo per la circonferenza esterna dell'elastomero. I prezzi unitari includono una maggiorazione per: coibentazione di raccorderia e pezzi speciali (valvolame e apparecchiature da computare a parte), sigillatura giunte, barriera vapore per tubazioni fredde, adesivi e accessori vari di montaggio, sfridi. Grandezze (mm: spessore minimo elastomero per il diametro esterno tubo [diametri non indicati: prevedere immediatamente superiore] - DN: diametro nominale tubazione): - 13 x 76 mm - DN65 | m | 130 | 16.72 | 2173.6 | BIM off | I9.5.2.2.061 |  | BIM off
8 | 568 |  | I9 | 00 | 00 | B1 | 5.2.2.063 | 0 | 0 | 0 | Aumenti di prezzo per finiture a coibentazioni per tubazioni. |  |  |  | 2217.68 | 0 | 0 |  | 0
Item | 569 | 278 | [5 empty] | 000 | - | 1M.16.090.0010.b | Aumenti di prezzo per finiture a coibentazioni per tubazioni. Gli aumenti di prezzo includono una maggiorazione per: forme speciali (valvolame e apparecchiature da computare a parte), sigillatura giunti a tenuta d'acqua per tubazioni ubicate all'esterno, materiali di fissaggio, accessori vari di montaggio e sfridi. Tipi di finiture: - lamierino in alluminio 6/10 | m² | 76 | 29.18 | 2217.68 | BIM off | I9.5.2.2.063 |  | BIM off
8 | 570 |  | I9 | 00 | 00 | B1 | 5.2.2.069 | 0 | 0 | 0 | Strumentazione per altri controlli |  |  |  | 854 | 0 | 0 |  | 0
Item | 571 | 279 | [5 empty] | 000 | - | 1M.17.060.0040.h | Strumentazione per altri controlli: - interruttore di livello a bulbo di mercurio da serbatoio | cad | 10 | 85.4 | 854 | BIM off | I9.5.2.2.069 |  | BIM off
8 | 572 |  | I9 | 00 | 00 | B1 | 5.2.2.070 | 0 | 0 | 0 | - DN65 |  |  |  | 3215.2 | 0 | 0 |  | 0
Item | 573 | 280 | [5 empty] | 000 | - | NP.IM94.001.a | Contatori d'acqua fredda e calda a turbina PN16 con lettura diretta a quadrante asciutto e trasmettitore di impulsi. Grandezze:-- DN65 | CAD | 4 | 803.8 | 3215.2 | BIM off | I9.5.2.2.070 |  | BIM off
8 | 574 |  | I9 | 00 | 00 | B1 | 5.2.2.015 | 0 | 0 | 0 | GRUPPO DI PRESSURIZZAZIONE ACQUA CON ELETTROPOMPE IN ACCIAIO INOX E SERBATOIAUTO |  |  |  | 7600 | 0 | 0 |  | 0
Item | 575 | 281 | [5 empty] | 000 | - | NP.IM58.01.d | GRUPPO DI PRESSURIZZAZIONE ACQUA CON ELETTROPOMPE IN ACCIAIO INOX E SERBATOI-AUTOCLAVE A MEMBRANA, REGOLAZIONE CONTINUA CON VARIATORE A BORDO DI OGNI ELETTROPOMPA Caratteristiche costruttive e di installazione: Gruppo di pressurizzazione acqua, costituito essenzialmente da: - serbatoi-autoclave a membrana alimentare costruiti a norme e collaudati INAIL (ex I.S.P.E.S.L.), in numero non inferiore a due (comunque conforme a quanto necessario), di adeguata capacità e comunque non inferiore a 20 litri cad., realizzati in lamiera di acciaio zincato a caldo con trattamento interno con smaltatura organica secondo le normative vigenti per l'idoneità allo stoccaggio di acqua potabile oppure di acciaio inox AISI 316L (ove espressamente richiesto); lo spessore in ogni caso non sarà inferiore a 4 mm. Ogni serbatoio sarà adatto ad una pressione di esercizio congruente con le reali condizioni d'impiego e comunque non inferiore a 5 bar e la membrana dovrà essere facilmente sostituibile; - due o più (a seconda di quanto richiesto) elettropompe centrifughe, di tipo multistadio, di adeguate caratteristiche (con motore monofase o trifase secondo necessità, con morsettiera, di tipo protetto, con velocità di rotazione nominale 2950 giri/1' a 50 Hz, con isolamento in classe F, grado di protezione minima IP 54 e classe di efficienza energetica non inferiore a IE3), eventualmente pluristadio, con corpi pompa e giranti realizzati interamente in acciaio inox AISI 316L. L'albero sarà pure in acciaio inox AISI 316L o altro acciaio quale C45 altamente resistente all'usura, alla corrosione e alle sollecitazioni. Ciascuna elettropompa sarà provvista di valvola di ritegno anticolpo d'ariete e di due valvole d'intercettazione; - collettori di mandata e aspirazione pompe, in acciaio inox AISI 316L di adeguato diametro (superiore a quello delle valvole delle pompe), con manometro completo di rubinetto di fermo; - sistema elettronico (montato direttamente su ciascuna pompa) a microprocessore di regolazione della velocità di rotazione, con possibilità di selezionare manualmente modalità a pressione costante o a pressione decrescente con la portata (sonde di pressione incorporate); completo di display con visualizzazione digitale dei valori dei parametri principali di funzionamento (portata, prevalenza, velocità di rotazione) della pompa. - quadro elettrico di tipo stagno, in metallo zincato e verniciato o in resina, con porta anteriore apribile, comprendente: * interruttore blocco-porta; * teleruttori e protezioni per le pompe; * trasformatore per gli ausiliari (se necessario); * lampade-spia e segnalazioni ottiche per gli allarmi (anche quelli provenienti dai serbatoi di raccolta); * unità elettronica centrale di regolazione, per la gestione delle pompe. Funzioni garantite: prova, contaore per ogni pompa, riserva automatica, funzionamento ad orario, controllo funzionamento a vuoto; * contatti "puliti" per riporto a distanza di un segnale riepilogativo di allarme; * cablaggi elettrici interni e fino alle pompe; - basamento in robusti profilati di acciaio zincato (o comunque protetto in maniera adeguata contro la corrosione) con antivibranti. Dove espressamente richiesto e/o necessario: - serbatoi-autoclave realizzati interamente in acciaio inox AISI 316L . Caratteristiche tecniche: - ogni serbatoio dovrà essere precaricato a pressione adeguata (inferiore di 0,2 atm a quella minima di taratura dei pressostati); - temperature di esercizio del liquido: da 0 °C fino a +50 °C; - tensione di alimentazione: * 230 V monofase (+/- 10%) c.a. oppure 400 V trifase (+/- 10%) c.a. secondo richieste e/o necessità per potenze unitarie indicative fino a 1 kW; * esclusivamente 400 V trifase (+/- 10%) c.a. per potenze unitarie indicative superiori a 1 kW; - frequenza di rete: 50 Hz; - frequenza massima in uscita per il variatore: 70 Hz circa; - motori con isolamento classe F e protezione non inferiore a IP 54; classe di efficienza energetica non inferiore a IE3. - grado di protezione del quadro elettrico e di tutti i componenti elettrici: minimo IP54 . - rendimenti e MEI (Minimun Efficency Index) conformi al Regolamento CE 547/2012 (e s.m.i.) e in particolare MEI > 0,55 . I dati relativi alla classe di efficienza energetica, al rendimento al MEI dovranno essere certificati dal costruttore delle pompe. N.B.: per motori elettrici fino a 3 kW di potenza sarà data preferenza a motori di tipo a magneti permanenti EC o analogo. Il prezzo è comprensivo di: - accessori vari di completamento; - eventuali materiali di sostegno ed ancoraggio; - collegamenti idraulici ed elettrici; - materiali minori di consumo. -N.2 elettropompe; ciascuna pompa Q = 16,1 m3/h, Prev.= 350 kPa | CAD | 1 | 7600 | 7600 | BIM on | I9.5.2.2.015 |  | BIM on
8 | 576 |  | I9 | 00 | 00 | B1 | 5.2.2.016 | 0 | 0 | 0 | GRUPPO DI PRESSURIZZAZIONE ACQUA CON ELETTROPOMPE IN ACCIAIO INOX E SERBATOIAUTO |  |  |  | 4500 | 0 | 0 |  | 0
Item | 577 | 282 | [5 empty] | 000 | - | NP.IM58.01.e | GRUPPO DI PRESSURIZZAZIONE ACQUA CON ELETTROPOMPE IN ACCIAIO INOX E SERBATOI-AUTOCLAVE A MEMBRANA, REGOLAZIONE CONTINUA CON VARIATORE A BORDO DI OGNI ELETTROPOMPA Caratteristiche costruttive e di installazione: Gruppo di pressurizzazione acqua, costituito essenzialmente da: - serbatoi-autoclave a membrana alimentare costruiti a norme e collaudati INAIL (ex I.S.P.E.S.L.), in numero non inferiore a due (comunque conforme a quanto necessario), di adeguata capacità e comunque non inferiore a 20 litri cad., realizzati in lamiera di acciaio zincato a caldo con trattamento interno con smaltatura organica secondo le normative vigenti per l'idoneità allo stoccaggio di acqua potabile oppure di acciaio inox AISI 316L (ove espressamente richiesto); lo spessore in ogni caso non sarà inferiore a 4 mm. Ogni serbatoio sarà adatto ad una pressione di esercizio congruente con le reali condizioni d'impiego e comunque non inferiore a 5 bar e la membrana dovrà essere facilmente sostituibile; - due o più (a seconda di quanto richiesto) elettropompe centrifughe, di tipo multistadio, di adeguate caratteristiche (con motore monofase o trifase secondo necessità, con morsettiera, di tipo protetto, con velocità di rotazione nominale 2950 giri/1' a 50 Hz, con isolamento in classe F, grado di protezione minima IP 54 e classe di efficienza energetica non inferiore a IE3), eventualmente pluristadio, con corpi pompa e giranti realizzati interamente in acciaio inox AISI 316L. L'albero sarà pure in acciaio inox AISI 316L o altro acciaio quale C45 altamente resistente all'usura, alla corrosione e alle sollecitazioni. Ciascuna elettropompa sarà provvista di valvola di ritegno anticolpo d'ariete e di due valvole d'intercettazione; - collettori di mandata e aspirazione pompe, in acciaio inox AISI 316L di adeguato diametro (superiore a quello delle valvole delle pompe), con manometro completo di rubinetto di fermo; - sistema elettronico (montato direttamente su ciascuna pompa) a microprocessore di regolazione della velocità di rotazione, con possibilità di selezionare manualmente modalità a pressione costante o a pressione decrescente con la portata (sonde di pressione incorporate); completo di display con visualizzazione digitale dei valori dei parametri principali di funzionamento (portata, prevalenza, velocità di rotazione) della pompa. - quadro elettrico di tipo stagno, in metallo zincato e verniciato o in resina, con porta anteriore apribile, comprendente: * interruttore blocco-porta; * teleruttori e protezioni per le pompe; * trasformatore per gli ausiliari (se necessario); * lampade-spia e segnalazioni ottiche per gli allarmi (anche quelli provenienti dai serbatoi di raccolta); * unità elettronica centrale di regolazione, per la gestione delle pompe. Funzioni garantite: prova, contaore per ogni pompa, riserva automatica, funzionamento ad orario, controllo funzionamento a vuoto; * contatti "puliti" per riporto a distanza di un segnale riepilogativo di allarme; * cablaggi elettrici interni e fino alle pompe; - basamento in robusti profilati di acciaio zincato (o comunque protetto in maniera adeguata contro la corrosione) con antivibranti. Dove espressamente richiesto e/o necessario: - serbatoi-autoclave realizzati interamente in acciaio inox AISI 316L . Caratteristiche tecniche: - ogni serbatoio dovrà essere precaricato a pressione adeguata (inferiore di 0,2 atm a quella minima di taratura dei pressostati); - temperature di esercizio del liquido: da 0 °C fino a +50 °C; - tensione di alimentazione: * 230 V monofase (+/- 10%) c.a. oppure 400 V trifase (+/- 10%) c.a. secondo richieste e/o necessità per potenze unitarie indicative fino a 1 kW; * esclusivamente 400 V trifase (+/- 10%) c.a. per potenze unitarie indicative superiori a 1 kW; - frequenza di rete: 50 Hz; - frequenza massima in uscita per il variatore: 70 Hz circa; - motori con isolamento classe F e protezione non inferiore a IP 54; classe di efficienza energetica non inferiore a IE3. - grado di protezione del quadro elettrico e di tutti i componenti elettrici: minimo IP54 . - rendimenti e MEI (Minimun Efficency Index) conformi al Regolamento CE 547/2012 (e s.m.i.) e in particolare MEI > 0,55 . I dati relativi alla classe di efficienza energetica, al rendimento al MEI dovranno essere certificati dal costruttore delle pompe. N.B.: per motori elettrici fino a 3 kW di potenza sarà data preferenza a motori di tipo a magneti permanenti EC o analogo. Il prezzo è comprensivo di: - accessori vari di completamento; - eventuali materiali di sostegno ed ancoraggio; - collegamenti idraulici ed elettrici; - materiali minori di consumo. -N.2 elettropompe; ciascuna pompa Q = 0,25 m3/h, Prev.= 400 kPa | CAD | 1 | 4500 | 4500 | BIM on | I9.5.2.2.016 |  | BIM on
8 | 578 |  | I9 | 00 | 00 | B1 | 5.2.2.020 | 0 | 0 | 0 | Contatori d'acqua fredda e calda a turbina PN16 con lettura diretta a quadrante |  |  |  | 221.57 | 0 | 0 |  | 0
Item | 579 | 283 | [5 empty] | 000 | - | 1M.04.060.0040.b | Contatori d'acqua fredda e calda a turbina PN16 con lettura diretta a quadrante asciutto e trasmettitore di impulsi. Grandezze: - DN20 | cad | 1 | 221.57 | 221.57 | BIM off | I9.5.2.2.020 |  | BIM off
8 | 580 |  | I9 | 00 | 00 | B1 | 5.2.2.027 | 0 | 0 | 0 | Valvole a sfera in ottone a passaggio totale - PN25 |  |  |  | 20.39 | 0 | 0 |  | 0
Item | 581 | 284 | [5 empty] | 000 | - | 1M.13.010.0010.d | Valvole a sfera in ottone a passaggio totale - PN25 Attacchi filettati tipo gas F/F. Corpo in ottone, stelo in ottone, sfera in ottone, maniglia a leva in alluminio. Grandezze (DN: diametro nominale): - DN32 | cad | 1 | 20.39 | 20.39 | BIM off | I9.5.2.2.027 |  | BIM off
8 | 582 |  | I9 | 00 | 00 | B1 | 5.2.2.031 | 0 | 0 | 0 | Valvole a farfalla in ghisa tipo wafer LUG - PN16. |  |  |  | 424.72 | 0 | 0 |  | 0
Item | 583 | 285 | [5 empty] | 000 | - | 1M.13.020.0020.c | Valvole a farfalla in ghisa tipo wafer LUG - PN16. Corpo in ghisa sferoidale. Stelo in acciaio inox, farfalla in ghisa sferoidale con rivestimento in Rilsan, leva in alluminio. Guarnizioni in EPDM. Grandezze (DN: diametro nominale): - DN80 | cad | 4 | 106.18 | 424.72 | BIM off | I9.5.2.2.031 |  | BIM off
8 | 584 |  | I9 | 00 | 00 | B1 | 5.2.2.034 | 0 | 0 | 0 | Valvole a flusso avviato in acciaio - PN64 |  |  |  | 357.6 | 0 | 0 |  | 0
Item | 585 | 286 | [5 empty] | 000 | - | 1M.13.040.0080.c | Valvole a flusso avviato in acciaio - PN64 Corpo in acciaio al carbonio, cavalletto in acciaio al carbonio, stelo in acciaio inox, sedi di tenuta in acciaio inox. Guarnizioni del tipo senza amianto, volantino in acciaio al carbonio al carbonio. Grandezze (DN: diametro nominale): - DN25 | cad | 1 | 357.6 | 357.6 | BIM off | I9.5.2.2.034 |  | BIM off
8 | 586 |  | I9 | 00 | 00 | B1 | 5.2.2.035 | 0 | 0 | 0 | Valvole a flusso avviato in acciaio - PN64 |  |  |  | 525.03 | 0 | 0 |  | 0
Item | 587 | 287 | [5 empty] | 000 | - | 1M.13.040.0080.f | Valvole a flusso avviato in acciaio - PN64 Corpo in acciaio al carbonio, cavalletto in acciaio al carbonio, stelo in acciaio inox, sedi di tenuta in acciaio inox. Guarnizioni del tipo senza amianto, volantino in acciaio al carbonio al carbonio. Grandezze (DN: diametro nominale): - DN50 | cad | 1 | 525.03 | 525.03 | BIM off | I9.5.2.2.035 |  | BIM off
8 | 588 |  | I9 | 00 | 00 | B1 | 5.2.2.037 | 0 | 0 | 0 | Valvole di ritegno in ottone a battente, con attacchi filettati tipo gas - PN16 |  |  |  | 21.96 | 0 | 0 |  | 0
Item | 589 | 288 | [5 empty] | 000 | - | 1M.13.050.0010.b | Valvole di ritegno in ottone a battente, con attacchi filettati tipo gas - PN16 Corpo in ottone, cappello in ottone, otturatore in ottone, guarnizioni del tipo senza amianto. Sede dell'otturatore in gomma. Grandezze (DN: diametro nominale): - DN20 | cad | 2 | 10.98 | 21.96 | BIM off | I9.5.2.2.037 |  | BIM off
8 | 590 |  | I9 | 00 | 00 | B1 | 5.2.2.039 | 0 | 0 | 0 | Valvole di ritegno in ottone a battente, con attacchi filettati tipo gas - PN16 |  |  |  | 21.25 | 0 | 0 |  | 0
Item | 591 | 289 | [5 empty] | 000 | - | 1M.13.050.0010.d | Valvole di ritegno in ottone a battente, con attacchi filettati tipo gas - PN16 Corpo in ottone, cappello in ottone, otturatore in ottone, guarnizioni del tipo senza amianto. Sede dell'otturatore in gomma. Grandezze (DN: diametro nominale): - DN32 | cad | 1 | 21.25 | 21.25 | BIM off | I9.5.2.2.039 |  | BIM off
8 | 592 |  | I9 | 00 | 00 | B1 | 5.2.2.049 | 0 | 0 | 0 | Disconnettori in ottone a zona di pressione ridotta controllabile - PN10 |  |  |  | 630.97 | 0 | 0 |  | 0
Item | 593 | 290 | [5 empty] | 000 | - | 1M.13.110.0130.e | Disconnettori in ottone a zona di pressione ridotta controllabile - PN10 Corpo in ottone, attacchi filettati Temperatura massima di esercizio pari a 65°C. Differenziale di pressione di intervento pari a 1,4 m.c.a. Grandezze (DN: diametro nominale): - DN40 | cad | 1 | 630.97 | 630.97 | BIM off | I9.5.2.2.049 |  | BIM off
8 | 594 |  | I9 | 00 | 00 | B1 | 5.2.2.064 | 0 | 0 | 0 | Valvole a farfalla PN 16 a tenuta con corpo in ghisa, servocomando on-off |  |  |  | 722.4 | 0 | 0 |  | 0
Item | 595 | 291 | [5 empty] | 000 | - | 1M.17.020.0010.a | Valvole a farfalla PN 16 a tenuta con corpo in ghisa, servocomando on-off elettrico, contatto ausiliario, comando manuale e indicatore di posizione. Grandezze (tipologia - DN: diametro nominale): - attacchi flangiati - DN25 | cad | 1 | 722.4 | 722.4 | BIM off | I9.5.2.2.064 |  | BIM off
8 | 596 |  | I9 | 00 | 00 | B1 | 5.2.2.065 | 0 | 0 | 0 | Valvole a farfalla PN 16 a tenuta con corpo in ghisa, servocomando on-off |  |  |  | 740.52 | 0 | 0 |  | 0
Item | 597 | 292 | [5 empty] | 000 | - | 1M.17.020.0010.c | Valvole a farfalla PN 16 a tenuta con corpo in ghisa, servocomando on-off elettrico, contatto ausiliario, comando manuale e indicatore di posizione. Grandezze (tipologia - DN: diametro nominale): - attacchi flangiati - DN40 | cad | 1 | 740.52 | 740.52 | BIM off | I9.5.2.2.065 |  | BIM off
8 | 598 |  | I9 | 00 | 00 | B1 | 5.2.2.073 | 0 | 0 | 0 | .. |  |  |  | 731.05 | 0 | 0 |  | 0
Item | 599 | 293 | [5 empty] | 000 | - | 1M.03.010.0010.c | Serbatoi per acqua potabile a pressione atmosferica orizzontali o verticali con ispezione. Grandezze (l: capacità): - in acciaio zincato a caldo - 1000 l | cad | 1 | 731.05 | 731.05 | BIM on | I9.5.2.2.073 |  | BIM on
8 | 600 |  | I9 | 00 | 00 | B1 | 5.2.2.123 | 0 | 0 | 0 | .. |  |  |  | 22867.28 | 0 | 0 |  | 0
Item | 601 | 294 | [5 empty] | 000 | - | 1M.03.060.0020.d | Addolcitori d'acqua a scambio di ioni a 2 colonne, costruiti in materiali resistenti alla corrosione e adatti per uso alimentare, corredati di dispositivi per rigenerazione automatica a volume, serbatoio salamoia con accessori, resine e sale per prima rigenerazione. Grandezze (m³/h: portata massima - m³ x°fr: capacità di scambio complessiva minima): - 18 m³/h - 1800+1800 m³x°fr | cad | 1 | 22867.28 | 22867.28 | BIM on | I9.5.2.2.123 |  | BIM on
8 | 602 |  | I9 | 00 | 00 | B1 | 5.2.2.120 | 0 | 0 | 0 | .. |  |  |  | 2209.96 | 0 | 0 |  | 0
Item | 603 | 295 | [5 empty] | 000 | - | 1M.04.020.0010.j | Vasi d'espansione a membrana atossica per impianti sanitari, conformi alla direttiva PED 2014/68/UE, condizioni d'esercizio massime 99 °C e 4 bar. Grandezze (l: capacità): - 200 l | cad | 4 | 552.49 | 2209.96 | BIM on | I9.5.2.2.120 |  | BIM on
7 | 604 |  | I9 | 00 | 00 | B1 | 5.2.4 | 0 | 0 | 0 | Riscaldatori |  |  |  | 48070.66 | 0 | 0 |  | 0
8 | 605 |  | I9 | 00 | 00 | B1 | 5.2.4.003 | 0 | 0 | 0 | Manometri |  |  |  | 63.08 | 0 | 0 |  | 0
Item | 606 | 296 | [5 empty] | 000 | - | 1M.04.060.0020.b | Manometri: - per acqua con quadrante 80 mm ad attacco centrale e indice di riferimento, completo di ricciolo e rubinetto con flangetta di prova | cad | 2 | 31.54 | 63.08 | BIM off | I9.5.2.4.003 |  | BIM off
8 | 607 |  | I9 | 00 | 00 | B1 | 5.2.4.006 | 0 | 0 | 0 | Valvole a sfera in ottone a passaggio totale - PN25 |  |  |  | 245.7 | 0 | 0 |  | 0
Item | 608 | 297 | [5 empty] | 000 | - | 1M.13.010.0010.f | Valvole a sfera in ottone a passaggio totale - PN25 Attacchi filettati tipo gas F/F. Corpo in ottone, stelo in ottone, sfera in ottone, maniglia a leva in alluminio. Grandezze (DN: diametro nominale): - DN50 | cad | 6 | 40.95 | 245.7 | BIM off | I9.5.2.4.006 |  | BIM off
8 | 609 |  | I9 | 00 | 00 | B1 | 5.2.4.009 | 0 | 0 | 0 | Valvole di ritegno in ottone a battente, con attacchi filettati tipo gas - PN16 |  |  |  | 80 | 0 | 0 |  | 0
Item | 610 | 298 | [5 empty] | 000 | - | 1M.13.050.0010.f | Valvole di ritegno in ottone a battente, con attacchi filettati tipo gas - PN16 Corpo in ottone, cappello in ottone, otturatore in ottone, guarnizioni del tipo senza amianto. Sede dell'otturatore in gomma. Grandezze (DN: diametro nominale): - DN50 | cad | 2 | 40 | 80 | BIM off | I9.5.2.4.009 |  | BIM off
8 | 611 |  | I9 | 00 | 00 | B1 | 5.2.4.011 | 0 | 0 | 0 | Valvole di sicurezza per acqua, in ottone, qualificata e tarata I.S.P.E.S.L. |  |  |  | 198.28 | 0 | 0 |  | 0
Item | 612 | 299 | [5 empty] | 000 | - | 1M.13.100.0010.c | Valvole di sicurezza per acqua, in ottone, qualificata e tarata I.S.P.E.S.L. - PN10 Sovrapressione 10%, scarto di chiusura 20%. Campo di temperatura: 5÷110 °C Tarature standard: 2,25 - 2,5 - 2,7 - 3 - 3,5 - 4 - 4,5 - 5 - 5,4 - 6 bar Grandezze (DN: diametro nominale): - DN25 | cad | 2 | 99.14 | 198.28 | BIM off | I9.5.2.4.011 |  | BIM off
8 | 613 |  | I9 | 00 | 00 | B1 | 5.2.4.021 | 0 | 0 | 0 | Aumenti di prezzo per finiture a coibentazioni per tubazioni. |  |  |  | 875.4 | 0 | 0 |  | 0
Item | 614 | 300 | [5 empty] | 000 | - | 1M.16.090.0010.b | Aumenti di prezzo per finiture a coibentazioni per tubazioni. Gli aumenti di prezzo includono una maggiorazione per: forme speciali (valvolame e apparecchiature da computare a parte), sigillatura giunti a tenuta d'acqua per tubazioni ubicate all'esterno, materiali di fissaggio, accessori vari di montaggio e sfridi. Tipi di finiture: - lamierino in alluminio 6/10 | m² | 30 | 29.18 | 875.4 | BIM off | I9.5.2.4.021 |  | BIM off
8 | 615 |  | I9 | 00 | 00 | B1 | 5.2.4.002 | 0 | 0 | 0 | Bollitori verticali in acciaio inox, pressione d'esercizio max 6 bar, temperatur |  |  |  | 9454.98 | 0 | 0 |  | 0
Item | 616 | 301 | [5 empty] | 000 | - | 1M.03.070.0020.h | Bollitori verticali in acciaio inox, pressione d'esercizio max 6 bar, temperatura d'esercizio max 60 °C, scambiatore in acciaio inox con fascio tubiero estraibile per acqua calda, coibentazione sp. 50 mm in lana minerale o poliuretano o guaina flessibile con guscio in pvc, corredati di protezione catodica. Grandezze (l: capacità - l/h: produzione minima d'acqua calda sanitaria da 10 a 45 °C con acqua calda primaria da 80 a 70 °C): - fino a 3000 l - 3600 l/h | cad | 2 | 4727.49 | 9454.98 | BIM on | I9.5.2.4.002 |  | BIM on
8 | 617 |  | I9 | 00 | 00 | B1 | 5.2.4.007 | 0 | 0 | 0 | Valvole a farfalla in ghisa tipo wafer LUG - PN16. |  |  |  | 580.74 | 0 | 0 |  | 0
Item | 618 | 302 | [5 empty] | 000 | - | 1M.13.020.0020.b | Valvole a farfalla in ghisa tipo wafer LUG - PN16. Corpo in ghisa sferoidale. Stelo in acciaio inox, farfalla in ghisa sferoidale con rivestimento in Rilsan, leva in alluminio. Guarnizioni in EPDM. Grandezze (DN: diametro nominale): - DN65 | cad | 6 | 96.79 | 580.74 | BIM off | I9.5.2.4.007 |  | BIM off
8 | 619 |  | I9 | 00 | 00 | B1 | 5.2.4.008 | 0 | 0 | 0 | Valvole di ritegno in ottone a battente, con attacchi filettati tipo gas - PN16 |  |  |  | 46.42 | 0 | 0 |  | 0
Item | 620 | 303 | [5 empty] | 000 | - | 1M.13.050.0010.e | Valvole di ritegno in ottone a battente, con attacchi filettati tipo gas - PN16 Corpo in ottone, cappello in ottone, otturatore in ottone, guarnizioni del tipo senza amianto. Sede dell'otturatore in gomma. Grandezze (DN: diametro nominale): - DN40 | cad | 2 | 23.21 | 46.42 | BIM off | I9.5.2.4.008 |  | BIM off
8 | 621 |  | I9 | 00 | 00 | B1 | 5.2.4.010 | 0 | 0 | 0 | Valvole di ritegno in ottone a battente, con attacchi filettati tipo gas - PN16 |  |  |  | 98.82 | 0 | 0 |  | 0
Item | 622 | 304 | [5 empty] | 000 | - | 1M.13.050.0010.g | Valvole di ritegno in ottone a battente, con attacchi filettati tipo gas - PN16 Corpo in ottone, cappello in ottone, otturatore in ottone, guarnizioni del tipo senza amianto. Sede dell'otturatore in gomma. Grandezze (DN: diametro nominale): - DN65 | cad | 2 | 49.41 | 98.82 | BIM off | I9.5.2.4.010 |  | BIM off
8 | 623 |  | I9 | 00 | 00 | B1 | 5.2.4.013 | 0 | 0 | 0 | Miscelatori termostatici in ottone per bollitori, con attacchi filettati |  |  |  | 1330.04 | 0 | 0 |  | 0
Item | 624 | 305 | [5 empty] | 000 | - | 1M.13.110.0150.f | Miscelatori termostatici in ottone per bollitori, con attacchi filettati, con cartuccia intercambiabile. Miscelatori per impianti centralizzati. Corpo in ottone, cromato. Pressione massima di esercizio pari a 14 bar. Temperatura massima di ingresso di 85°C. Grandezze (DN: diametro nominale): - DN50 | cad | 2 | 665.02 | 1330.04 | BIM off | I9.5.2.4.013 |  | BIM off
8 | 625 |  | I9 | 00 | 00 | B1 | 5.2.4.014 | 0 | 0 | 0 | Tubazioni in acciaio inox AISI 316L elettrounite, complete di raccorderia, pezzi |  |  |  | 1966.4 | 0 | 0 |  | 0
Item | 626 | 306 | [5 empty] | 000 | - | 1M.14.030.0020.g | Tubazioni in acciaio inox AISI 316L elettrounite, complete di raccorderia, pezzi speciali, giunzioni, guarnizioni e staffaggi. I prezzi unitari includono maggiorazione sia per completamenti sopra indicati sia per sfridi, e devono essere applicati alla lunghezza misurata sull'asse. Diametri (DN diametro nominale x spessore, in mm): - DN32 x 2,0 mm | m | 40 | 49.16 | 1966.4 | BIM off | I9.5.2.4.014 |  | BIM off
8 | 627 |  | I9 | 00 | 00 | B1 | 5.2.4.016 | 0 | 0 | 0 | Tubazioni in acciaio inox AISI 316L elettrounite, complete di raccorderia, pezzi |  |  |  | 5290.8 | 0 | 0 |  | 0
Item | 628 | 307 | [5 empty] | 000 | - | 1M.14.030.0020.m | Tubazioni in acciaio inox AISI 316L elettrounite, complete di raccorderia, pezzi speciali, giunzioni, guarnizioni e staffaggi. I prezzi unitari includono maggiorazione sia per completamenti sopra indicati sia per sfridi, e devono essere applicati alla lunghezza misurata sull'asse. Diametri (DN diametro nominale x spessore, in mm): - DN65 x 2,0 mm | m | 60 | 88.18 | 5290.8 | BIM off | I9.5.2.4.016 |  | BIM off
8 | 629 |  | I9 | 00 | 00 | B1 | 5.2.4.018 | 0 | 0 | 0 | Coibentazione per tubazioni con elastomero espanso a cellule chiuse senza alogeno |  |  |  | 729.6 | 0 | 0 |  | 0
Item | 630 | 308 | [5 empty] | 000 | - | 1M.16.040.0030.d | Coibentazione per tubazioni con elastomero espanso a cellule chiuse senza alogeni nè pvc, resistenza alla fiamma classe 1, fattore di permeabilità µ minimo 4.000, in guaine o lastre spessore minimo 19 mm. I prezzi unitari al metro devono essere applicati alla lunghezza misurata sull'asse tubo, quelli al metro quadro di superfice teorica ricavata dalla lunghezza misurata sull'asse tubo per la circonferenza esterna dell'elastomero. I prezzi unitari includono una maggiorazione per: coibentazione di raccorderia e pezzi speciali (valvolame e apparecchiature da computare a parte), sigillatura giunte, barriera vapore per tubazioni fredde, adesivi e accessori vari di montaggio, sfridi. Grandezze (mm: spessore minimo elastomero per il diametro esterno tubo [diametri non indicati: prevedere immediatamente superiore] - DN: diametro nominale tubazione): - 19 x 42 mm - DN32 | m | 40 | 18.24 | 729.6 | BIM off | I9.5.2.4.018 |  | BIM off
8 | 631 |  | I9 | 00 | 00 | B1 | 5.2.4.020 | 0 | 0 | 0 | Coibentazione per tubazioni con elastomero espanso a cellule chiuse senza alogeno |  |  |  | 1686.6 | 0 | 0 |  | 0
Item | 632 | 309 | [5 empty] | 000 | - | 1M.16.040.0030.g | Coibentazione per tubazioni con elastomero espanso a cellule chiuse senza alogeni nè pvc, resistenza alla fiamma classe 1, fattore di permeabilità µ minimo 4.000, in guaine o lastre spessore minimo 19 mm. I prezzi unitari al metro devono essere applicati alla lunghezza misurata sull'asse tubo, quelli al metro quadro di superfice teorica ricavata dalla lunghezza misurata sull'asse tubo per la circonferenza esterna dell'elastomero. I prezzi unitari includono una maggiorazione per: coibentazione di raccorderia e pezzi speciali (valvolame e apparecchiature da computare a parte), sigillatura giunte, barriera vapore per tubazioni fredde, adesivi e accessori vari di montaggio, sfridi. Grandezze (mm: spessore minimo elastomero per il diametro esterno tubo [diametri non indicati: prevedere immediatamente superiore] - DN: diametro nominale tubazione): - 19 x 76 mm - DN65 | m | 60 | 28.11 | 1686.6 | BIM off | I9.5.2.4.020 |  | BIM off
8 | 633 |  | I9 | 00 | 00 | B1 | 5.2.4.022 | 0 | 0 | 0 | Strumentazione per temperatura |  |  |  | 146.22 | 0 | 0 |  | 0
Item | 634 | 310 | [5 empty] | 000 | - | 1M.17.060.0010.o | Strumentazione per temperatura: - sonda temperatura da tubazione con pozzetto | cad | 2 | 73.11 | 146.22 | BIM off | I9.5.2.4.022 |  | BIM off
8 | 635 |  | I9 | 00 | 00 | B1 | 5.2.4.023 | 0 | 0 | 0 | 17,5 kW |  |  |  | 25277.58 | 0 | 0 |  | 0
Item | 636 | 311 | [5 empty] | 000 | - | NP.IM25.10.e | Resistenza elettrica per bollitore -17,5 kW | CAD | 2 | 12638.79 | 25277.58 | BIM off | I9.5.2.4.023 |  | BIM off
7 | 637 |  | I9 | 00 | 00 | B1 | 5.2.5 | 0 | 0 | 0 | Reti di distribuzione acqua fredda e terminali |  |  |  | 80262.7105 | 0 | 0 |  | 0
8 | 638 |  | I9 | 00 | 00 | B1 | 5.2.5.001 | 0 | 0 | 0 | Fornitura e posa in opera di anello con fondo in conglomerato di cemento per pozzetti |  |  |  | 210.82 | 0 | 0 |  | 0
Item | 639 | 312 | [5 empty] | 000 | - | 1C.12.610.0010.f | Fornitura e posa in opera di anello con fondo in conglomerato di cemento per pozzetti di raccordo, ispezione o raccolta, compreso il calcestruzzo di sottofondo ed il raccordo delle tubazioni, escluso scavo e reinterro; con dimensioni: - interno 100x100 cm, h = 100 cm (esterno 120x120 cm) - peso kg. 1.300 | cad | 1 | 210.82 | 210.82 | BIM on | I9.5.2.5.001 |  | BIM on
8 | 640 |  | I9 | 00 | 00 | B1 | 5.2.5.005 | 0 | 0 | 0 | Rubinetto cromato DN15 con portagomma e rosetta |  |  |  | 778.14 | 0 | 0 |  | 0
Item | 641 | 313 | [5 empty] | 000 | - | 1M.11.100.0030 | Rubinetto cromato DN15 con portagomma e rosetta | cad | 18 | 43.23 | 778.14 | BIM on | I9.5.2.5.005 |  | BIM on
8 | 642 |  | I9 | 00 | 00 | B1 | 5.2.5.007 | 0 | 0 | 0 | Valvole a sfera in ottone a passaggio totale - PN25 |  |  |  | 50.5 | 0 | 0 |  | 0
Item | 643 | 314 | [5 empty] | 000 | - | 1M.13.010.0010.b | Valvole a sfera in ottone a passaggio totale - PN25 Attacchi filettati tipo gas F/F. Corpo in ottone, stelo in ottone, sfera in ottone, maniglia a leva in alluminio. Grandezze (DN: diametro nominale): - DN20 | cad | 5 | 10.1 | 50.5 | BIM on | I9.5.2.5.007 |  | BIM on
8 | 644 |  | I9 | 00 | 00 | B1 | 5.2.5.008 | 0 | 0 | 0 | Valvole a sfera in ottone a passaggio totale - PN25 |  |  |  | 50.4 | 0 | 0 |  | 0
Item | 645 | 315 | [5 empty] | 000 | - | 1M.13.010.0010.c | Valvole a sfera in ottone a passaggio totale - PN25 Attacchi filettati tipo gas F/F. Corpo in ottone, stelo in ottone, sfera in ottone, maniglia a leva in alluminio. Grandezze (DN: diametro nominale): - DN25 | cad | 3 | 16.8 | 50.4 | BIM on | I9.5.2.5.008 |  | BIM on
8 | 646 |  | I9 | 00 | 00 | B1 | 5.2.5.009 | 0 | 0 | 0 | Valvole a sfera in ottone a passaggio totale - PN25 |  |  |  | 122.34 | 0 | 0 |  | 0
Item | 647 | 316 | [5 empty] | 000 | - | 1M.13.010.0010.d | Valvole a sfera in ottone a passaggio totale - PN25 Attacchi filettati tipo gas F/F. Corpo in ottone, stelo in ottone, sfera in ottone, maniglia a leva in alluminio. Grandezze (DN: diametro nominale): - DN32 | cad | 6 | 20.39 | 122.34 | BIM on | I9.5.2.5.009 |  | BIM on
8 | 648 |  | I9 | 00 | 00 | B1 | 5.2.5.010 | 0 | 0 | 0 | Valvole a sfera in ottone a passaggio totale - PN25 |  |  |  | 23.54 | 0 | 0 |  | 0
Item | 649 | 317 | [5 empty] | 000 | - | 1M.13.010.0010.e | Valvole a sfera in ottone a passaggio totale - PN25 Attacchi filettati tipo gas F/F. Corpo in ottone, stelo in ottone, sfera in ottone, maniglia a leva in alluminio. Grandezze (DN: diametro nominale): - DN40 | cad | 1 | 23.54 | 23.54 | BIM on | I9.5.2.5.010 |  | BIM on
8 | 650 |  | I9 | 00 | 00 | B1 | 5.2.5.011 | 0 | 0 | 0 | Valvole a sfera in ottone a passaggio totale - PN25 |  |  |  | 40.95 | 0 | 0 |  | 0
Item | 651 | 318 | [5 empty] | 000 | - | 1M.13.010.0010.f | Valvole a sfera in ottone a passaggio totale - PN25 Attacchi filettati tipo gas F/F. Corpo in ottone, stelo in ottone, sfera in ottone, maniglia a leva in alluminio. Grandezze (DN: diametro nominale): - DN50 | cad | 1 | 40.95 | 40.95 | BIM on | I9.5.2.5.011 |  | BIM on
8 | 652 |  | I9 | 00 | 00 | B1 | 5.2.5.012 | 0 | 0 | 0 | Valvole a sfera in ottone a passaggio totale - PN25 |  |  |  | 175.56 | 0 | 0 |  | 0
Item | 653 | 319 | [5 empty] | 000 | - | 1M.13.010.0010.g | Valvole a sfera in ottone a passaggio totale - PN25 Attacchi filettati tipo gas F/F. Corpo in ottone, stelo in ottone, sfera in ottone, maniglia a leva in alluminio. Grandezze (DN: diametro nominale): - DN65 | cad | 3 | 58.52 | 175.56 | BIM on | I9.5.2.5.012 |  | BIM on
8 | 654 |  | I9 | 00 | 00 | B1 | 5.2.5.016 | 0 | 0 | 0 | Tubazioni in pe reticolato con barriera anti-ossigeno secondo UNI EN ISO 15875 |  |  |  | 3283.065 | 0 | 0 |  | 0
Item | 655 | 320 | [5 empty] | 000 | - | 1M.14.060.0050.b | Tubazioni in pe reticolato con barriera anti-ossigeno secondo UNI EN ISO 15875 in rotoli con guaina isolante, complete di raccorderia, pezzi speciali, giunzioni, guarnizioni e staffaggi. I prezzi unitari includono maggiorazione sia per completamenti sopra indicati sia per sfridi, e devono essere applicati alla lunghezza misurata sull'asse. Diametri (De: diametro esterno x spessore, in mm): - De20 x 2,8 mm | m | 486.38 | 6.75 | 3283.065 | BIM on | I9.5.2.5.016 |  | BIM on
8 | 656 |  | I9 | 00 | 00 | B1 | 5.2.5.018 | 0 | 0 | 0 | Coibentazione per tubazioni con elastomero espanso a cellule chiuse |  |  |  | 5241.3849 | 0 | 0 |  | 0
Item | 657 | 321 | [5 empty] | 000 | - | 1M.16.070.0030.b | Coibentazione per tubazioni con elastomero espanso a cellule chiuse, resistenza alla fiamma classe 1, fattore di permeabilità µ minimo 7.000, in guaine o lastre spessore minimo 13 mm. I prezzi unitari al metro devono essere applicati alla lunghezza misurata sull'asse tubo, quelli al metro quadro di superfice teorica ricavata dalla lunghezza misurata sull'asse tubo per la circonferenza esterna dell'elastomero. I prezzi unitari includono una maggiorazione per: coibentazione di raccorderia e pezzi speciali (valvolame e apparecchiature da computare a parte), sigillatura giunte, barriera vapore per tubazioni fredde, adesivi e accessori vari di montaggio, sfridi. Grandezze (mm: spessore minimo elastomero per il diametro esterno tubo [diametri non indicati: prevedere immediatamente superiore] - DN: diametro nominale tubazione): - 13 x 28 mm - DN20 | m | 534.29 | 9.81 | 5241.3849 | BIM on | I9.5.2.5.018 |  | BIM on
8 | 658 |  | I9 | 00 | 00 | B1 | 5.2.5.026 | 0 | 0 | 0 | Coibentazione per tubazioni con elastomero espanso a cellule chiuse |  |  |  | 3289.806 | 0 | 0 |  | 0
Item | 659 | 322 | [5 empty] | 000 | - | 1M.16.070.0060.a | Coibentazione per tubazioni con elastomero espanso a cellule chiuse, resistenza alla fiamma classe 1, fattore di permeabilità µ minimo 7.000, in guaine o lastre spessore minimo 32 mm. I prezzi unitari al metro devono essere applicati alla lunghezza misurata sull'asse tubo, quelli al metro quadro di superfice teorica ricavata dalla lunghezza misurata sull'asse tubo per la circonferenza esterna dell'elastomero. I prezzi unitari includono una maggiorazione per: coibentazione di raccorderia e pezzi speciali (valvolame e apparecchiature da computare a parte), sigillatura giunte, barriera vapore per tubazioni fredde, adesivi e accessori vari di montaggio, sfridi. Grandezze (mm: spessore minimo elastomero per il diametro esterno tubo [diametri non indicati: prevedere immediatamente superiore] - DN: diametro nominale tubazione): - 32 x 22 mm - DN15 | m | 148.86 | 22.1 | 3289.806 | BIM on | I9.5.2.5.026 |  | BIM on
8 | 660 |  | I9 | 00 | 00 | B1 | 5.2.5.027 | 0 | 0 | 0 | Coibentazione per tubazioni con elastomero espanso a cellule chiuse |  |  |  | 3994.7075 | 0 | 0 |  | 0
Item | 661 | 323 | [5 empty] | 000 | - | 1M.16.070.0060.b | Coibentazione per tubazioni con elastomero espanso a cellule chiuse, resistenza alla fiamma classe 1, fattore di permeabilità µ minimo 7.000, in guaine o lastre spessore minimo 32 mm. I prezzi unitari al metro devono essere applicati alla lunghezza misurata sull'asse tubo, quelli al metro quadro di superfice teorica ricavata dalla lunghezza misurata sull'asse tubo per la circonferenza esterna dell'elastomero. I prezzi unitari includono una maggiorazione per: coibentazione di raccorderia e pezzi speciali (valvolame e apparecchiature da computare a parte), sigillatura giunte, barriera vapore per tubazioni fredde, adesivi e accessori vari di montaggio, sfridi. Grandezze (mm: spessore minimo elastomero per il diametro esterno tubo [diametri non indicati: prevedere immediatamente superiore] - DN: diametro nominale tubazione): - 32 x 28 mm - DN20 | m | 170.35 | 23.45 | 3994.7075 | BIM on | I9.5.2.5.027 |  | BIM on
8 | 662 |  | I9 | 00 | 00 | B1 | 5.2.5.030 | 0 | 0 | 0 | Coibentazione per tubazioni con elastomero espanso a cellule chiuse |  |  |  | 458.6776 | 0 | 0 |  | 0
Item | 663 | 324 | [5 empty] | 000 | - | 1M.16.070.0060.f | Coibentazione per tubazioni con elastomero espanso a cellule chiuse, resistenza alla fiamma classe 1, fattore di permeabilità µ minimo 7.000, in guaine o lastre spessore minimo 32 mm. I prezzi unitari al metro devono essere applicati alla lunghezza misurata sull'asse tubo, quelli al metro quadro di superfice teorica ricavata dalla lunghezza misurata sull'asse tubo per la circonferenza esterna dell'elastomero. I prezzi unitari includono una maggiorazione per: coibentazione di raccorderia e pezzi speciali (valvolame e apparecchiature da computare a parte), sigillatura giunte, barriera vapore per tubazioni fredde, adesivi e accessori vari di montaggio, sfridi. Grandezze (mm: spessore minimo elastomero per il diametro esterno tubo [diametri non indicati: prevedere immediatamente superiore] - DN: diametro nominale tubazione): - 32 x 60 mm - DN50 | m | 12.08 | 37.97 | 458.6776 | BIM on | I9.5.2.5.030 |  | BIM on
8 | 664 |  | I9 | 00 | 00 | B1 | 5.2.5.031 | 0 | 0 | 0 | Coibentazione per tubazioni con elastomero espanso a cellule chiuse |  |  |  | 7383.0688 | 0 | 0 |  | 0
Item | 665 | 325 | [5 empty] | 000 | - | 1M.16.070.0060.g | Coibentazione per tubazioni con elastomero espanso a cellule chiuse, resistenza alla fiamma classe 1, fattore di permeabilità µ minimo 7.000, in guaine o lastre spessore minimo 32 mm. I prezzi unitari al metro devono essere applicati alla lunghezza misurata sull'asse tubo, quelli al metro quadro di superfice teorica ricavata dalla lunghezza misurata sull'asse tubo per la circonferenza esterna dell'elastomero. I prezzi unitari includono una maggiorazione per: coibentazione di raccorderia e pezzi speciali (valvolame e apparecchiature da computare a parte), sigillatura giunte, barriera vapore per tubazioni fredde, adesivi e accessori vari di montaggio, sfridi. Grandezze (mm: spessore minimo elastomero per il diametro esterno tubo [diametri non indicati: prevedere immediatamente superiore] - DN: diametro nominale tubazione): - 32 x 76 mm - DN65 | m | 157.12 | 46.99 | 7383.0688 | BIM on | I9.5.2.5.031 |  | BIM on
8 | 666 |  | I9 | 00 | 00 | B1 | 5.2.5.033 | 0 | 0 | 0 | Tubazioni in acciaio inossidabile AISI 316, d.e. 18x1 mm |  |  |  | 112.5853 | 0 | 0 |  | 0
Item | 667 | 326 | [5 empty] | 000 | - | NP.IM74.001.b | TUBAZIONI IN ACCIAIO PER SISTEMA PRESSFITTING ( A BLOCCAGGIO MECCANICO) Caratteristiche costruttive e di installazione: Tubazioni in acciaio con raccordi a bloccaggio meccanico (Tipo Mannesman Pressfitting), spessore della tubazione da 1.0 mm a 2 mm a seconda del diametro nominale (diametro massimo previsto DN 100). A seconda di quanto richiesto e/o necessario, le tubazioni potranno essere: - in acciaio a basso tenore di carbonio, ricotto, in tubo sottile galvanizzato esternamente, secondo UNI EN 10305-3; - in acciaio inossidabile AISI 316 o 316L (secondo quanto richiesto e/o necessario) rispondenti alle norme UNI EN 10088 e UNI EN 10312 per le dimensioni (serie 2), saldate, scordonate internamente ed esternamente trafilate per uso anche in impianti idrici per acque potabili. I raccordi di unione tra i vari tubi e quelli dei pezzi speciali, quali le diramazioni e le curve, saranno del tipo a manicotto realizzati in acciaio trattato a caldo acciaio inossidabile con spessore 1.5 o 2 mm, dotati di anello di tenuta (O-ring) in gomma di butile/EPDM, in Viton, ecc., secondo quanto richiesto e/o necessario. La tenuta sarà garantita da pressatura e deformazione meccanica dell'insieme manicotto-tubazione, tramite apposita pinza. I pesi convenzionali per i diversi diametri sono quelli stabiliti nel Capitolato e/o altri elaborati tecnici di progetto. Ai fini della contabilizzazione, saranno utilizzati i valori di massa lineica a seconda del tipo di tubazioni e del diametro impiegato, indicati nel Capitolato. Caratteristiche tecniche: - temperatura massima di esercizio: 120 °C (o-ring in gomma); - pressione massima di esercizio: 1,6 MPa . Il prezzo è comprensivo di: - accessori di completamento; - supporti, sostegni, staffaggi, mensolame e ancoraggi; - materiali vari di consumo. -Tubazioni in acciaio inossidabile AISI 316, d.e. 18x1 mm | M | 4.19 | 26.87 | 112.5853 | BIM on | I9.5.2.5.033 |  | BIM on
8 | 668 |  | I9 | 00 | 00 | B1 | 5.2.5.034 | 0 | 0 | 0 | Tubazioni in acciaio inossidabile AISI 316, d.e. 22x1,2 mm |  |  |  | 4545.057 | 0 | 0 |  | 0
Item | 669 | 327 | [5 empty] | 000 | - | NP.IM74.001.c | Tubazioni in acciaio inossidabile AISI 316, d.e. 22x1,2 mm | M | 141.9 | 32.03 | 4545.057 | BIM on | I9.5.2.5.034 |  | BIM on
8 | 670 |  | I9 | 00 | 00 | B1 | 5.2.5.035 | 0 | 0 | 0 | Tubazioni in acciaio inossidabile AISI 316, d.e. 28x1,2 mm |  |  |  | 8291.2104 | 0 | 0 |  | 0
Item | 671 | 328 | [5 empty] | 000 | - | NP.IM74.001.d | Tubazioni in acciaio inossidabile AISI 316, d.e. 28x1,2 mm | M | 221.04 | 37.51 | 8291.2104 | BIM on | I9.5.2.5.035 |  | BIM on
8 | 672 |  | I9 | 00 | 00 | B1 | 5.2.5.036 | 0 | 0 | 0 | Tubazioni in acciaio inossidabile AISI 316, d.e. 35x1,5 mm |  |  |  | 7881.045 | 0 | 0 |  | 0
Item | 673 | 329 | [5 empty] | 000 | - | NP.IM74.001.e | Tubazioni in acciaio inossidabile AISI 316, d.e. 35x1,5 mm | M | 154.5 | 51.01 | 7881.045 | BIM on | I9.5.2.5.036 |  | BIM on
8 | 674 |  | I9 | 00 | 00 | B1 | 5.2.5.037 | 0 | 0 | 0 | Tubazioni in acciaio inossidabile AISI 316, d.e. 42x1,5 mm |  |  |  | 788.2236 | 0 | 0 |  | 0
Item | 675 | 330 | [5 empty] | 000 | - | NP.IM74.001.f | Tubazioni in acciaio inossidabile AISI 316, d.e. 42x1,5 mm | M | 11.74 | 67.14 | 788.2236 | BIM on | I9.5.2.5.037 |  | BIM on
8 | 676 |  | I9 | 00 | 00 | B1 | 5.2.5.038 | 0 | 0 | 0 | Tubazioni in acciaio inossidabile AISI 316, d.e. 54x1,5 mm |  |  |  | 1076.2072 | 0 | 0 |  | 0
Item | 677 | 331 | [5 empty] | 000 | - | NP.IM74.001.g | Tubazioni in acciaio inossidabile AISI 316, d.e. 54x1,5 mm | M | 12.08 | 89.09 | 1076.2072 | BIM on | I9.5.2.5.038 |  | BIM on
8 | 678 |  | I9 | 00 | 00 | B1 | 5.2.5.039 | 0 | 0 | 0 | Tubazioni in acciaio inossidabile AISI 316, d.e. 76x2 mm |  |  |  | 20202.4896 | 0 | 0 |  | 0
Item | 679 | 332 | [5 empty] | 000 | - | NP.IM74.001.h | Tubazioni in acciaio inossidabile AISI 316, d.e. 76x2 mm | M | 157.12 | 128.58 | 20202.4896 | BIM on | I9.5.2.5.039 |  | BIM on
8 | 680 |  | I9 | 00 | 00 | B1 | 5.2.5.042 | 0 | 0 | 0 | Chiusino completo di telaio, o soletta di chiusura, in conglomerato di cemento prefabbricato |  |  |  | 74.54 | 0 | 0 |  | 0
Item | 681 | 333 | [5 empty] | 000 | - | 1C.12.610.0030.f | Chiusino completo di telaio, o soletta di chiusura, in conglomerato di cemento per pozzetti, adeguatamente armati, con dimensioni: - interno 100x100 cm, spess. cm 15, peso kg. 300 | cad | 1 | 74.54 | 74.54 | BIM off | I9.5.2.5.042 |  | BIM off
8 | 682 |  | I9 | 00 | 00 | B1 | 5.2.5.043 | 0 | 0 | 0 | Aumenti di prezzo per finiture a coibentazioni per tubazioni. |  |  |  | 6522.6054 | 0 | 0 |  | 0
Item | 683 | 334 | [5 empty] | 000 | - | 1M.16.090.0010.b | Aumenti di prezzo per finiture a coibentazioni per tubazioni. Gli aumenti di prezzo includono una maggiorazione per: forme speciali (valvolame e apparecchiature da computare a parte), sigillatura giunti a tenuta d'acqua per tubazioni ubicate all'esterno, materiali di fissaggio, accessori vari di montaggio e sfridi. Tipi di finiture: - lamierino in alluminio 6/10 | m² | 223.53 | 29.18 | 6522.6054 | BIM on | I9.5.2.5.043 |  | BIM on
8 | 684 |  | I9 | 00 | 00 | B1 | 5.2.5.015 | 0 | 0 | 0 | Tubazioni in pead per acqua potabile PE 100 UNI EN 12201 PN 10 - SDR 17 |  |  |  | 26.7444 | 0 | 0 |  | 0
Item | 685 | 335 | [5 empty] | 000 | - | 1M.14.050.0040.d | Tubazioni in pead per acqua potabile PE 100 UNI EN 12201 PN 10 - SDR 17, complete di raccorderia, pezzi speciali, giunzioni, guarnizioni e staffaggi. I prezzi unitari includono maggiorazione sia per completamenti sopra indicati sia per sfridi, e devono essere applicati alla lunghezza misurata sull'asse. Diametri (De: diametro esterno x spessore, in mm): - De90 x 5,4 mm | m | 1.38 | 19.38 | 26.7444 | BIM on | I9.5.2.5.015 |  | BIM on
8 | 686 |  | I9 | 00 | 00 | B1 | 5.2.5.040 | 0 | 0 | 0 | Attacchi d. 1" 1/2 |  |  |  | 308.15 | 0 | 0 |  | 0
Item | 687 | 336 | [5 empty] | 000 | - | NP.IM75.001.e | AMMORTIZZATORE DEL COLPO D'ARIETE, MECCANICO, A DOPPIA TENUTA Caratteristiche costruttive e di installazione: Ammortizzatore del colpo d'ariete, di tipo meccanico, senza intervento di manutenzione, costituito da: - corpo con camera tubolare di rame sigillata; - pistone scorrevole in ottone a doppia tenuta; - molla in acciaio; - tenute interne ad o-ring in EPDM. Caratteristiche tecniche: - pressione di punta: 20 bar; - temperatura massima del fluido: 110 °C .-Attacchi d. 1" 1/2 | CAD | 1 | 308.15 | 308.15 | BIM off | I9.5.2.5.040 |  | BIM off
8 | 688 |  | I9 | 00 | 00 | B1 | 5.2.5.041 | 0 | 0 | 0 | Attacchi d. 2" |  |  |  | 355.58 | 0 | 0 |  | 0
Item | 689 | 337 | [5 empty] | 000 | - | NP.IM75.001.f | AMMORTIZZATORE DEL COLPO D'ARIETE, MECCANICO, A DOPPIA TENUTA Caratteristiche costruttive e di installazione: Ammortizzatore del colpo d'ariete, di tipo meccanico, senza intervento di manutenzione, costituito da: - corpo con camera tubolare di rame sigillata; - pistone scorrevole in ottone a doppia tenuta; - molla in acciaio; - tenute interne ad o-ring in EPDM. Caratteristiche tecniche: - pressione di punta: 20 bar; - temperatura massima del fluido: 110 °C .-Attacchi d. 2" | CAD | 1 | 355.58 | 355.58 | BIM off | I9.5.2.5.041 |  | BIM off
8 | 690 |  | I9 | 00 | 00 | B1 | 5.2.5.013 | 0 | 0 | 0 | Valvole a farfalla con microinterruttore, flangiate. |  |  |  | 278.03 | 0 | 0 |  | 0
Item | 691 | 338 | [5 empty] | 000 | - | 1M.13.150.0050.a | Valvole a farfalla con microinterruttore, flangiate. Corpo in ghisa sferoidale, sede in EPDM, disco in bronzo, asta in acciaio AISI420. Approvato UL/FM. Grandezze (DN: diametro nominale): - DN80 | cad | 1 | 278.03 | 278.03 | BIM on | I9.5.2.5.013 |  | BIM on
8 | 692 |  | I9 | 00 | 00 | B1 | 5.2.5.014 | 0 | 0 | 0 | Tubazioni in acciaio inox AISI 316L elettrounite, complete di raccorderia, pezzi |  |  |  | 450.058 | 0 | 0 |  | 0
Item | 693 | 339 | [5 empty] | 000 | - | 1M.14.030.0020.o | Tubazioni in acciaio inox AISI 316L elettrounite, complete di raccorderia, pezzi speciali, giunzioni, guarnizioni e staffaggi. I prezzi unitari includono maggiorazione sia per completamenti sopra indicati sia per sfridi, e devono essere applicati alla lunghezza misurata sull'asse. Diametri (DN diametro nominale x spessore, in mm): - DN80 x 2,0 mm | m | 4.34 | 103.7 | 450.058 | BIM on | I9.5.2.5.014 |  | BIM on
8 | 694 |  | I9 | 00 | 00 | B1 | 5.2.5.028 | 0 | 0 | 0 | Coibentazione per tubazioni con elastomero espanso a cellule chiuse |  |  |  | 3891.855 | 0 | 0 |  | 0
Item | 695 | 340 | [5 empty] | 000 | - | 1M.16.070.0060.c | Coibentazione per tubazioni con elastomero espanso a cellule chiuse, resistenza alla fiamma classe 1, fattore di permeabilità µ minimo 7.000, in guaine o lastre spessore minimo 32 mm. I prezzi unitari al metro devono essere applicati alla lunghezza misurata sull'asse tubo, quelli al metro quadro di superfice teorica ricavata dalla lunghezza misurata sull'asse tubo per la circonferenza esterna dell'elastomero. I prezzi unitari includono una maggiorazione per: coibentazione di raccorderia e pezzi speciali (valvolame e apparecchiature da computare a parte), sigillatura giunte, barriera vapore per tubazioni fredde, adesivi e accessori vari di montaggio, sfridi. Grandezze (mm: spessore minimo elastomero per il diametro esterno tubo [diametri non indicati: prevedere immediatamente superiore] - DN: diametro nominale tubazione): - 32 x 35 mm - DN25 | m | 154.5 | 25.19 | 3891.855 | BIM on | I9.5.2.5.028 |  | BIM on
8 | 696 |  | I9 | 00 | 00 | B1 | 5.2.5.029 | 0 | 0 | 0 | Coibentazione per tubazioni con elastomero espanso a cellule chiuse |  |  |  | 355.3698 | 0 | 0 |  | 0
Item | 697 | 341 | [5 empty] | 000 | - | 1M.16.070.0060.d | Coibentazione per tubazioni con elastomero espanso a cellule chiuse, resistenza alla fiamma classe 1, fattore di permeabilità µ minimo 7.000, in guaine o lastre spessore minimo 32 mm. I prezzi unitari al metro devono essere applicati alla lunghezza misurata sull'asse tubo, quelli al metro quadro di superfice teorica ricavata dalla lunghezza misurata sull'asse tubo per la circonferenza esterna dell'elastomero. I prezzi unitari includono una maggiorazione per: coibentazione di raccorderia e pezzi speciali (valvolame e apparecchiature da computare a parte), sigillatura giunte, barriera vapore per tubazioni fredde, adesivi e accessori vari di montaggio, sfridi. Grandezze (mm: spessore minimo elastomero per il diametro esterno tubo [diametri non indicati: prevedere immediatamente superiore] - DN: diametro nominale tubazione): - 32 x 42 mm - DN32 | m | 11.74 | 30.27 | 355.3698 | BIM on | I9.5.2.5.029 |  | BIM on
7 | 698 |  | I9 | 00 | 00 | B1 | 5.2.6 | 0 | 0 | 0 | Reti di distribuzione acqua calda e terminali |  |  |  | 47190.5684 | 0 | 0 |  | 0
8 | 699 |  | I9 | 00 | 00 | B1 | 5.2.6.002 | 0 | 0 | 0 | Valvole a sfera in ottone a passaggio totale - PN25 |  |  |  | 61.17 | 0 | 0 |  | 0
Item | 700 | 342 | [5 empty] | 000 | - | 1M.13.010.0010.d | Valvole a sfera in ottone a passaggio totale - PN25 Attacchi filettati tipo gas F/F. Corpo in ottone, stelo in ottone, sfera in ottone, maniglia a leva in alluminio. Grandezze (DN: diametro nominale): - DN32 | cad | 3 | 20.39 | 61.17 | BIM on | I9.5.2.6.002 |  | BIM on
8 | 701 |  | I9 | 00 | 00 | B1 | 5.2.6.003 | 0 | 0 | 0 | Valvole a sfera in ottone a passaggio totale - PN25 |  |  |  | 23.54 | 0 | 0 |  | 0
Item | 702 | 343 | [5 empty] | 000 | - | 1M.13.010.0010.e | Valvole a sfera in ottone a passaggio totale - PN25 Attacchi filettati tipo gas F/F. Corpo in ottone, stelo in ottone, sfera in ottone, maniglia a leva in alluminio. Grandezze (DN: diametro nominale): - DN40 | cad | 1 | 23.54 | 23.54 | BIM on | I9.5.2.6.003 |  | BIM on
8 | 703 |  | I9 | 00 | 00 | B1 | 5.2.6.005 | 0 | 0 | 0 | Tubazioni in pe reticolato con barriera anti-ossigeno secondo UNI EN ISO 15876 |  |  |  | 1653.345 | 0 | 0 |  | 0
Item | 704 | 344 | [5 empty] | 000 | - | 1M.14.060.0050.b | Tubazioni in pe reticolato con barriera anti-ossigeno secondo UNI EN ISO 15875 in rotoli con guaina isolante, complete di raccorderia, pezzi speciali, giunzioni, guarnizioni e staffaggi. I prezzi unitari includono maggiorazione sia per completamenti sopra indicati sia per sfridi, e devono essere applicati alla lunghezza misurata sull'asse. Diametri (De: diametro esterno x spessore, in mm): - De20 x 2,8 mm | m | 244.94 | 6.75 | 1653.345 | BIM on | I9.5.2.6.005 |  | BIM on
8 | 705 |  | I9 | 00 | 00 | B1 | 5.2.6.006 | 0 | 0 | 0 | Coibentazione per tubazioni con elastomero espanso a cellule chiuse |  |  |  | 2402.8614 | 0 | 0 |  | 0
Item | 706 | 345 | [5 empty] | 000 | - | 1M.16.070.0030.b | Coibentazione per tubazioni con elastomero espanso a cellule chiuse, resistenza alla fiamma classe 1, fattore di permeabilità µ minimo 7.000, in guaine o lastre spessore minimo 13 mm. I prezzi unitari al metro devono essere applicati alla lunghezza misurata sull'asse tubo, quelli al metro quadro di superfice teorica ricavata dalla lunghezza misurata sull'asse tubo per la circonferenza esterna dell'elastomero. I prezzi unitari includono una maggiorazione per: coibentazione di raccorderia e pezzi speciali (valvolame e apparecchiature da computare a parte), sigillatura giunte, barriera vapore per tubazioni fredde, adesivi e accessori vari di montaggio, sfridi. Grandezze (mm: spessore minimo elastomero per il diametro esterno tubo [diametri non indicati: prevedere immediatamente superiore] - DN: diametro nominale tubazione): - 13 x 28 mm - DN20 | m | 244.94 | 9.81 | 2402.8614 | BIM on | I9.5.2.6.006 |  | BIM on
8 | 707 |  | I9 | 00 | 00 | B1 | 5.2.6.013 | 0 | 0 | 0 | spessore 50 mm |  |  |  | 15425.5296 | 0 | 0 |  | 0
Item | 708 | 346 | [5 empty] | 000 | - | NP.IM59.01.b | COIBENTAZIONE PER TUBAZIONI CON ELASTOMERO ESPANSO A CELLULE CHIUSE, resistenza alla fiamma classe 1, fattore di permeabilità µ minimo 7.000, in guaine o lastre . I prezzi unitari al metro devono essere applicati alla lunghezza misurata sull'asse tubo, quelli al metro quadro di superfice teorica ricavata dalla lunghezza misurata sull'asse tubo per la circonferenza esterna dell'elastomero. I prezzi unitari includono una maggiorazione per: coibentazione di raccorderia e pezzi speciali (valvolame e apparecchiature da computare a parte), sigillatura giunte, barriera vapore per tubazioni fredde, adesivi e accessori vari di montaggio, sfridi. Grandezze (mm: spessore elastomero): - spessore 50 mm | M2 | 143.52 | 107.48 | 15425.5296 | BIM on | I9.5.2.6.013 |  | BIM on
8 | 709 |  | I9 | 00 | 00 | B1 | 5.2.6.015 | 0 | 0 | 0 | Tubazioni in acciaio inossidabile AISI 316, d.e. 28x1,2 mm |  |  |  | 1721.3339 | 0 | 0 |  | 0
Item | 710 | 347 | [5 empty] | 000 | - | NP.IM74.001.d | Tubazioni in acciaio inossidabile AISI 316, d.e. 28x1,2 mm | M | 45.89 | 37.51 | 1721.3339 | BIM on | I9.5.2.6.015 |  | BIM on
8 | 711 |  | I9 | 00 | 00 | B1 | 5.2.6.016 | 0 | 0 | 0 | Tubazioni in acciaio inossidabile AISI 316, d.e. 35x1,5 mm |  |  |  | 3400.3266 | 0 | 0 |  | 0
Item | 712 | 348 | [5 empty] | 000 | - | NP.IM74.001.e | Tubazioni in acciaio inossidabile AISI 316, d.e. 35x1,5 mm | M | 66.66 | 51.01 | 3400.3266 | BIM on | I9.5.2.6.016 |  | BIM on
8 | 713 |  | I9 | 00 | 00 | B1 | 5.2.6.017 | 0 | 0 | 0 | Tubazioni in acciaio inossidabile AISI 316, d.e. 42x1,5 mm |  |  |  | 763.3818 | 0 | 0 |  | 0
Item | 714 | 349 | [5 empty] | 000 | - | NP.IM74.001.f | Tubazioni in acciaio inossidabile AISI 316, d.e. 42x1,5 mm | M | 11.37 | 67.14 | 763.3818 | BIM on | I9.5.2.6.017 |  | BIM on
8 | 715 |  | I9 | 00 | 00 | B1 | 5.2.6.018 | 0 | 0 | 0 | Tubazioni in acciaio inossidabile AISI 316, d.e. 54x1,5 mm |  |  |  | 666.3932 | 0 | 0 |  | 0
Item | 716 | 350 | [5 empty] | 000 | - | NP.IM74.001.g | Tubazioni in acciaio inossidabile AISI 316, d.e. 54x1,5 mm | M | 7.48 | 89.09 | 666.3932 | BIM on | I9.5.2.6.018 |  | BIM on
8 | 717 |  | I9 | 00 | 00 | B1 | 5.2.6.021 | 0 | 0 | 0 | Aumenti di prezzo per finiture a coibentazioni per tubazioni. |  |  |  | 4187.9136 | 0 | 0 |  | 0
Item | 718 | 351 | [5 empty] | 000 | - | 1M.16.090.0010.b | Aumenti di prezzo per finiture a coibentazioni per tubazioni. Gli aumenti di prezzo includono una maggiorazione per: forme speciali (valvolame e apparecchiature da computare a parte), sigillatura giunti a tenuta d'acqua per tubazioni ubicate all'esterno, materiali di fissaggio, accessori vari di montaggio e sfridi. Tipi di finiture: - lamierino in alluminio 6/10 | m² | 143.52 | 29.18 | 4187.9136 | BIM on | I9.5.2.6.021 |  | BIM on
8 | 719 |  | I9 | 00 | 00 | B1 | 5.2.6.020 | 0 | 0 | 0 | Attacchi d. 1" 1/2 |  |  |  | 308.15 | 0 | 0 |  | 0
Item | 720 | 352 | [5 empty] | 000 | - | NP.IM75.001.e | AMMORTIZZATORE DEL COLPO D'ARIETE, MECCANICO, A DOPPIA TENUTA Caratteristiche costruttive e di installazione: Ammortizzatore del colpo d'ariete, di tipo meccanico, senza intervento di manutenzione, costituito da: - corpo con camera tubolare di rame sigillata; - pistone scorrevole in ottone a doppia tenuta; - molla in acciaio; - tenute interne ad o-ring in EPDM. Caratteristiche tecniche: - pressione di punta: 20 bar; - temperatura massima del fluido: 110 °C .-Attacchi d. 1" 1/2 | CAD | 1 | 308.15 | 308.15 | BIM off | I9.5.2.6.020 |  | BIM off
8 | 721 |  | I9 | 00 | 00 | B1 | 5.2.6.004 | 0 | 0 | 0 | Valvole a sfera in ottone a passaggio totale - PN25 |  |  |  | 117.04 | 0 | 0 |  | 0
Item | 722 | 353 | [5 empty] | 000 | - | 1M.13.010.0010.g | Valvole a sfera in ottone a passaggio totale - PN25 Attacchi filettati tipo gas F/F. Corpo in ottone, stelo in ottone, sfera in ottone, maniglia a leva in alluminio. Grandezze (DN: diametro nominale): - DN65 | cad | 2 | 58.52 | 117.04 | BIM on | I9.5.2.6.004 |  | BIM on
8 | 723 |  | I9 | 00 | 00 | B1 | 5.2.6.014 | 0 | 0 | 0 | Tubazioni in acciaio inossidabile AISI 316, d.e. 22x1,2 mm |  |  |  | 2385.2741 | 0 | 0 |  | 0
Item | 724 | 354 | [5 empty] | 000 | - | NP.IM74.001.c | Tubazioni in acciaio inossidabile AISI 316, d.e. 22x1,2 mm | M | 74.47 | 32.03 | 2385.2741 | BIM on | I9.5.2.6.014 |  | BIM on
8 | 725 |  | I9 | 00 | 00 | B1 | 5.2.6.019 | 0 | 0 | 0 | Tubazioni in acciaio inossidabile AISI 316, d.e. 76x2 mm |  |  |  | 13853.2092 | 0 | 0 |  | 0
Item | 726 | 355 | [5 empty] | 000 | - | NP.IM74.001.h | Tubazioni in acciaio inossidabile AISI 316, d.e. 76x2 mm | M | 107.74 | 128.58 | 13853.2092 | BIM on | I9.5.2.6.019 |  | BIM on
8 | 727 |  | I9 | 00 | 00 | B1 | 5.2.6.022 | 0 | 0 | 0 | AMMORTIZZATORE DEL COLPO D'ARIETE, MECCANICO, A DOPPIA TENUTA |  |  |  | 221.1 | 0 | 0 |  | 0
Item | 728 | 356 | [5 empty] | 000 | - | NP.IM75.001.d | AMMORTIZZATORE DEL COLPO D'ARIETE, MECCANICO, A DOPPIA TENUTA Caratteristiche costruttive e di installazione: Ammortizzatore del colpo d'ariete, di tipo meccanico, senza intervento di manutenzione, costituito da: - corpo con camera tubolare di rame sigillata; - pistone scorrevole in ottone a doppia tenuta; - molla in acciaio; - tenute interne ad o-ring in EPDM. Caratteristiche tecniche: - pressione di punta: 20 bar; - temperatura massima del fluido: 110 °C .-Attacchi d. 1" 1/4 | CAD | 1 | 221.1 | 221.1 | BIM off | I9.5.2.6.022 |  | BIM off
7 | 729 |  | I9 | 00 | 00 | B1 | 5.2.7 | 0 | 0 | 0 | Reti di ricircolo dell'acqua calda |  |  |  | 31854.4982 | 0 | 0 |  | 0
8 | 730 |  | I9 | 00 | 00 | B1 | 5.2.7.001 | 0 | 0 | 0 | Valvole a sfera in ottone a passaggio totale - PN25 |  |  |  | 72.72 | 0 | 0 |  | 0
Item | 731 | 357 | [5 empty] | 000 | - | 1M.13.010.0010.a | Valvole a sfera in ottone a passaggio totale - PN25 Attacchi filettati tipo gas F/F. Corpo in ottone, stelo in ottone, sfera in ottone, maniglia a leva in alluminio. Grandezze (DN: diametro nominale): - DN15 | cad | 8 | 9.09 | 72.72 | BIM off | I9.5.2.7.001 |  | BIM off
8 | 732 |  | I9 | 00 | 00 | B1 | 5.2.7.002 | 0 | 0 | 0 | Valvole a sfera in ottone a passaggio totale - PN25 |  |  |  | 70.7 | 0 | 0 |  | 0
Item | 733 | 358 | [5 empty] | 000 | - | 1M.13.010.0010.b | Valvole a sfera in ottone a passaggio totale - PN25 Attacchi filettati tipo gas F/F. Corpo in ottone, stelo in ottone, sfera in ottone, maniglia a leva in alluminio. Grandezze (DN: diametro nominale): - DN20 | cad | 3 | 10.1 | 30.3 | BIM on | I9.5.2.7.002 |  | BIM on
Item | 734 | 359 | [5 empty] | 000 | - | 1M.13.010.0010.b | Valvole a sfera in ottone a passaggio totale - PN25 Attacchi filettati tipo gas F/F. Corpo in ottone, stelo in ottone, sfera in ottone, maniglia a leva in alluminio. Grandezze (DN: diametro nominale): - DN20 | cad | 4 | 10.1 | 40.4 | BIM off | I9.5.2.7.002 |  | BIM off
8 | 735 |  | I9 | 00 | 00 | B1 | 5.2.7.006 | 0 | 0 | 0 | Valvole a flusso avviato di regolazione in acciaio a vite esterna |  |  |  | 537.84 | 0 | 0 |  | 0
Item | 736 | 360 | [5 empty] | 000 | - | 1M.13.040.0060.b | Valvole a flusso avviato di regolazione in acciaio a vite esterna, munita di controtenuta di sicurezza sullo stelo - PN40 Corpo valvola forgiato fino a DN50, compreso. Corpo valvola fuso per diametri superiori al DN50. Complete di: indicatore di apertura, limitatore di alzata, ingrassatore, vite di bloccaggio. Corpo in acciaio al carbonio, cappello in acciaio al carbonio, stelo in acciaio inox, sedi di tenuta in acciaio inox. Guarnizioni del tipo senza amianto, volantino in acciaio al carbonio. Grandezze (DN: diametro nominale): - DN20 | cad | 3 | 179.28 | 537.84 | BIM on | I9.5.2.7.006 |  | BIM on
8 | 737 |  | I9 | 00 | 00 | B1 | 5.2.7.014 | 0 | 0 | 0 | Tubazioni in acciaio inossidabile AISI 316, d.e. 18x1 mm |  |  |  | 1625.0976 | 0 | 0 |  | 0
Item | 738 | 361 | [5 empty] | 000 | - | NP.IM74.001.b | TUBAZIONI IN ACCIAIO PER SISTEMA PRESSFITTING ( A BLOCCAGGIO MECCANICO) Caratteristiche costruttive e di installazione: Tubazioni in acciaio con raccordi a bloccaggio meccanico (Tipo Mannesman Pressfitting), spessore della tubazione da 1.0 mm a 2 mm a seconda del diametro nominale (diametro massimo previsto DN 100). A seconda di quanto richiesto e/o necessario, le tubazioni potranno essere: - in acciaio a basso tenore di carbonio, ricotto, in tubo sottile galvanizzato esternamente, secondo UNI EN 10305-3; - in acciaio inossidabile AISI 316 o 316L (secondo quanto richiesto e/o necessario) rispondenti alle norme UNI EN 10088 e UNI EN 10312 per le dimensioni (serie 2), saldate, scordonate internamente ed esternamente trafilate per uso anche in impianti idrici per acque potabili. I raccordi di unione tra i vari tubi e quelli dei pezzi speciali, quali le diramazioni e le curve, saranno del tipo a manicotto realizzati in acciaio trattato a caldo acciaio inossidabile con spessore 1.5 o 2 mm, dotati di anello di tenuta (O-ring) in gomma di butile/EPDM, in Viton, ecc., secondo quanto richiesto e/o necessario. La tenuta sarà garantita da pressatura e deformazione meccanica dell'insieme manicotto-tubazione, tramite apposita pinza. I pesi convenzionali per i diversi diametri sono quelli stabiliti nel Capitolato e/o altri elaborati tecnici di progetto. Ai fini della contabilizzazione, saranno utilizzati i valori di massa lineica a seconda del tipo di tubazioni e del diametro impiegato, indicati nel Capitolato. Caratteristiche tecniche: - temperatura massima di esercizio: 120 °C (o-ring in gomma); - pressione massima di esercizio: 1,6 MPa . Il prezzo è comprensivo di: - accessori di completamento; - supporti, sostegni, staffaggi, mensolame e ancoraggi; - materiali vari di consumo. -Tubazioni in acciaio inossidabile AISI 316, d.e. 18x1 mm | M | 60.48 | 26.87 | 1625.0976 | BIM on | I9.5.2.7.014 |  | BIM on
8 | 739 |  | I9 | 00 | 00 | B1 | 5.2.7.015 | 0 | 0 | 0 | Tubazioni in acciaio inossidabile AISI 316, d.e. 22x1,2 mm |  |  |  | 2873.091 | 0 | 0 |  | 0
Item | 740 | 362 | [5 empty] | 000 | - | NP.IM74.001.c | Tubazioni in acciaio inossidabile AISI 316, d.e. 22x1,2 mm | M | 89.7 | 32.03 | 2873.091 | BIM on | I9.5.2.7.015 |  | BIM on
8 | 741 |  | I9 | 00 | 00 | B1 | 5.2.7.018 | 0 | 0 | 0 | Circolatori singoli PN6 con motore a 3 velocità, alimentazione elettrica a 220 V |  |  |  | 661.18 | 0 | 0 |  | 0
Item | 742 | 363 | [5 empty] | 000 | - | 1M.04.030.0010.e | Circolatori singoli PN6 con motore a 3 velocità, alimentazione elettrica a 220 V - 1f - 50 Hz - 2 poli Grandezze (m³/h: portata - kPa: prevalenza / prestazioni a velocità massima): - oltre 1 fino a 2 m³/h - oltre 20 fino a 40 kPa | cad | 2 | 330.59 | 661.18 | BIM off | I9.5.2.7.018 |  | BIM off
8 | 743 |  | I9 | 00 | 00 | B1 | 5.2.7.020 | 0 | 0 | 0 | Manometri |  |  |  | 126.16 | 0 | 0 |  | 0
Item | 744 | 364 | [5 empty] | 000 | - | 1M.04.060.0020.b | Manometri: - per acqua con quadrante 80 mm ad attacco centrale e indice di riferimento, completo di ricciolo e rubinetto con flangetta di prova | cad | 4 | 31.54 | 126.16 | BIM off | I9.5.2.7.020 |  | BIM off
8 | 745 |  | I9 | 00 | 00 | B1 | 5.2.7.022 | 0 | 0 | 0 | Valvole di ritegno in ottone a battente, con attacchi filettati tipo gas - PN16 |  |  |  | 85 | 0 | 0 |  | 0
Item | 746 | 365 | [5 empty] | 000 | - | 1M.13.050.0010.d | Valvole di ritegno in ottone a battente, con attacchi filettati tipo gas - PN16 Corpo in ottone, cappello in ottone, otturatore in ottone, guarnizioni del tipo senza amianto. Sede dell'otturatore in gomma. Grandezze (DN: diametro nominale): - DN32 | cad | 4 | 21.25 | 85 | BIM off | I9.5.2.7.022 |  | BIM off
8 | 747 |  | I9 | 00 | 00 | B1 | 5.2.7.024 | 0 | 0 | 0 | Tubazioni in acciaio inox AISI 316L elettrounite, complete di raccorderia, pezzi |  |  |  | 1769.76 | 0 | 0 |  | 0
Item | 748 | 366 | [5 empty] | 000 | - | 1M.14.030.0020.g | Tubazioni in acciaio inox AISI 316L elettrounite, complete di raccorderia, pezzi speciali, giunzioni, guarnizioni e staffaggi. I prezzi unitari includono maggiorazione sia per completamenti sopra indicati sia per sfridi, e devono essere applicati alla lunghezza misurata sull'asse. Diametri (DN diametro nominale x spessore, in mm): - DN32 x 2,0 mm | m | 36 | 49.16 | 1769.76 | BIM off | I9.5.2.7.024 |  | BIM off
8 | 749 |  | I9 | 00 | 00 | B1 | 5.2.7.026 | 0 | 0 | 0 | Coibentazione per tubazioni con elastomero espanso a cellule chiuse senza alogeno |  |  |  | 410.04 | 0 | 0 |  | 0
Item | 750 | 367 | [5 empty] | 000 | - | 1M.16.040.0020.d | Coibentazione per tubazioni con elastomero espanso a cellule chiuse senza alogeni nè pvc, resistenza alla fiamma classe 1, fattore di permeabilità µ minimo 4.000, in guaine o lastre spessore minimo 13 mm. I prezzi unitari al metro devono essere applicati alla lunghezza misurata sull'asse tubo, quelli al metro quadro di superfice teorica ricavata dalla lunghezza misurata sull'asse tubo per la circonferenza esterna dell'elastomero. I prezzi unitari includono una maggiorazione per: coibentazione di raccorderia e pezzi speciali (valvolame e apparecchiature da computare a parte), sigillatura giunte, barriera vapore per tubazioni fredde, adesivi e accessori vari di montaggio, sfridi. Grandezze (mm: spessore minimo elastomero per il diametro esterno tubo [diametri non indicati: prevedere immediatamente superiore] - DN: diametro nominale tubazione): - 13 x 42 mm - DN32 | m | 36 | 11.39 | 410.04 | BIM off | I9.5.2.7.026 |  | BIM off
8 | 751 |  | I9 | 00 | 00 | B1 | 5.2.7.003 | 0 | 0 | 0 | Valvole a sfera in ottone a passaggio totale - PN25 |  |  |  | 33.6 | 0 | 0 |  | 0
Item | 752 | 368 | [5 empty] | 000 | - | 1M.13.010.0010.c | Valvole a sfera in ottone a passaggio totale - PN25 Attacchi filettati tipo gas F/F. Corpo in ottone, stelo in ottone, sfera in ottone, maniglia a leva in alluminio. Grandezze (DN: diametro nominale): - DN25 | cad | 2 | 16.8 | 33.6 | BIM on | I9.5.2.7.003 |  | BIM on
8 | 753 |  | I9 | 00 | 00 | B1 | 5.2.7.004 | 0 | 0 | 0 | Valvole a sfera in ottone a passaggio totale - PN25 |  |  |  | 203.9 | 0 | 0 |  | 0
Item | 754 | 369 | [5 empty] | 000 | - | 1M.13.010.0010.d | Valvole a sfera in ottone a passaggio totale - PN25 Attacchi filettati tipo gas F/F. Corpo in ottone, stelo in ottone, sfera in ottone, maniglia a leva in alluminio. Grandezze (DN: diametro nominale): - DN32 | cad | 2 | 20.39 | 40.78 | BIM on | I9.5.2.7.004 |  | BIM on
Item | 755 | 370 | [5 empty] | 000 | - | 1M.13.010.0010.d | Valvole a sfera in ottone a passaggio totale - PN25 Attacchi filettati tipo gas F/F. Corpo in ottone, stelo in ottone, sfera in ottone, maniglia a leva in alluminio. Grandezze (DN: diametro nominale): - DN32 | cad | 8 | 20.39 | 163.12 | BIM off | I9.5.2.7.004 |  | BIM off
8 | 756 |  | I9 | 00 | 00 | B1 | 5.2.7.007 | 0 | 0 | 0 | Valvole a flusso avviato di regolazione in acciaio a vite esterna |  |  |  | 374.38 | 0 | 0 |  | 0
Item | 757 | 371 | [5 empty] | 000 | - | 1M.13.040.0060.c | Valvole a flusso avviato di regolazione in acciaio a vite esterna, munita di controtenuta di sicurezza sullo stelo - PN40 Corpo valvola forgiato fino a DN50, compreso. Corpo valvola fuso per diametri superiori al DN50. Complete di: indicatore di apertura, limitatore di alzata, ingrassatore, vite di bloccaggio. Corpo in acciaio al carbonio, cappello in acciaio al carbonio, stelo in acciaio inox, sedi di tenuta in acciaio inox. Guarnizioni del tipo senza amianto, volantino in acciaio al carbonio. Grandezze (DN: diametro nominale): - DN25 | cad | 2 | 187.19 | 374.38 | BIM on | I9.5.2.7.007 |  | BIM on
8 | 758 |  | I9 | 00 | 00 | B1 | 5.2.7.008 | 0 | 0 | 0 | Valvole a flusso avviato di regolazione in acciaio a vite esterna |  |  |  | 438.6 | 0 | 0 |  | 0
Item | 759 | 372 | [5 empty] | 000 | - | 1M.13.040.0060.d | Valvole a flusso avviato di regolazione in acciaio a vite esterna, munita di controtenuta di sicurezza sullo stelo - PN40 Corpo valvola forgiato fino a DN50, compreso. Corpo valvola fuso per diametri superiori al DN50. Complete di: indicatore di apertura, limitatore di alzata, ingrassatore, vite di bloccaggio. Corpo in acciaio al carbonio, cappello in acciaio al carbonio, stelo in acciaio inox, sedi di tenuta in acciaio inox. Guarnizioni del tipo senza amianto, volantino in acciaio al carbonio. Grandezze (DN: diametro nominale): - DN32 | cad | 2 | 219.3 | 438.6 | BIM on | I9.5.2.7.008 |  | BIM on
8 | 760 |  | I9 | 00 | 00 | B1 | 5.2.7.013 | 0 | 0 | 0 | spessore 50 mm |  |  |  | 11928.1304 | 0 | 0 |  | 0
Item | 761 | 373 | [5 empty] | 000 | - | NP.IM59.01.b | COIBENTAZIONE PER TUBAZIONI CON ELASTOMERO ESPANSO A CELLULE CHIUSE, resistenza alla fiamma classe 1, fattore di permeabilità µ minimo 7.000, in guaine o lastre . I prezzi unitari al metro devono essere applicati alla lunghezza misurata sull'asse tubo, quelli al metro quadro di superfice teorica ricavata dalla lunghezza misurata sull'asse tubo per la circonferenza esterna dell'elastomero. I prezzi unitari includono una maggiorazione per: coibentazione di raccorderia e pezzi speciali (valvolame e apparecchiature da computare a parte), sigillatura giunte, barriera vapore per tubazioni fredde, adesivi e accessori vari di montaggio, sfridi. Grandezze (mm: spessore elastomero): - spessore 50 mm | M2 | 110.98 | 107.48 | 11928.1304 | BIM on | I9.5.2.7.013 |  | BIM on
8 | 762 |  | I9 | 00 | 00 | B1 | 5.2.7.016 | 0 | 0 | 0 | Tubazioni in acciaio inossidabile AISI 316, d.e. 28x1,2 mm |  |  |  | 752.8257 | 0 | 0 |  | 0
Item | 763 | 374 | [5 empty] | 000 | - | NP.IM74.001.d | Tubazioni in acciaio inossidabile AISI 316, d.e. 28x1,2 mm | M | 20.07 | 37.51 | 752.8257 | BIM on | I9.5.2.7.016 |  | BIM on
8 | 764 |  | I9 | 00 | 00 | B1 | 5.2.7.017 | 0 | 0 | 0 | Tubazioni in acciaio inossidabile AISI 316, d.e. 35x1,5 mm |  |  |  | 5545.2971 | 0 | 0 |  | 0
Item | 765 | 375 | [5 empty] | 000 | - | NP.IM74.001.e | Tubazioni in acciaio inossidabile AISI 316, d.e. 35x1,5 mm | M | 108.71 | 51.01 | 5545.2971 | BIM on | I9.5.2.7.017 |  | BIM on
8 | 766 |  | I9 | 00 | 00 | B1 | 5.2.7.019 | 0 | 0 | 0 | Circolatori singoli PN6 con motore a 3 velocità, alimentazione elettrica a 220 V |  |  |  | 874.34 | 0 | 0 |  | 0
Item | 767 | 376 | [5 empty] | 000 | - | 1M.04.030.0010.f | Circolatori singoli PN6 con motore a 3 velocità, alimentazione elettrica a 220 V - 1f - 50 Hz - 2 poli Grandezze (m³/h: portata - kPa: prevalenza / prestazioni a velocità massima): - oltre 1 fino a 2 m³/h - oltre 40 fino a 80 kPa | cad | 2 | 437.17 | 874.34 | BIM off | I9.5.2.7.019 |  | BIM off
8 | 768 |  | I9 | 00 | 00 | B1 | 5.2.7.027 | 0 | 0 | 0 | Coibentazione per tubazioni con elastomero espanso a cellule chiuse senza alogeno |  |  |  | 3471.8364 | 0 | 0 |  | 0
Item | 769 | 377 | [5 empty] | 000 | - | 1M.16.090.0010.b | Aumenti di prezzo per finiture a coibentazioni per tubazioni. Gli aumenti di prezzo includono una maggiorazione per: forme speciali (valvolame e apparecchiature da computare a parte), sigillatura giunti a tenuta d'acqua per tubazioni ubicate all'esterno, materiali di fissaggio, accessori vari di montaggio e sfridi. Tipi di finiture: - lamierino in alluminio 6/10 | m² | 110.98 | 29.18 | 3238.3964 | BIM on | I9.5.2.7.027 |  | BIM on
Item | 770 | 378 | [5 empty] | 000 | - | 1M.16.090.0010.b | Aumenti di prezzo per finiture a coibentazioni per tubazioni. Gli aumenti di prezzo includono una maggiorazione per: forme speciali (valvolame e apparecchiature da computare a parte), sigillatura giunti a tenuta d'acqua per tubazioni ubicate all'esterno, materiali di fissaggio, accessori vari di montaggio e sfridi. Tipi di finiture: - lamierino in alluminio 6/10 | m² | 8 | 29.18 | 233.44 | BIM off | I9.5.2.7.027 |  | BIM off
7 | 771 |  | I9 | 00 | 00 | B1 | 5.2.8 | 0 | 0 | 0 | Apparecchi sanitari |  |  |  | 54417.54 | 0 | 0 |  | 0
8 | 772 |  | I9 | 00 | 00 | B1 | 5.2.8.001 | 0 | 0 | 0 | PFI_Air Blower |  |  |  | 5785.34 | 0 | 0 |  | 0
Item | 773 | 379 | [5 empty] | 000 | - | 1M.11.010.0010.d | Vasi igienici a sedere in vetrochina colore bianco: - sospeso, completo di telaio metallico da incasso, mensole, raccordo di scarico e guarnizioni | cad | 22 | 262.97 | 5785.34 | BIM on | I9.5.2.8.001 |  | BIM on
8 | 774 |  | I9 | 00 | 00 | B1 | 5.2.8.002 | 0 | 0 | 0 | Lavabi normali in vetrochina colore bianco |  |  |  | 442.04 | 0 | 0 |  | 0
Item | 775 | 380 | [5 empty] | 000 | - | 1M.11.020.0010.a | Lavabi normali in vetrochina colore bianco: - a parete da 60 x 45 cm circa, completo di mensole | cad | 4 | 110.51 | 442.04 | BIM on | I9.5.2.8.002 |  | BIM on
8 | 776 |  | I9 | 00 | 00 | B1 | 5.2.8.003 | 0 | 0 | 0 | PFI_Maniglione disabile_600mm |  |  |  | 2755.84 | 0 | 0 |  | 0
Item | 777 | 381 | [5 empty] | 000 | - | 1M.11.050.0010.b | Piatti doccia colore bianco: - in fire-clay, da 80 x 80 cm | cad | 16 | 172.24 | 2755.84 | BIM on | I9.5.2.8.003 |  | BIM on
8 | 778 |  | I9 | 00 | 00 | B1 | 5.2.8.004 | 0 | 0 | 0 | PFI_Porta Scopino_Sospeso |  |  |  | 2452.84 | 0 | 0 |  | 0
Item | 779 | 382 | [5 empty] | 000 | - | 1M.11.080.0005.a | Vaso-bidet per disabili, prodotti a norma D.P.R. 503/96.: - monoblocco in ceramica bianca, sifone incorporato con possibilità di scarico a pavimento o a parete, 4 punti di fissaggio a terra per garantire la massima stabilità, catino allungato, apertura anteriore per consentire un agevole passaggio della mano e della doccetta esterna per uso bidet. Completo di cassetta in ceramica, con speciale schienale ergonomico per consentire un comodo appoggio. Fornito di batteria con pulsante pneumatico sulla cassetta, completo di: viti di fissaggio, raccordo di scarico/carico, guarnizioni e comando a distanza. | cad | 4 | 613.21 | 2452.84 | BIM on | I9.5.2.8.004 |  | BIM on
8 | 780 |  | I9 | 00 | 00 | B1 | 5.2.8.005 | 0 | 0 | 0 | PFI_Maniglione_Disabili |  |  |  | 10522.54 | 0 | 0 |  | 0
Item | 781 | 383 | [5 empty] | 000 | - | 1M.11.080.0020.c | Lavabi per disabili con bordi arrotondati, poggiagomiti e paraspruzzi, in ceramica colore bianco, fronte concavo per agevolare l'avvicinamento alle persone che utilizzano la carrozzina, completo di rubinetto miscelatore monocomando a leva lunga a bocchello estraibile, 2 raccordi flessibili con rosetta, piletta con griglia, sifone a scarico flessibile, guarnizioni e mensole: - reclinabile con dispositivo pneumatico | cad | 14 | 751.61 | 10522.54 | BIM on | I9.5.2.8.005 |  | BIM on
8 | 782 |  | I9 | 00 | 00 | B1 | 5.2.8.006 | 0 | 0 | 0 | PFI_Toilet Roll Dispenser |  |  |  | 2866.6 | 0 | 0 |  | 0
Item | 783 | 384 | [5 empty] | 000 | - | 1M.11.010.0030.g | Sistemi d'erogazione per vaso igienico: - cassetta di lavaggio esterna alta capacità minima 10 l, completa di gruppo di scarico con comando a parete o a pavimento, coperchio d'ispezione, tubo d'allacciamento al vaso, cannotto con rosone e guarnizioni | cad | 22 | 130.3 | 2866.6 | BIM off | I9.5.2.8.006 |  | BIM off
8 | 784 |  | I9 | 00 | 00 | B1 | 5.2.8.007 | 0 | 0 | 0 | Completamenti per vaso igienico |  |  |  | 779.46 | 0 | 0 |  | 0
Item | 785 | 385 | [5 empty] | 000 | - | 1M.11.010.0040.a | Completamenti per vaso igienico: - sedile per vaso normale in poliestere con coperchio | cad | 22 | 35.43 | 779.46 | BIM off | I9.5.2.8.007 |  | BIM off
8 | 786 |  | I9 | 00 | 00 | B1 | 5.2.8.009 | 0 | 0 | 0 | Gruppi d'erogazione per lavabo |  |  |  | 1508.48 | 0 | 0 |  | 0
Item | 787 | 386 | [5 empty] | 000 | - | 1M.11.020.0040.g | Gruppi d'erogazione per lavabo: - miscelatore 3/8" bicomando antivandalo bordo lavabo in ottone cromato con comando a leva multidirezionale su giunto a sfera a chiusura automatica temporizzata secondo la norma EN 816, con ciclo di 15 secondi circa, parti interne in poliacetato con rubino sintetico e molla autopulente, rubinetti d'arresto incorporati. Leva e cartuccia intercambiabili resistenti alla corrosione ed alle incrostazioni. Sistema di regolazione della portata su 4 livelli attraverso meccanismo interno; portata pre-regolata di fabbrica. | cad | 4 | 377.12 | 1508.48 | BIM off | I9.5.2.8.009 |  | BIM off
8 | 788 |  | I9 | 00 | 00 | B1 | 5.2.8.010 | 0 | 0 | 0 | Gruppi di scarico per lavabo |  |  |  | 216.08 | 0 | 0 |  | 0
Item | 789 | 387 | [5 empty] | 000 | - | 1M.11.020.0050.c | Gruppi di scarico per lavabo: - libero per lavabo da 1"1/4, composto da: piletta con griglia, sifone ispezionabile con cannotto e rosone, guarnizioni | cad | 4 | 54.02 | 216.08 | BIM off | I9.5.2.8.010 |  | BIM off
8 | 790 |  | I9 | 00 | 00 | B1 | 5.2.8.011 | 0 | 0 | 0 | Gruppi d'erogazione per doccia |  |  |  | 5820.8 | 0 | 0 |  | 0
Item | 791 | 388 | [5 empty] | 000 | - | 1M.11.050.0020.e | Gruppi d'erogazione per doccia: - unità completa antivandalo a muro per doccia con comando a pressione a chiusura automatica temporizzata secondo la norma UNI EN 816, con cicli di 30 secondi circa, parti interne in poliacetato con rubino sintetico e molla autopulente. Equipaggiata con soffione orientabile anticalcare, alimentazione dall'alto, limitatore di portata da 6l/min e sistema anti-bloccaggio con il quale l'acqua scorre solo quando avviene il rilascio del pulsante. Modulo idraulico e comando intercambiabili, resistenti alla corrosione ed alle incrostazioni. Arrivo su rubinetto d'arresto compreso. | cad | 16 | 363.8 | 5820.8 | BIM off | I9.5.2.8.011 |  | BIM off
8 | 792 |  | I9 | 00 | 00 | B1 | 5.2.8.012 | 0 | 0 | 0 | Gruppo di scarico per doccia composto da: pozzetto sifonato da 1"1/2 con piletta |  |  |  | 772.32 | 0 | 0 |  | 0
Item | 793 | 389 | [5 empty] | 000 | - | 1M.11.050.0030 | Gruppo di scarico per doccia composto da: pozzetto sifonato da 1"1/2 con piletta grigliata e guarnizioni | cad | 16 | 48.27 | 772.32 | BIM off | I9.5.2.8.012 |  | BIM off
8 | 794 |  | I9 | 00 | 00 | B1 | 5.2.8.013 | 0 | 0 | 0 | Orinatoi sifonati in vetrochina colore bianco |  |  |  | 210.84 | 0 | 0 |  | 0
Item | 795 | 390 | [5 empty] | 000 | - | 1M.11.070.0010.f | Orinatoi sifonati in vetrochina colore bianco: - completamento: gruppo d'erogazione a comando con chiusura automatica, composto da: rubinetto a pulsante 1/2", tubo d'allacciamento con rosone e guarnizioni | cad | 3 | 70.28 | 210.84 | BIM off | I9.5.2.8.013 |  | BIM off
8 | 796 |  | I9 | 00 | 00 | B1 | 5.2.8.014 | 0 | 0 | 0 | Accessori per vaso-bidet per disabili |  |  |  | 654.4 | 0 | 0 |  | 0
Item | 797 | 391 | [5 empty] | 000 | - | 1M.11.080.0010.b | Accessori per vaso-beidet per disabili: - cassetta di scarico pneumatica ad incasso, isolata contro la condensa, dotata di livella per facilitarne l’installazione, tubo di cacciata Ø 50/44 rivestito in polistirolo e con tappo di protezione, rete e asole di fissaggio, rubinetto di carico silenziato, placca di chiusura in ABS, tubo in PVC per comando pneumatico da 200 cm. Kit di collegamento vaso/cassetta composto da canotto Ø 40/44, rosone Ø 40, tronchetto Ø 40/45, morsetto Ø 44. Predisposta per comando pneumatico remoto. | cad | 4 | 163.6 | 654.4 | BIM off | I9.5.2.8.014 |  | BIM off
8 | 798 |  | I9 | 00 | 00 | B1 | 5.2.8.015 | 0 | 0 | 0 | Accessori per vaso-bidet per disabili |  |  |  | 104.2 | 0 | 0 |  | 0
Item | 799 | 392 | [5 empty] | 000 | - | 1M.11.080.0010.c | Accessori per vaso-beidet per disabili: - comando pneumatico agevolato a distanza di colore bianco, per installazione esterna o ad incasso, tubo di protezione lungo 150 cm, completo di fissaggi. | cad | 4 | 26.05 | 104.2 | BIM off | I9.5.2.8.015 |  | BIM off
8 | 800 |  | I9 | 00 | 00 | B1 | 5.2.8.016 | 0 | 0 | 0 | Accessori per vaso-bidet per disabili |  |  |  | 285.96 | 0 | 0 |  | 0
Item | 801 | 393 | [5 empty] | 000 | - | 1M.11.080.0010.d | Accessori per vaso-beidet per disabili: - copriwater ergonomico universale in resina termoindurente colore bianco, apertura anteriore per riprendere la forma del sanitario, cerniere inox, completo di coperchio. | cad | 4 | 71.49 | 285.96 | BIM off | I9.5.2.8.016 |  | BIM off
8 | 802 |  | I9 | 00 | 00 | B1 | 5.2.8.017 | 0 | 0 | 0 | Maniglione di sostegno ribaltabile, Ø 33 mm, con rivestimento in nylon ed anima |  |  |  | 5808.42 | 0 | 0 |  | 0
Item | 803 | 394 | [5 empty] | 000 | - | 1M.11.080.0100 | Maniglione di sostegno ribaltabile, Ø 33 mm, con rivestimento in nylon ed anima in acciaio trattato anticorrosione o in alluminio, per lavabo, W.C. | cad | 18 | 322.69 | 5808.42 | BIM off | I9.5.2.8.017 |  | BIM off
8 | 804 |  | I9 | 00 | 00 | B1 | 5.2.8.018 | 0 | 0 | 0 | Allacciamenti completi di apparecchi sanitari all'interno di bagni, cucine e altro |  |  |  | 6394.38 | 0 | 0 |  | 0
Item | 805 | 395 | [5 empty] | 000 | - | 1M.11.200.0010.a | Allacciamenti completi di apparecchi sanitari all'interno di bagni, cucine e altri locali, eseguiti con materiali previsti nel presente prezzario. Tipi di allacciamenti: - acqua fredda e acqua calda, con scarico Inclusioni: - valvola d'intercettazione generale DN15 ubicata in prossimità del locale, tipo da incasso con cappuccio cromato o a sfera con eventuale cassetta a muro; - tubazione di alimentazione DN15 (completa di maggiorazione 50% per raccorderia) da valvola generale ad apparecchio sanitario, in materiale metallico o plastico; - guaina isolante spessore 9 mm, per tubazione d'alimentazione; - tubazione di scarico DE40 (completa di maggiorazione 300% per raccorderia) da apparecchio sanitario a colonna di scarico, in pead. Esclusioni: - assistenza muraria e fornitura/posa di apparecchio sanitario e rubinetteria | cad | 34 | 188.07 | 6394.38 | BIM off | I9.5.2.8.018 |  | BIM off
8 | 806 |  | I9 | 00 | 00 | B1 | 5.2.8.019 | 0 | 0 | 0 | Allacciamenti completi di apparecchi sanitari all'interno di bagni, cucine e altro |  |  |  | 5608.31 | 0 | 0 |  | 0
Item | 807 | 396 | [5 empty] | 000 | - | 1M.11.200.0010.b | Allacciamenti completi di apparecchi sanitari all'interno di bagni, cucine e altri locali, eseguiti con materiali previsti nel presente prezzario. Tipi di allacciamenti: - acqua fredda o acqua calda, con scarico Inclusioni: - tubazione di alimentazione DN15 (completa di maggiorazione 50% per raccorderia) da valvola generale ad apparecchio sanitario, in materiale metallico o plastico; - guaina isolante spessore 9 mm, per tubazione d'alimentazione; - tubazione di scarico DE110 (completa di maggiorazione 300% per raccorderia) da apparecchio sanitario a colonna di scarico, in pead. Esclusioni: - assistenza muraria e fornitura/posa di apparecchio sanitario e rubinetteria | cad | 29 | 193.39 | 5608.31 | BIM off | I9.5.2.8.019 |  | BIM off
8 | 808 |  | I9 | 00 | 00 | B1 | 5.2.8.021 | 0 | 0 | 0 | .. |  |  |  | 1428.69 | 0 | 0 |  | 0
Item | 809 | 397 | [5 empty] | 000 | - | 1M.11.070.0010.b | Orinatoi sifonati in vetrochina colore bianco: - sospeso con altezza 70 cm a brida grondante, completo di zanche e guarnizioni | cad | 3 | 476.23 | 1428.69 | BIM on | I9.5.2.8.021 |  | BIM on
6 | 810 |  | I9 | 00 | 00 | B1 | 5.3 | 0 | 0 | 0 | Impianto di smaltimento liquidi |  |  |  | 162525.6395 | 0 | 0 |  | 0
7 | 811 |  | I9 | 00 | 00 | B1 | 5.3.1 | 0 | 0 | 0 | Reti di scarico acque fecali |  |  |  | 13577.5391 | 0 | 0 |  | 0
8 | 812 |  | I9 | 00 | 00 | B1 | 5.3.1.006 | 0 | 0 | 0 | Fornitura e posa tubi in polietilene malleabilizzato per condotte di scarico |  |  |  | 2190.914 | 0 | 0 |  | 0
Item | 813 | 398 | [5 empty] | 000 | - | 1C.12.020.0010.i | Fornitura e posa tubi in polietilene malleabilizzato per condotte di scarico acque civili e industriali, colore nero, conforme norme UNI EN 1519, da giuntare mediante saldatura di testa (da valutare a parte), con manicotto elettrico o con manicotto di dilatazione; compresi gli oneri di fissaggio a pareti e soffitti e di attraversamento delle strutture. Diametro esterno (De) e spessore (s): - De 125 - s = 4,9 | m | 75.16 | 29.15 | 2190.914 | BIM on | I9.5.3.1.006 |  | BIM on
8 | 814 |  | I9 | 00 | 00 | B1 | 5.3.1.008 | 0 | 0 | 0 | Fornitura e Posa di Tubo fonoassorbente con bicchiere in materiale termoplastico |  |  |  | 378.87 | 0 | 0 |  | 0
Item | 815 | 399 | [5 empty] | 000 | - | 1C.12.090.0010.a | Fornitura e Posa di Tubo fonoassorbente con bicchiere in materiale termoplastico con cariche minerali per condotte di scarico acque civili, densità 1,75 g/cm³ classe infiammabilità M1 NF P 92501, coefficiente di dilatazione termica lineare pari a 0,04 mm/m x C°, dotato di guarnizioni premontate da giuntare mediante raccordo a bicchiere; compresi gli oneri di fissaggio a pareti e soffitti e di attraversamento delle strutture. Diametro esterno (De) e spessore (s): De= 40 mm - s= 3,00 | m | 34.6 | 10.95 | 378.87 | BIM on | I9.5.3.1.008 |  | BIM on
8 | 816 |  | I9 | 00 | 00 | B1 | 5.3.1.009 | 0 | 0 | 0 | Fornitura e Posa di Tubo fonoassorbente con bicchiere in materiale termoplastico |  |  |  | 153.216 | 0 | 0 |  | 0
Item | 817 | 400 | [5 empty] | 000 | - | 1C.12.090.0010.b | Fornitura e Posa di Tubo fonoassorbente con bicchiere in materiale termoplastico con cariche minerali per condotte di scarico acque civili, densità 1,75 g/cm³ classe infiammabilità M1 NF P 92501, coefficiente di dilatazione termica lineare pari a 0,04 mm/m x C°, dotato di guarnizioni premontate da giuntare mediante raccordo a bicchiere; compresi gli oneri di fissaggio a pareti e soffitti e di attraversamento delle strutture. Diametro esterno (De) e spessore (s): De= 50 mm - s= 3,00 | m | 13.3 | 11.52 | 153.216 | BIM on | I9.5.3.1.009 |  | BIM on
8 | 818 |  | I9 | 00 | 00 | B1 | 5.3.1.010 | 0 | 0 | 0 | Fornitura e Posa di Tubo fonoassorbente con bicchiere in materiale termoplastico |  |  |  | 584.8436 | 0 | 0 |  | 0
Item | 819 | 401 | [5 empty] | 000 | - | 1C.12.090.0010.c | Fornitura e Posa di Tubo fonoassorbente con bicchiere in materiale termoplastico con cariche minerali per condotte di scarico acque civili, densità 1,75 g/cm³ classe infiammabilità M1 NF P 92501, coefficiente di dilatazione termica lineare pari a 0,04 mm/m x C°, dotato di guarnizioni premontate da giuntare mediante raccordo a bicchiere; compresi gli oneri di fissaggio a pareti e soffitti e di attraversamento delle strutture. Diametro esterno (De) e spessore (s): De= 75 mm - s= 4,00 | m | 26.84 | 21.79 | 584.8436 | BIM on | I9.5.3.1.010 |  | BIM on
8 | 820 |  | I9 | 00 | 00 | B1 | 5.3.1.012 | 0 | 0 | 0 | Fornitura e Posa di Tubo fonoassorbente con bicchiere in materiale termoplastico |  |  |  | 3695.328 | 0 | 0 |  | 0
Item | 821 | 402 | [5 empty] | 000 | - | 1C.12.090.0010.f | Fornitura e Posa di Tubo fonoassorbente con bicchiere in materiale termoplastico con cariche minerali per condotte di scarico acque civili, densità 1,75 g/cm³ classe infiammabilità M1 NF P 92501, coefficiente di dilatazione termica lineare pari a 0,04 mm/m x C°, dotato di guarnizioni premontate da giuntare mediante raccordo a bicchiere; compresi gli oneri di fissaggio a pareti e soffitti e di attraversamento delle strutture. Diametro esterno (De) e spessore (s): De= 110 mm - s= 5,00 | m | 131.6 | 28.08 | 3695.328 | BIM on | I9.5.3.1.012 |  | BIM on
8 | 822 |  | I9 | 00 | 00 | B1 | 5.3.1.013 | 0 | 0 | 0 | Fornitura e Posa di Tubo fonoassorbente con bicchiere in materiale termoplastico |  |  |  | 1146.08 | 0 | 0 |  | 0
Item | 823 | 403 | [5 empty] | 000 | - | 1C.12.090.0010.g | Fornitura e Posa di Tubo fonoassorbente con bicchiere in materiale termoplastico con cariche minerali per condotte di scarico acque civili, densità 1,75 g/cm³ classe infiammabilità M1 NF P 92501, coefficiente di dilatazione termica lineare pari a 0,04 mm/m x C°, dotato di guarnizioni premontate da giuntare mediante raccordo a bicchiere; compresi gli oneri di fissaggio a pareti e soffitti e di attraversamento delle strutture. Diametro esterno (De) e spessore (s): De= 125 mm - s= 5,00 | m | 27.55 | 41.6 | 1146.08 | BIM on | I9.5.3.1.013 |  | BIM on
8 | 824 |  | I9 | 00 | 00 | B1 | 5.3.1.014 | 0 | 0 | 0 | Fornitura e Posa di Tubo fonoassorbente con bicchiere in materiale termoplastico |  |  |  | 2320.9051 | 0 | 0 |  | 0
Item | 825 | 404 | [5 empty] | 000 | - | 1C.12.090.0010.h | Fornitura e Posa di Tubo fonoassorbente con bicchiere in materiale termoplastico con cariche minerali per condotte di scarico acque civili, densità 1,75 g/cm³ classe infiammabilità M1 NF P 92501, coefficiente di dilatazione termica lineare pari a 0,04 mm/m x C°, dotato di guarnizioni premontate da giuntare mediante raccordo a bicchiere; compresi gli oneri di fissaggio a pareti e soffitti e di attraversamento delle strutture. Diametro esterno (De) e spessore (s): De= 160 mm - s= 5,50 | m | 45.41 | 51.11 | 2320.9051 | BIM on | I9.5.3.1.014 |  | BIM on
8 | 826 |  | I9 | 00 | 00 | B1 | 5.3.1.021 | 0 | 0 | 0 | DE 75 mm |  |  |  | 475.5 | 0 | 0 |  | 0
Item | 827 | 405 | [5 empty] | 000 | - | NP.IM77.001.a | PILETTA DI SCARICO A PAVIMENTO, IN MATERIALE PLASTICO, CON GRIGLIA IN ACCIAIO INOX Caratteristiche costruttive e di installazione: Piletta per lo scarico a pavimento, realizzata in materiale plastico ad elevata resistenza e costituita da: - ampio pozzetto di raccolta a più uscite laterali d. 50 mm o 63 mm, con bordo e imbuto d'entrata regolabile; - griglia di copertura in acciaio inossidabile. Il prezzo è comprensivo di: - accessori di completamento; - supporti e fissaggi vari; - collegamenti alla tubazione di scarico; - materiali vari di consumo. -DE 75 mm | CAD | 5 | 95.1 | 475.5 | BIM on | I9.5.3.1.021 |  | BIM on
8 | 828 |  | I9 | 00 | 00 | B1 | 5.3.1.002 | 0 | 0 | 0 | Fornitura e posa tubi in polietilene malleabilizzato per condotte di scarico |  |  |  | 339.0218 | 0 | 0 |  | 0
Item | 829 | 406 | [5 empty] | 000 | - | 1C.12.020.0010.b | Fornitura e posa tubi in polietilene malleabilizzato per condotte di scarico acque civili e industriali, colore nero, conforme norme UNI EN 1519, da giuntare mediante saldatura di testa (da valutare a parte), con manicotto elettrico o con manicotto di dilatazione; compresi gli oneri di fissaggio a pareti e soffitti e di attraversamento delle strutture. Diametro esterno (De) e spessore (s): - De 40 - s = 3,0 | m | 31.42 | 10.79 | 339.0218 | BIM on | I9.5.3.1.002 |  | BIM on
8 | 830 |  | I9 | 00 | 00 | B1 | 5.3.1.003 | 0 | 0 | 0 | Fornitura e posa tubi in polietilene malleabilizzato per condotte di scarico |  |  |  | 105.4308 | 0 | 0 |  | 0
Item | 831 | 407 | [5 empty] | 000 | - | 1C.12.020.0010.c | Fornitura e posa tubi in polietilene malleabilizzato per condotte di scarico acque civili e industriali, colore nero, conforme norme UNI EN 1519, da giuntare mediante saldatura di testa (da valutare a parte), con manicotto elettrico o con manicotto di dilatazione; compresi gli oneri di fissaggio a pareti e soffitti e di attraversamento delle strutture. Diametro esterno (De) e spessore (s): - De 50 - s = 3,0 | m | 8.53 | 12.36 | 105.4308 | BIM on | I9.5.3.1.003 |  | BIM on
8 | 832 |  | I9 | 00 | 00 | B1 | 5.3.1.004 | 0 | 0 | 0 | Fornitura e posa tubi in polietilene malleabilizzato per condotte di scarico |  |  |  | 24.3408 | 0 | 0 |  | 0
Item | 833 | 408 | [5 empty] | 000 | - | 1C.12.020.0010.e | Fornitura e posa tubi in polietilene malleabilizzato per condotte di scarico acque civili e industriali, colore nero, conforme norme UNI EN 1519, da giuntare mediante saldatura di testa (da valutare a parte), con manicotto elettrico o con manicotto di dilatazione; compresi gli oneri di fissaggio a pareti e soffitti e di attraversamento delle strutture. Diametro esterno (De) e spessore (s): - De 63 - s = 3,0 | m | 1.76 | 13.83 | 24.3408 | BIM on | I9.5.3.1.004 |  | BIM on
8 | 834 |  | I9 | 00 | 00 | B1 | 5.3.1.007 | 0 | 0 | 0 | Fornitura e posa tubi in polietilene malleabilizzato per condotte di scarico |  |  |  | 1887.689 | 0 | 0 |  | 0
Item | 835 | 409 | [5 empty] | 000 | - | 1C.12.020.0010.j | Fornitura e posa tubi in polietilene malleabilizzato per condotte di scarico acque civili e industriali, colore nero, conforme norme UNI EN 1519, da giuntare mediante saldatura di testa (da valutare a parte), con manicotto elettrico o con manicotto di dilatazione; compresi gli oneri di fissaggio a pareti e soffitti e di attraversamento delle strutture. Diametro esterno (De) e spessore (s): - De 160 - s = 6,2 | m | 44.26 | 42.65 | 1887.689 | BIM on | I9.5.3.1.007 |  | BIM on
8 | 836 |  | I9 | 00 | 00 | B1 | 5.3.1.019 | 0 | 0 | 0 | De= 160 mm - s= 6,00 |  |  |  | 275.4 | 0 | 0 |  | 0
Item | 837 | 410 | [5 empty] | 000 | - | NP.IM28.01.a | Fornitura e Posa di Tubo fonoassorbente con bicchiere in materiale termoplastico con cariche minerali per condotte di scarico acque civili, densità 1,75 g/cm³ classe infiammabilità M1 NF P 92501, coefficiente di dilatazione termica lineare pari a 0,04 mm/m x C°, dotato di guarnizioni premontate da giuntare mediante raccordo a bicchiere; compresi gli oneri di fissaggio a pareti e soffitti e di attraversamento delle strutture. Diametro esterno (De) e spessore (s): - De= 160 mm - s= 6,00 | M | 4.59 | 60 | 275.4 | BIM on | I9.5.3.1.019 |  | BIM on
7 | 838 |  | I9 | 00 | 00 | B1 | 5.3.2 | 0 | 0 | 0 | Reti di scarico acque domestiche |  |  |  | 89779.7965 | 0 | 0 |  | 0
8 | 839 |  | I9 | 00 | 00 | B1 | 5.3.2.004 | 0 | 0 | 0 | Fornitura e posa tubi in polietilene alta densità da giuntare mediante saldatura |  |  |  | 643.0588 | 0 | 0 |  | 0
Item | 840 | 411 | [5 empty] | 000 | - | 1C.12.020.0210.c | Fornitura e posa tubi in polietilene alta densità da giuntare mediante saldatura, a parete liscia solida per condutture non in pressione per scarichi civili e industriali, in conformità alla norma UNI EN 12666, di colore nero con bande coestruse colorate sulla superficie esterna in funzione dell’utilizzo. Classe di rigidità anulare SN2 - SDR 33. Escluso scavo, piano appoggio, rinfianco e riempimento. Diametro esterno (De):- De 160 mm | m | 36.29 | 17.72 | 643.0588 | BIM on | I9.5.3.2.004 |  | BIM on
8 | 841 |  | I9 | 00 | 00 | B1 | 5.3.2.013 | 0 | 0 | 0 | Fornitura e posa in opera di anello con fondo in conglomerato di cemento per pozzetti |  |  |  | 3583.94 | 0 | 0 |  | 0
Item | 842 | 412 | [5 empty] | 000 | - | 1C.12.610.0010.f | Fornitura e posa in opera di anello con fondo in conglomerato di cemento per pozzetti di raccordo, ispezione o raccolta, compreso il calcestruzzo di sottofondo ed il raccordo delle tubazioni, escluso scavo e reinterro; con dimensioni: - interno 100x100 cm, h = 100 cm (esterno 120x120 cm) - peso kg. 1.300 | cad | 17 | 210.82 | 3583.94 | BIM on | I9.5.3.2.013 |  | BIM on
8 | 843 |  | I9 | 00 | 00 | B1 | 5.3.2.039 | 0 | 0 | 0 | 500X500 |  |  |  | 3504 | 0 | 0 |  | 0
Item | 844 | 413 | [5 empty] | 000 | - | NP.IM78.001.a | POZZETTO CON CADITOIA GRIGLIATA PER IL DRENAGGIO Pozzetto in calcestruzzo vibrato armato di tipo prefabbricato, completa di caditoia carrabile in ghisa sferoidale con relativo telaio, conforme alla norma UNI EN 124 e alle tabelle UNI 4544. Classe di resistenza DN400 per traffico pesante. Il prezzo è comprensivo di: - oneri relativi all’apertura dei fori per i collegamenti alle tubazioni di scarico e la sigillatura degli stessi; - formazione del piano di appoggio, magrone di fondazione; - reinterro a ridosso del pozzetto. Sono esclusi dal prezzo: - i sigilli; - lo scavo-dim 500x500 mm | CAD | 16 | 219 | 3504 | BIM on | I9.5.3.2.039 |  | BIM on
8 | 845 |  | I9 | 00 | 00 | B1 | 5.3.2.044 | 0 | 0 | 0 | - interno 150x150 cm, h = 155 cm - peso kg.3.800 |  |  |  | 5632 | 0 | 0 |  | 0
Item | 846 | 414 | [5 empty] | 000 | - | NP.IM86.001.a | ANELLO CON FONDO IN CONGLOMERATO DI CEMENTO PER POZZETTI di raccordo, ispezione o raccolta, compreso il calcestruzzo di sottofondo ed il raccordo delle tubazioni, escluso scavo e reinterro; con dimensioni:-- interno 150x150 cm, h = 155 cm - peso kg.3.800 | CAD | 8 | 704 | 5632 | BIM on | I9.5.3.2.044 |  | BIM on
8 | 847 |  | I9 | 00 | 00 | B1 | 5.3.2.049 | 0 | 0 | 0 | Chiusino completo di telaio, o soletta di chiusura, in conglomerato di cemento prefabbricato |  |  |  | 1267.18 | 0 | 0 |  | 0
Item | 848 | 415 | [5 empty] | 000 | - | 1C.12.610.0030.f | Chiusino completo di telaio, o soletta di chiusura, in conglomerato di cemento per pozzetti, adeguatamente armati, con dimensioni: - interno 100x100 cm, spess. cm 15, peso kg. 300 | cad | 17 | 74.54 | 1267.18 | BIM off | I9.5.3.2.049 |  | BIM off
8 | 849 |  | I9 | 00 | 00 | B1 | 5.3.2.001 | 0 | 0 | 0 | Fornitura e posa tubi in polietilene malleabilizzato per condotte di scarico |  |  |  | 587.3558 | 0 | 0 |  | 0
Item | 850 | 416 | [5 empty] | 000 | - | 1C.12.020.0010.g | Fornitura e posa tubi in polietilene malleabilizzato per condotte di scarico acque civili e industriali, colore nero, conforme norme UNI EN 1519, da giuntare mediante saldatura di testa (da valutare a parte), con manicotto elettrico o con manicotto di dilatazione; compresi gli oneri di fissaggio a pareti e soffitti e di attraversamento delle strutture. Diametro esterno (De) e spessore (s): - De 90 - s = 3,5 | m | 30.37 | 19.34 | 587.3558 | BIM on | I9.5.3.2.001 |  | BIM on
8 | 851 |  | I9 | 00 | 00 | B1 | 5.3.2.002 | 0 | 0 | 0 | Fornitura e posa tubi in polietilene malleabilizzato per condotte di scarico |  |  |  | 151.2885 | 0 | 0 |  | 0
Item | 852 | 417 | [5 empty] | 000 | - | 1C.12.020.0010.i | Fornitura e posa tubi in polietilene malleabilizzato per condotte di scarico acque civili e industriali, colore nero, conforme norme UNI EN 1519, da giuntare mediante saldatura di testa (da valutare a parte), con manicotto elettrico o con manicotto di dilatazione; compresi gli oneri di fissaggio a pareti e soffitti e di attraversamento delle strutture. Diametro esterno (De) e spessore (s): - De 125 - s = 4,9 | m | 5.19 | 29.15 | 151.2885 | BIM on | I9.5.3.2.002 |  | BIM on
8 | 853 |  | I9 | 00 | 00 | B1 | 5.3.2.003 | 0 | 0 | 0 | Fornitura e posa tubi in polietilene malleabilizzato per condotte di scarico |  |  |  | 22.178 | 0 | 0 |  | 0
Item | 854 | 418 | [5 empty] | 000 | - | 1C.12.020.0010.j | Fornitura e posa tubi in polietilene malleabilizzato per condotte di scarico acque civili e industriali, colore nero, conforme norme UNI EN 1519, da giuntare mediante saldatura di testa (da valutare a parte), con manicotto elettrico o con manicotto di dilatazione; compresi gli oneri di fissaggio a pareti e soffitti e di attraversamento delle strutture. Diametro esterno (De) e spessore (s): - De 160 - s = 6,2 | m | 0.52 | 42.65 | 22.178 | BIM on | I9.5.3.2.003 |  | BIM on
8 | 855 |  | I9 | 00 | 00 | B1 | 5.3.2.006 | 0 | 0 | 0 | Fornitura e Posa di Tubo fonoassorbente con bicchiere in materiale termoplastico |  |  |  | 149.0688 | 0 | 0 |  | 0
Item | 856 | 419 | [5 empty] | 000 | - | 1C.12.090.0010.b | Fornitura e Posa di Tubo fonoassorbente con bicchiere in materiale termoplastico con cariche minerali per condotte di scarico acque civili, densità 1,75 g/cm³ classe infiammabilità M1 NF P 92501, coefficiente di dilatazione termica lineare pari a 0,04 mm/m x C°, dotato di guarnizioni premontate da giuntare mediante raccordo a bicchiere; compresi gli oneri di fissaggio a pareti e soffitti e di attraversamento delle strutture. Diametro esterno (De) e spessore (s): De= 50 mm - s= 3,00 | m | 12.94 | 11.52 | 149.0688 | BIM on | I9.5.3.2.006 |  | BIM on
8 | 857 |  | I9 | 00 | 00 | B1 | 5.3.2.007 | 0 | 0 | 0 | Fornitura e Posa di Tubo fonoassorbente con bicchiere in materiale termoplastico |  |  |  | 494.1972 | 0 | 0 |  | 0
Item | 858 | 420 | [5 empty] | 000 | - | 1C.12.090.0010.c | Fornitura e Posa di Tubo fonoassorbente con bicchiere in materiale termoplastico con cariche minerali per condotte di scarico acque civili, densità 1,75 g/cm³ classe infiammabilità M1 NF P 92501, coefficiente di dilatazione termica lineare pari a 0,04 mm/m x C°, dotato di guarnizioni premontate da giuntare mediante raccordo a bicchiere; compresi gli oneri di fissaggio a pareti e soffitti e di attraversamento delle strutture. Diametro esterno (De) e spessore (s): De= 75 mm - s= 4,00 | m | 22.68 | 21.79 | 494.1972 | BIM on | I9.5.3.2.007 |  | BIM on
8 | 859 |  | I9 | 00 | 00 | B1 | 5.3.2.009 | 0 | 0 | 0 | Fornitura e Posa di Tubo fonoassorbente con bicchiere in materiale termoplastico |  |  |  | 5685.056 | 0 | 0 |  | 0
Item | 860 | 421 | [5 empty] | 000 | - | 1C.12.090.0010.g | Fornitura e Posa di Tubo fonoassorbente con bicchiere in materiale termoplastico con cariche minerali per condotte di scarico acque civili, densità 1,75 g/cm³ classe infiammabilità M1 NF P 92501, coefficiente di dilatazione termica lineare pari a 0,04 mm/m x C°, dotato di guarnizioni premontate da giuntare mediante raccordo a bicchiere; compresi gli oneri di fissaggio a pareti e soffitti e di attraversamento delle strutture. Diametro esterno (De) e spessore (s): De= 125 mm - s= 5,00 | m | 136.66 | 41.6 | 5685.056 | BIM on | I9.5.3.2.009 |  | BIM on
8 | 861 |  | I9 | 00 | 00 | B1 | 5.3.2.010 | 0 | 0 | 0 | Fornitura e Posa di Tubo fonoassorbente con bicchiere in materiale termoplastico |  |  |  | 3862.8938 | 0 | 0 |  | 0
Item | 862 | 422 | [5 empty] | 000 | - | 1C.12.090.0010.h | Fornitura e Posa di Tubo fonoassorbente con bicchiere in materiale termoplastico con cariche minerali per condotte di scarico acque civili, densità 1,75 g/cm³ classe infiammabilità M1 NF P 92501, coefficiente di dilatazione termica lineare pari a 0,04 mm/m x C°, dotato di guarnizioni premontate da giuntare mediante raccordo a bicchiere; compresi gli oneri di fissaggio a pareti e soffitti e di attraversamento delle strutture. Diametro esterno (De) e spessore (s): De= 160 mm - s= 5,50 | m | 75.58 | 51.11 | 3862.8938 | BIM on | I9.5.3.2.010 |  | BIM on
8 | 863 |  | I9 | 00 | 00 | B1 | 5.3.2.012 | 0 | 0 | 0 | Fornitura e posa in opera di anello con fondo in conglomerato di cemento per pozzetti |  |  |  | 121.67 | 0 | 0 |  | 0
Item | 864 | 423 | [5 empty] | 000 | - | 1C.12.610.0010.e | Fornitura e posa in opera di anello con fondo in conglomerato di cemento per pozzetti di raccordo, ispezione o raccolta, compreso il calcestruzzo di sottofondo ed il raccordo delle tubazioni, escluso scavo e reinterro; con dimensioni: - interno 80x80 cm, h = 75 cm (esterno 101x101 cm) - peso kg. 700 | cad | 1 | 121.67 | 121.67 | BIM on | I9.5.3.2.012 |  | BIM on
8 | 865 |  | I9 | 00 | 00 | B1 | 5.3.2.017 | 0 | 0 | 0 | Sistemi terminali di distribuzione modulare |  |  |  | 6668.34 | 0 | 0 |  | 0
Item | 866 | 424 | [5 empty] | 000 | - | 1M.10.070.0010.a | Sistemi terminali di distribuzione modulare, ciascuno composto da: valvole d'intercettazione generale e sfiato aria (se non previste in altri sistemi ev. abbinati); collettori di andata e ritorno in ottone tipo monoblocco a più derivazioni con eventuale by pass e staffe; valvole d'intercettazione per ciascuna derivazione (su andata predisposte per comando elettrotermico e su ritorno con pre-regolazione); raccordi e guarnizioni per allacciamento a tubi in acciaio o rame o plastica; cassetta in lamiera verniciata da incasso a filo muro ventilata con portello, serratura e chiave (eventualmente unita a quella di altri sistemi abbinati); n° derivazioni: - derivazioni 3 + 3 | cad | 14 | 476.31 | 6668.34 | BIM on | I9.5.3.2.017 |  | BIM on
8 | 867 |  | I9 | 00 | 00 | B1 | 5.3.2.018 | 0 | 0 | 0 | Sistemi terminali di distribuzione modulare |  |  |  | 497.63 | 0 | 0 |  | 0
Item | 868 | 425 | [5 empty] | 000 | - | 1M.10.070.0010.b | Sistemi terminali di distribuzione modulare, ciascuno composto da: valvole d'intercettazione generale e sfiato aria (se non previste in altri sistemi ev. abbinati); collettori di andata e ritorno in ottone tipo monoblocco a più derivazioni con eventuale by pass e staffe; valvole d'intercettazione per ciascuna derivazione (su andata predisposte per comando elettrotermico e su ritorno con pre-regolazione); raccordi e guarnizioni per allacciamento a tubi in acciaio o rame o plastica; cassetta in lamiera verniciata da incasso a filo muro ventilata con portello, serratura e chiave (eventualmente unita a quella di altri sistemi abbinati); n° derivazioni: - derivazioni 4 + 4 | cad | 1 | 497.63 | 497.63 | BIM on | I9.5.3.2.018 |  | BIM on
8 | 869 |  | I9 | 00 | 00 | B1 | 5.3.2.019 | 0 | 0 | 0 | Sistemi terminali di distribuzione modulare |  |  |  | 1854.66 | 0 | 0 |  | 0
Item | 870 | 426 | [5 empty] | 000 | - | 1M.10.070.0010.e | Sistemi terminali di distribuzione modulare, ciascuno composto da: valvole d'intercettazione generale e sfiato aria (se non previste in altri sistemi ev. abbinati); collettori di andata e ritorno in ottone tipo monoblocco a più derivazioni con eventuale by pass e staffe; valvole d'intercettazione per ciascuna derivazione (su andata predisposte per comando elettrotermico e su ritorno con pre-regolazione); raccordi e guarnizioni per allacciamento a tubi in acciaio o rame o plastica; cassetta in lamiera verniciata da incasso a filo muro ventilata con portello, serratura e chiave (eventualmente unita a quella di altri sistemi abbinati); n° derivazioni: - derivazioni 7 + 7 | cad | 3 | 618.22 | 1854.66 | BIM on | I9.5.3.2.019 |  | BIM on
8 | 871 |  | I9 | 00 | 00 | B1 | 5.3.2.020 | 0 | 0 | 0 | Sistemi terminali di distribuzione modulare |  |  |  | 1918.59 | 0 | 0 |  | 0
Item | 872 | 427 | [5 empty] | 000 | - | 1M.10.070.0010.f | Sistemi terminali di distribuzione modulare, ciascuno composto da: valvole d'intercettazione generale e sfiato aria (se non previste in altri sistemi ev. abbinati); collettori di andata e ritorno in ottone tipo monoblocco a più derivazioni con eventuale by pass e staffe; valvole d'intercettazione per ciascuna derivazione (su andata predisposte per comando elettrotermico e su ritorno con pre-regolazione); raccordi e guarnizioni per allacciamento a tubi in acciaio o rame o plastica; cassetta in lamiera verniciata da incasso a filo muro ventilata con portello, serratura e chiave (eventualmente unita a quella di altri sistemi abbinati); n° derivazioni: - derivazioni 8 + 8 | cad | 3 | 639.53 | 1918.59 | BIM on | I9.5.3.2.020 |  | BIM on
8 | 873 |  | I9 | 00 | 00 | B1 | 5.3.2.028 | 0 | 0 | 0 | Tubazioni in pead per acqua potabile PE 100 UNI EN 12201 PN 10 - SDR 20 |  |  |  | 1029.6396 | 0 | 0 |  | 0
Item | 874 | 428 | [5 empty] | 000 | - | 1M.14.050.0040.f | Tubazioni in pead per acqua potabile PE 100 UNI EN 12201 PN 10 - SDR 17, complete di raccorderia, pezzi speciali, giunzioni, guarnizioni e staffaggi. I prezzi unitari includono maggiorazione sia per completamenti sopra indicati sia per sfridi, e devono essere applicati alla lunghezza misurata sull'asse. Diametri (De: diametro esterno x spessore, in mm): - De125 x 7,4 mm | m | 38.52 | 26.73 | 1029.6396 | BIM on | I9.5.3.2.028 |  | BIM on
8 | 875 |  | I9 | 00 | 00 | B1 | 5.3.2.029 | 0 | 0 | 0 | De= 160 mm - s= 6,00 |  |  |  | 13.2 | 0 | 0 |  | 0
Item | 876 | 429 | [5 empty] | 000 | - | NP.IM28.01.a | Fornitura e Posa di Tubo fonoassorbente con bicchiere in materiale termoplastico con cariche minerali per condotte di scarico acque civili, densità 1,75 g/cm³ classe infiammabilità M1 NF P 92501, coefficiente di dilatazione termica lineare pari a 0,04 mm/m x C°, dotato di guarnizioni premontate da giuntare mediante raccordo a bicchiere; compresi gli oneri di fissaggio a pareti e soffitti e di attraversamento delle strutture. Diametro esterno (De) e spessore (s): - De= 160 mm - s= 6,00 | M | 0.22 | 60 | 13.2 | BIM on | I9.5.3.2.029 |  | BIM on
8 | 877 |  | I9 | 00 | 00 | B1 | 5.3.2.031 | 0 | 0 | 0 | portata nominale = 7 l/s; dimensioni W x L x H = 160 x 122 x 160 cm |  |  |  | 3800 | 0 | 0 |  | 0
Item | 878 | 430 | [5 empty] | 000 | - | NP.IM40.001.b | SEPARATORE GRASSI in polietilene per installazione a norma EN 1825, con copertura in classe “D”. Il manufatto sarà completo di: - centralina di allarme raggiungimento max livello, con avvisatore ottico e sonoro, predisposta per interfacciamento con il sistema di supervisione generale dell'edificio, collocata nelle immediate vicinanze, completa di collegamenti alle sonde. Il prezzo sarà comprensivo di: - pezzi speciali; - collegamenti alle reti ingresso/uscita tubazioni di scarico; - con centralina di allarme raggiungimento Max. livello; - prova di tenuta idrica; - certificazioni italiane e/o internazionali previste dalla normativa di prevenzione incendi; - materiali minori di consumo. -portata nominale = 7 l/s; dimensioni W x L x H = 160 x 122 x 160 cm | CAD | 2 | 1900 | 3800 | BIM on | I9.5.3.2.031 |  | BIM on
8 | 879 |  | I9 | 00 | 00 | B1 | 5.3.2.034 | 0 | 0 | 0 | GRUPPO MONOBLOCCO SERBATOIO-POMPE (n° 2) DI SOLLEVAMENTO ACQUE CARICHE (LIQUAMI) |  |  |  | 11930.5 | 0 | 0 |  | 0
Item | 880 | 431 | [5 empty] | 000 | - | NP.IM71.01.c | GRUPPO MONOBLOCCO SERBATOIO-POMPE (n° 2) DI SOLLEVAMENTO ACQUE CARICHE (LIQUAMI) Caratteristiche costruttive e di installazione: Gruppo monoblocco di sollevamento acque cariche (liquami), con un serbatoio in polietilene da almeno 400 litri, corredato da due pompe di sollevamento azionate da galleggianti interni. Saranno accettate due possibili alternative: A) serbatoio con ampio coperchio apribile e pompe interne, sommerse, ispezionabili ed estraibili dal coperchio, con barra guida di sollevamento e appoggio di base su gomito in ghisa saldamento fissato al serbatoio (sistema "LOWARA" o similare); B) serbatoio con coperchio fissato con viti e corredato di fori, sui quali siano fissati (flangiati), i motori delle pompe, con la girante interna ed immersa; guinchi con pompe estraibili da sopra sflangiandole dal coperchio (sistema "KSB" o similare). In ogni caso ciascuna pompa sarà costituita e corredata essenzialmente da: - motore elettrico monofase con grado di protezione non inferiore a IP58 nel caso a), IP57 nel caso b), comunque in classe di isolamento F, con albero su almeno due cuscinetti a sfere non necessitanti di manutenzione e sonde termiche di protezione dal surriscaldamento, a reinserzione automatica; - girante centrifuga di tipo adatto al convogliamento di liquami e corpo pompa in materiale fortemente resistente all'usura ed alla corrosione, ad esempio bronzo o ghisa, oppure, per la girante, acciaio inossidabile; - trituratore a lame rotanti all'aspirazione, dello stesso materiale della girante; - albero monoblocco in acciaio inox o acciaio al carbonio C45 o simile altamente resistente all'usura, alla corrosione e alle sollecitazioni, con tenute meccaniche non necessitanti di manutenzione; - cassa esterna in acciaio inox, o in ghisa verniciata in più mani (previo trattamento di fondo) a base di clorocaucciù o di resine epossidiche; - viteria completamente inox; - valvola di ritegno in ghisa grigia, di tipo adatto ad acque cariche, con otturatore profilato anti colpo d'ariete, di diametro non inferiore a DN40, in ogni caso con otturatore completamente rivestito in materiale gommoso ad elevata resistenza, completa di dispositivo di ispezione e di bloccaggio dell'otturatore. Bulloneria interamente inox; - tubazione di cacciata in polietilene HD rigido, PN10 o zincata; le tubazioni delle due pompe saranno unite in un'unica tubazione, portata fino a fuori del serbatoio, con attacco da almeno 2" (DN50). Il serbatoio sarà corredato comunque di coperchio per ispezione interna ed accesso alle pompe, di attacchi preforati per tubazione in ingresso in almeno 2 punti e di attacco per tubazione di sfiato. Il gruppo dovrà essere corredato di sistema di interruttori automatici a galleggiante, adeguatamente fissati ai tubi di mandata delle pompe oppure alla parete del pozzo, il tutto completo di ogni accessorio (gli interruttori di livello delle pompe saranno installati e tarati in modo da ottenere un corretto intervento sequenziale delle pompe), nonché di quadro elettrico "di bordo" (nel senso di "dedicato", installato in prossimità del gruppo) e di linee di collegamento (potenza, segnali, terra) fra quadro e gruppo. Il quadro, salvo specifiche indicazioni diverse, sarà del tipo ad armadio a muro con carpenteria, in acciaio zincato e verniciato a forno (o in epossidico) oppure in robusta materia plastica in ogni caso con grado di protezione non inferiore ad IP44 (IP20 a quadro aperto). Esso conterrà (oltre all'interruttore generale) gli organi di comando, protezione e sicurezza delle pompe e dovrà rispondere ai seguenti requisiti: - selettore per ogni pompa a tre posizioni Man - 0 - Aut; - spie di servizio per ogni pompa, per azionamento manuale, per azionamento in automatico e per allarme di guasto - presenza di un sistema di commutazione automatica dell'ordine di inserzione delle pompe; - presenza di allarme per massimo livello acque nel pozzo di alloggiamento pompe, derivato di galleggianti di azionamento pompe o da galleggiante autonomo; - presenza di contatti privi di tensione per riporto a distanza di una segnalazione di allarme riepilogativa. Il sistema elettrico sarà infine completo di linee di collegamento di potenza, di terra e di trasmissione segnali (in cavo elettrico adeguato) fra quadro e utenze (pompe, interruttori a galleggiante, etc.) posti in opera entro tubazioni in pvc rigido filettabile pesante; l'ingresso dei cavi nei motori sarà protetto con colata di resina o sistema analogo. Caratteristiche tecniche: - temperatura massima di esercizio del liquido: fino a + 40 °C in continuo; - tensione di alimentazione: * 230 V monofase (+/- 10%) c.a. oppure 400 V trifase (+/- 10%) c.a. secondo richieste e/o necessità per potenze indicative fino a 1 kW; * esclusivamente 400 V trifase (+/- 10%) c.a. per potenze indicative superiori a 1 kW; - frequenza di rete: 50 Hz; - motore con isolamento classe F e protezione non inferiore a IP 57/58. Il prezzo è comprensivo di: - accessori vari di completamento; - collegamenti idraulici ed elettrici; - materiali minori di consumo. N.B.: la portata e la prevalenza si riferiscono a ciascuna elettropompa. -portata 40,74 m3/h, prevalenza 93 kPa | N | 1 | 11930.5 | 11930.5 | BIM on | I9.5.3.2.034 |  | BIM on
8 | 881 |  | I9 | 00 | 00 | B1 | 5.3.2.035 | 0 | 0 | 0 | GRUPPO MONOBLOCCO SERBATOIO-POMPE (n° 2) DI SOLLEVAMENTO ACQUE CARICHE (LIQUAMI) |  |  |  | 12598.3 | 0 | 0 |  | 0
Item | 882 | 432 | [5 empty] | 000 | - | NP.IM71.01.d | GRUPPO MONOBLOCCO SERBATOIO-POMPE (n° 2) DI SOLLEVAMENTO ACQUE CARICHE (LIQUAMI) Caratteristiche costruttive e di installazione: Gruppo monoblocco di sollevamento acque cariche (liquami), con un serbatoio in polietilene da almeno 400 litri, corredato da due pompe di sollevamento azionate da galleggianti interni. Saranno accettate due possibili alternative: A) serbatoio con ampio coperchio apribile e pompe interne, sommerse, ispezionabili ed estraibili dal coperchio, con barra guida di sollevamento e appoggio di base su gomito in ghisa saldamento fissato al serbatoio (sistema "LOWARA" o similare); B) serbatoio con coperchio fissato con viti e corredato di fori, sui quali siano fissati (flangiati), i motori delle pompe, con la girante interna ed immersa; guinchi con pompe estraibili da sopra sflangiandole dal coperchio (sistema "KSB" o similare). In ogni caso ciascuna pompa sarà costituita e corredata essenzialmente da: - motore elettrico monofase con grado di protezione non inferiore a IP58 nel caso a), IP57 nel caso b), comunque in classe di isolamento F, con albero su almeno due cuscinetti a sfere non necessitanti di manutenzione e sonde termiche di protezione dal surriscaldamento, a reinserzione automatica; - girante centrifuga di tipo adatto al convogliamento di liquami e corpo pompa in materiale fortemente resistente all'usura ed alla corrosione, ad esempio bronzo o ghisa, oppure, per la girante, acciaio inossidabile; - trituratore a lame rotanti all'aspirazione, dello stesso materiale della girante; - albero monoblocco in acciaio inox o acciaio al carbonio C45 o simile altamente resistente all'usura, alla corrosione e alle sollecitazioni, con tenute meccaniche non necessitanti di manutenzione; - cassa esterna in acciaio inox, o in ghisa verniciata in più mani (previo trattamento di fondo) a base di clorocaucciù o di resine epossidiche; - viteria completamente inox; - valvola di ritegno in ghisa grigia, di tipo adatto ad acque cariche, con otturatore profilato anti colpo d'ariete, di diametro non inferiore a DN40, in ogni caso con otturatore completamente rivestito in materiale gommoso ad elevata resistenza, completa di dispositivo di ispezione e di bloccaggio dell'otturatore. Bulloneria interamente inox; - tubazione di cacciata in polietilene HD rigido, PN10 o zincata; le tubazioni delle due pompe saranno unite in un'unica tubazione, portata fino a fuori del serbatoio, con attacco da almeno 2" (DN50). Il serbatoio sarà corredato comunque di coperchio per ispezione interna ed accesso alle pompe, di attacchi preforati per tubazione in ingresso in almeno 2 punti e di attacco per tubazione di sfiato. Il gruppo dovrà essere corredato di sistema di interruttori automatici a galleggiante, adeguatamente fissati ai tubi di mandata delle pompe oppure alla parete del pozzo, il tutto completo di ogni accessorio (gli interruttori di livello delle pompe saranno installati e tarati in modo da ottenere un corretto intervento sequenziale delle pompe), nonché di quadro elettrico "di bordo" (nel senso di "dedicato", installato in prossimità del gruppo) e di linee di collegamento (potenza, segnali, terra) fra quadro e gruppo. Il quadro, salvo specifiche indicazioni diverse, sarà del tipo ad armadio a muro con carpenteria, in acciaio zincato e verniciato a forno (o in epossidico) oppure in robusta materia plastica in ogni caso con grado di protezione non inferiore ad IP44 (IP20 a quadro aperto). Esso conterrà (oltre all'interruttore generale) gli organi di comando, protezione e sicurezza delle pompe e dovrà rispondere ai seguenti requisiti: - selettore per ogni pompa a tre posizioni Man - 0 - Aut; - spie di servizio per ogni pompa, per azionamento manuale, per azionamento in automatico e per allarme di guasto - presenza di un sistema di commutazione automatica dell'ordine di inserzione delle pompe; - presenza di allarme per massimo livello acque nel pozzo di alloggiamento pompe, derivato di galleggianti di azionamento pompe o da galleggiante autonomo; - presenza di contatti privi di tensione per riporto a distanza di una segnalazione di allarme riepilogativa. Il sistema elettrico sarà infine completo di linee di collegamento di potenza, di terra e di trasmissione segnali (in cavo elettrico adeguato) fra quadro e utenze (pompe, interruttori a galleggiante, etc.) posti in opera entro tubazioni in pvc rigido filettabile pesante; l'ingresso dei cavi nei motori sarà protetto con colata di resina o sistema analogo. Caratteristiche tecniche: - temperatura massima di esercizio del liquido: fino a + 40 °C in continuo; - tensione di alimentazione: * 230 V monofase (+/- 10%) c.a. oppure 400 V trifase (+/- 10%) c.a. secondo richieste e/o necessità per potenze indicative fino a 1 kW; * esclusivamente 400 V trifase (+/- 10%) c.a. per potenze indicative superiori a 1 kW; - frequenza di rete: 50 Hz; - motore con isolamento classe F e protezione non inferiore a IP 57/58. Il prezzo è comprensivo di: - accessori vari di completamento; - collegamenti idraulici ed elettrici; - materiali minori di consumo. N.B.: la portata e la prevalenza si riferiscono a ciascuna elettropompa. -portata 41,66 m3/h, prevalenza 113 kPa | N | 1 | 12598.3 | 12598.3 | BIM on | I9.5.3.2.035 |  | BIM on
8 | 883 |  | I9 | 00 | 00 | B1 | 5.3.2.036 | 0 | 0 | 0 | GRUPPO DI SOLLEVAMENTO ACQUE NON CARICHE (PLUVIALI O SIMILI) CON DUE POMPE PER P |  |  |  | 5550 | 0 | 0 |  | 0
Item | 884 | 433 | [5 empty] | 000 | - | NP.IM72.01.a | GRUPPO DI SOLLEVAMENTO ACQUE NON CARICHE (PLUVIALI O SIMILI) CON DUE POMPE PER PICCOLE PORTATE (FINO A 10 m³/h PER OGNI POMPA) Caratteristiche costruttive e di installazione: Gruppo di sollevamento e drenaggio acque non cariche (pluviali e simili), con due pompe di tipo sommergibile, ciascuna costituita da: - motore elettrico monofase stagno, con albero su almeno due cuscinetti a sfere non necessitanti di manutenzione e sonde termiche di protezione dal surriscaldamento, a reinserzione automatica; - girante centrifuga (adatta a convogliare anche piccoli corpi solidi e/o fibrosi in sospensione), ad alto rendimento e corpo pompa in materiale fortemente resistente all'usura ed alla corrosione, ad esempio tecnopolimero o ghisa, oppure, per la girante, acciaio inossidabile; - albero monoblocco in acciaio inox o acciaio al carbonio C45 o simile altamente resistente all'usura, alla corrosione e alle sollecitazioni, con tenute meccaniche non necessitanti di manutenzione; - verniciatura esterna in più mani (previo trattamento di fondo) a base di clorocaucciù o di resine epossidiche; - viteria completamente inox; - sistema di fissaggio, con esclusione di componenti in ferro nero. Ogni pompa sarà corredata di: - sistema di smontaggio, rimozione e sollevamento semplice e rapido, senza alcuna parte in acciaio nero, neppure se verniciato; - accessori di montaggio vari; - valvola di ritegno in ghisa grigia, con otturatore profilato anti colpo d'ariete, di diametro non inferiore a 1''1/4, in ogni caso con otturatore completamente rivestito in materiale gommoso ad elevata resistenza. Bulloneria interamente inox; - tubazioni di cacciata in polietilene HD rigido, PN10, con collegamenti flangiati, fino a fuori del pozzo, completa di staffaggi e supporti in acciaio zincato. Il gruppo dovrà essere corredato di sistema di interruttori automatici a galleggiante, adeguatamente fissati ai tubi di mandata delle pompe oppure alla parete del pozzo, il tutto completo di ogni accessorio (gli interruttori di livello delle pompe saranno installati e tarati in modo da ottenere un corretto intervento sequenziale delle pompe), nonché di quadro elettrico "di bordo" (nel senso di "dedicato", installato in prossimità del gruppo) e di linee di collegamento (potenza, segnali, terra) fra quadro e gruppo. Il quadro, salvo specifiche indicazioni diverse, sarà del tipo ad armadio a muro con carpenteria, in acciaio zincato e verniciato a forno (o in epossidico) oppure in robusta materia plastica in ogni caso con grado di protezione non inferiore ad IP44 (IP-20 a quadro aperto). Esso conterrà (oltre all'interruttore generale) gli organi di comando, protezione e sicurezza delle pompe e dovrà rispondere ai seguenti requisiti: - selettore per ogni pompa a tre posizioni Man - 0 - Aut; - spie di servizio per ogni pompa, per azionamento manuale, per azionamento in automatico e per allarme di guasto; - presenza di un allarme per masssimo livello acqua nel pozzo di alloggiamento pompe, derivato dai sistemi a galleggiante di azionamento pompe o da galleggiante autonomo; - presenza di un segnale acustico riepilogativo di allarme; - presenza di un sistema di commutazione automatica dell'ordine di inserzione delle pompe; - presenza di contatti privi di tensione per riporto a distanza di una segnalazione di allarme riepilogativa. Il sistema elettrico sarà infine completo di linee di collegamento di potenza, di terra e di trasmissione segnali (in cavo elettrico adeguato) fra quadro e utenze (pompe, interruttori a galleggiante, etc.) posti in opera entro tubazioni in pvc rigido filettabile pesante; l'ingresso dei cavi nei motori sarà protetto con colata di resina o sistema analogo. Caratteristiche tecniche: - temperatura massima di esercizio del liquido: fino a +95 °C; - tensione di alimentazione: * 230 V monofase (+/- 10%) c.a.; - frequenza di rete: 50 Hz; - motore con isolamento classe F e protezione non inferiore a IP 68; classe di efficienza energetica non inferiore a IE2. Il prezzo è comprensivo di: - accessori vari di completamento; - collegamenti idraulici ed elettrici; - materiali minori di consumo. N.B.: la portata e la prevalenza si riferiscono a ciascuna elettropompa. -portata 13,3 m3/h, prevalenza 97 kPa | CAD | 1 | 5550 | 5550 | BIM on | I9.5.3.2.036 |  | BIM on
8 | 885 |  | I9 | 00 | 00 | B1 | 5.3.2.038 | 0 | 0 | 0 | DE 75 mm |  |  |  | 951 | 0 | 0 |  | 0
Item | 886 | 434 | [5 empty] | 000 | - | NP.IM77.001.a | PILETTA DI SCARICO A PAVIMENTO, IN MATERIALE PLASTICO, CON GRIGLIA IN ACCIAIO INOX Caratteristiche costruttive e di installazione: Piletta per lo scarico a pavimento, realizzata in materiale plastico ad elevata resistenza e costituita da: - ampio pozzetto di raccolta a più uscite laterali d. 50 mm o 63 mm, con bordo e imbuto d'entrata regolabile; - griglia di copertura in acciaio inossidabile. Il prezzo è comprensivo di: - accessori di completamento; - supporti e fissaggi vari; - collegamenti alla tubazione di scarico; - materiali vari di consumo. -DE 75 mm | CAD | 10 | 95.1 | 951 | BIM on | I9.5.3.2.038 |  | BIM on
8 | 887 |  | I9 | 00 | 00 | B1 | 5.3.2.040 | 0 | 0 | 0 | dim 200x210 mm |  |  |  | 3787.5 | 0 | 0 |  | 0
Item | 888 | 435 | [5 empty] | 000 | - | NP.IM79.001.a | CANALETTA DI SCARICO A PAVIMENTO PER AUTORIMESSA, IN CALCESTRUZZO POLIMERICO, CON GRIGLIA DI COPERTURA CARRABILE Caratteristiche costruttive e di installazione: Canaletta per il deflusso e lo scarico a pavimento per autorimesse, costituita da: - ampio canale di raccolta a profilo interno curvo con superficie liscia per facilitare le operazioni di pulizia, bordo di raccordo adatto per qualsiasi tipo di pavimento finito, di tipo ad elementi prefabbricati in calcestruzzo polimerico di dimensioni pari a quanto espressamente richiesto e/o specificato negli elaborati di progetto; - griglia di copertura carrabile, in ghisa o acciaio zincato secondo quanto richiesto e/o specificato negli elaborati di progetto, di tipo a fessure o a maglie con appoggio "a ponte" senza viti di fissaggio. Dove richiesto e/o previsto negli elaborati di progetto: - pozzetti sifonati per lo scolo;-dim 200x210 mm | M | 30.3 | 125 | 3787.5 | BIM on | I9.5.3.2.040 |  | BIM on
8 | 889 |  | I9 | 00 | 00 | B1 | 5.3.2.043 | 0 | 0 | 0 | Capacità 500 litri |  |  |  | 900 | 0 | 0 |  | 0
Item | 890 | 436 | [5 empty] | 000 | - | NP.IM81.001.a | SERBATOIO CILINDRICO DI CALMA PER CONSEGNA ACQUE NERE IN FOGNATURA, DA INTERNO Caratteristiche costruttive e di installazione: Serbatoio cilindrico di tipo cilindrico orizzontale, realizzato in lamiera di acciaionero, decapata, verniciato epossidico esternamente, di spessore non inferiore a 4 mm e per installazione all'interno di edifici; trattamento interno con smaltatura organica secondo le normative vigenti. Il serbatoio, inoltre, sarà corredato di: - attacchi per tubazioni di collegamento, flangiati completi di controflangie, bulloni e guarnizioni (secondo quanto richiesto e/o necessario); - passo d'uomo sulla sommità, flangiato, bullonato, completo di coperchio in lamiera di acciaio striato e verniciato esternamente, con lo stesso trattamento interno di cui sopra; - tubazione zincata di sfiato, di diametro non inferiore a quella di alimentazione, ripiegata "a pipa"; - attacco e rubinetto a sfera di scarico di fondo da 3/4" con portagomma; Dove espressamente richiesto e/o necessario: Il prezzo è comprensivo di: - collegamenti idraulici; - accessori vari di completamento; - eventuali materiali di sostegno ed ancoraggio; - materiali minori di consumo-Capacità 500 litri | CAD | 1 | 900 | 900 | BIM on | I9.5.3.2.043 |  | BIM on
8 | 891 |  | I9 | 00 | 00 | B1 | 5.3.2.046 | 0 | 0 | 0 | Fornitura e posa in opera di anello di prolunga senza fondo |  |  |  | 318.42 | 0 | 0 |  | 0
Item | 892 | 437 | [5 empty] | 000 | - | 1C.12.610.0020.j | Fornitura e posa in opera di anello di prolunga senza fondo (o pozzetti senza fondo) in conglomerato di cemento per pozzetti di raccordo, ispezione o raccolta, compreso il raccordo delle tubazioni, escluso scavo e reinterro; con dimensioni: - interno 100x100 cm, h = 110 cm (esterno 120x120 cm) - peso kg. 1.060 | cad | 2 | 159.21 | 318.42 | BIM off | I9.5.3.2.046 |  | BIM off
8 | 893 |  | I9 | 00 | 00 | B1 | 5.3.2.048 | 0 | 0 | 0 | Chiusino completo di telaio, o soletta di chiusura, in conglomerato di cemento prefabbricato |  |  |  | 56.93 | 0 | 0 |  | 0
Item | 894 | 438 | [5 empty] | 000 | - | 1C.12.610.0030.e | Chiusino completo di telaio, o soletta di chiusura, in conglomerato di cemento per pozzetti, adeguatamente armati, con dimensioni: - interno 80x80 cm, spess. cm 15, peso kg. 200 | cad | 1 | 56.93 | 56.93 | BIM off | I9.5.3.2.048 |  | BIM off
8 | 895 |  | I9 | 00 | 00 | B1 | 5.3.2.055 | 0 | 0 | 0 | Fornitura e posa in opera di anello di prolunga senza fondo |  |  |  | 900 | 0 | 0 |  | 0
Item | 896 | 439 | [5 empty] | 000 | - | NP.IM87.001.a | ANELLO DI PROLUNGA PER POZZETTI senza fondo (o pozzetti senza fondo) in conglomerato di cemento per pozzetti di raccordo, ispezione o raccolta, compreso il raccordo delle tubazioni, escluso scavo e reinterro; con dimensioni:-- interno 150x150 cm, h = 50 cm - peso kg.1.350 | CAD | 4 | 225 | 900 | BIM off | I9.5.3.2.055 |  | BIM off
8 | 897 |  | I9 | 00 | 00 | B1 | 5.3.2.056 | 0 | 0 | 0 | Chiusino completo di telaio, o soletta di chiusura, in conglomerato di cemento prefabbricato |  |  |  | 1280 | 0 | 0 |  | 0
Item | 898 | 440 | [5 empty] | 000 | - | NP.IM88.001.a | CHIUSINO COMPLETO DI TELAIO PER POZZETTI, o soletta di chiusura, in conglomerato di cemento per pozzetti, adeguatamente armati, con dimensioni:-- interno 150x150 cm, spess. cm 15, peso kg. 360 | CAD | 8 | 160 | 1280 | BIM off | I9.5.3.2.056 |  | BIM off
8 | 899 |  | I9 | 00 | 00 | B1 | 5.3.2.070 | 0 | 0 | 0 | .. |  |  |  | 10021.2 | 0 | 0 |  | 0
Item | 900 | 441 | [5 empty] | 000 | - | NP.IM32.01.a | SISTEMA DI SEPARAZIONE OLI E IDROCARBURI CON FILTRO A COALESCENZA, IN CEMENTO, INTERRATO Caratteristiche costruttive e di installazione: Sistema di separazione oli minerali, idrocarburi, sabbie, ecc., provenienti da autorimesse, parcheggi, piazzali di servizio, ecc., composto essenzialmente da: - contenitore cilindrico prefabbricato, a perfetta tenuta, per installazione interrata, realizzato in cemento armato vibrato, antiusura (dosaggio non inferiore a 360 kg/mc, armatura con ferri per cementi armati e rete elettrosaldata, additivo impermeabilizzante per calcestruzzi), a unico bacino; - apposito deflettore in acciaio inox per le acque oleate in entrata; - valvola otturatrice con filtro a coalescenza realizzato in materiale plastico e maglia di rinforzo in acciaio, per le acque in uscita; - sonda di rilevamento max livello, di tipo a galleggiante, in materiale resistente agli idrocarburi. Il manufatto sarà completo di: - chiusino di ispezione a passo d'uomo, in ghisa a norma UNI EN 124 classe D 400, situato sulla piastra di copertura del contenitore, a quota piano carraio (il tutto carrabile). Dove espressamente richiesto e/o necessario: - centralina di allarme raggiungimento max livello, con avvisatore ottico e sonoro, predisposta per interfacciamento con il sistema di supervisione generale dell'edificio, collocata nelle immediate vicinanze, completa di collegamenti alle sonde. Caratteristiche tecniche: - grado di depurazione finale 97% con quantità di idrocarburi nello scarico inferiori a 100 mg/litro . Il prezzo sarà comprensivo di: - pezzi speciali; - collegamenti alle reti ingresso/uscita tubazioni di scarico, incluse le eventuali opere di adattamento per portare i chiusini di ispezione al piano di campagna, che saranno quotate nelle opere edili; - con centralina di allarme raggiungimento Max. livello; - magrone di fondazione spessore minimo 100 mm; - prova di tenuta idrica; - certificazioni italiane e/o internazionali previste dalla normativa di prevenzione incendi; - materiali minori di consumo. -portata nominale = 72 m³/h; dimensioni 300 x 200 x (h) 246 cm | CAD | 1 | 10021.2 | 10021.2 | BIM on | I9.5.3.2.070 |  | BIM on
7 | 901 |  | I9 | 00 | 00 | B1 | 5.3.3 | 0 | 0 | 0 | Reti di scarico acque meteoriche |  |  |  | 41922.3866 | 0 | 0 |  | 0
8 | 902 |  | I9 | 00 | 00 | B1 | 5.3.3.003 | 0 | 0 | 0 | Fornitura e posa tubi in polietilene malleabilizzato per condotte di scarico |  |  |  | 8211.555 | 0 | 0 |  | 0
Item | 903 | 442 | [5 empty] | 000 | - | 1C.12.020.0010.i | Fornitura e posa tubi in polietilene malleabilizzato per condotte di scarico acque civili e industriali, colore nero, conforme norme UNI EN 1519, da giuntare mediante saldatura di testa (da valutare a parte), con manicotto elettrico o con manicotto di dilatazione; compresi gli oneri di fissaggio a pareti e soffitti e di attraversamento delle strutture. Diametro esterno (De) e spessore (s): - De 125 - s = 4,9 | m | 281.7 | 29.15 | 8211.555 | BIM on | I9.5.3.3.003 |  | BIM on
8 | 904 |  | I9 | 00 | 00 | B1 | 5.3.3.004 | 0 | 0 | 0 | Fornitura e posa tubi in polietilene malleabilizzato per condotte di scarico |  |  |  | 4234.7185 | 0 | 0 |  | 0
Item | 905 | 443 | [5 empty] | 000 | - | 1C.12.020.0010.j | Fornitura e posa tubi in polietilene malleabilizzato per condotte di scarico acque civili e industriali, colore nero, conforme norme UNI EN 1519, da giuntare mediante saldatura di testa (da valutare a parte), con manicotto elettrico o con manicotto di dilatazione; compresi gli oneri di fissaggio a pareti e soffitti e di attraversamento delle strutture. Diametro esterno (De) e spessore (s): - De 160 - s = 6,2 | m | 99.29 | 42.65 | 4234.7185 | BIM on | I9.5.3.3.004 |  | BIM on
8 | 906 |  | I9 | 00 | 00 | B1 | 5.3.3.005 | 0 | 0 | 0 | Fornitura e posa tubi in polietilene malleabilizzato per condotte di scarico |  |  |  | 897.974 | 0 | 0 |  | 0
Item | 907 | 444 | [5 empty] | 000 | - | 1C.12.020.0010.k | Fornitura e posa tubi in polietilene malleabilizzato per condotte di scarico acque civili e industriali, colore nero, conforme norme UNI EN 1519, da giuntare mediante saldatura di testa (da valutare a parte), con manicotto elettrico o con manicotto di dilatazione; compresi gli oneri di fissaggio a pareti e soffitti e di attraversamento delle strutture. Diametro esterno (De) e spessore (s): - De 200 - s = 6,2 | m | 17.15 | 52.36 | 897.974 | BIM on | I9.5.3.3.005 |  | BIM on
8 | 908 |  | I9 | 00 | 00 | B1 | 5.3.3.006 | 0 | 0 | 0 | Fornitura e posa tubi in polietilene malleabilizzato per condotte di scarico |  |  |  | 2232.8252 | 0 | 0 |  | 0
Item | 909 | 445 | [5 empty] | 000 | - | 1C.12.020.0010.l | Fornitura e posa tubi in polietilene malleabilizzato per condotte di scarico acque civili e industriali, colore nero, conforme norme UNI EN 1519, da giuntare mediante saldatura di testa (da valutare a parte), con manicotto elettrico o con manicotto di dilatazione; compresi gli oneri di fissaggio a pareti e soffitti e di attraversamento delle strutture. Diametro esterno (De) e spessore (s): - De 250 - s = 7,8 | m | 28.04 | 79.63 | 2232.8252 | BIM on | I9.5.3.3.006 |  | BIM on
8 | 910 |  | I9 | 00 | 00 | B1 | 5.3.3.007 | 0 | 0 | 0 | Fornitura e posa tubi in polietilene malleabilizzato per condotte di scarico |  |  |  | 21615.291 | 0 | 0 |  | 0
Item | 911 | 446 | [5 empty] | 000 | - | 1C.12.020.0010.m | Fornitura e posa tubi in polietilene malleabilizzato per condotte di scarico acque civili e industriali, colore nero, conforme norme UNI EN 1519, da giuntare mediante saldatura di testa (da valutare a parte), con manicotto elettrico o con manicotto di dilatazione; compresi gli oneri di fissaggio a pareti e soffitti e di attraversamento delle strutture. Diametro esterno (De) e spessore (s): - De 315 - s = 9,8 | m | 187.47 | 115.3 | 21615.291 | BIM on | I9.5.3.3.007 |  | BIM on
8 | 912 |  | I9 | 00 | 00 | B1 | 5.3.3.001 | 0 | 0 | 0 | Fornitura e posa tubi in polietilene malleabilizzato per condotte di scarico |  |  |  | 142.7256 | 0 | 0 |  | 0
Item | 913 | 447 | [5 empty] | 000 | - | 1C.12.020.0010.e | Fornitura e posa tubi in polietilene malleabilizzato per condotte di scarico acque civili e industriali, colore nero, conforme norme UNI EN 1519, da giuntare mediante saldatura di testa (da valutare a parte), con manicotto elettrico o con manicotto di dilatazione; compresi gli oneri di fissaggio a pareti e soffitti e di attraversamento delle strutture. Diametro esterno (De) e spessore (s): - De 63 - s = 3,0 | m | 10.32 | 13.83 | 142.7256 | BIM on | I9.5.3.3.001 |  | BIM on
8 | 914 |  | I9 | 00 | 00 | B1 | 5.3.3.013 | 0 | 0 | 0 | Valvole a sfera in ottone a passaggio totale - PN25 |  |  |  | 58.52 | 0 | 0 |  | 0
Item | 915 | 448 | [5 empty] | 000 | - | 1M.13.010.0010.g | Valvole a sfera in ottone a passaggio totale - PN25 Attacchi filettati tipo gas F/F. Corpo in ottone, stelo in ottone, sfera in ottone, maniglia a leva in alluminio. Grandezze (DN: diametro nominale): - DN65 | cad | 1 | 58.52 | 58.52 | BIM on | I9.5.3.3.013 |  | BIM on
8 | 916 |  | I9 | 00 | 00 | B1 | 5.3.3.014 | 0 | 0 | 0 | Tubazioni in acciaio zincato senza saldatura filettate UNI 10255 serie leggera |  |  |  | 554.9739 | 0 | 0 |  | 0
Item | 917 | 449 | [5 empty] | 000 | - | NP.IM22.01.h | TUBAZIONI IN ACCIAIO ZINCATO TRAFILATO Caratteristiche costruttive e di installazione: Tubazioni in acciaio zincato del tipo senza saldatura longitudinale (Mannesmann) zincati a caldo (zincatura secondo EN 10240-A1) in fabbrica, secondo UNI EN 10255:2007 (tubi gas filettabili serie media; diametri espressi in pollici) usualmente, salvo indicazioni diverse, fino a 4" compreso; per diametri superiori UNI EN 10216-1/TR1:2014 (tubi lisci commerciali con spessore, per ogni diametro, corrispondente al minimo indicato in tabella 5 della norma; diametri espressi in mm) zincate a bagno dopo la formatura per diametri superiori; per i tubi gas filettabili serie media sarà ammesso anche l'uso di tubi saldati, purché ed esclusivamente, con processo Fretz-Moon. Giunzioni e raccorderia saranno generalmente di tipo a vite-manicotto in ghisa bianca fino a 4" compreso; flangiate per diametri superiori. E' assolutamente vietata qualsiasi saldatura su tubazioni zincate. In alternativa alle giunzioni vite-manicotto/flangiate la D.L. si riserva di accettare, a proprio insindacabile giudizio e a pari prezzo, anche giunzioni con raccordi a pressione con guarnizione "VICTAULIC" originali o similari. Per particolari applicazioni, peraltro, le giunzioni "VICTAULIC" sono espressamente richieste, in quanto necessarie e obbligatorie, quali ad esempio in impianti sprinkler a secco, dove saranno utilizzate tubazioni non saldate longitudinalmente in acciaio zincato secondo UNI EN 10255:2007 serie media, ammesse in questo caso fino a 6" e con raccorderia esclusivamente a pressione con guarnizione "VICTAULIC" originale o similare (ovvero con certificazione di prova su test secondo ASTM D-2000). Le tubazioni dovranno portare stampigliati (o essere accompagnate da certificazioni in tal senso), il diametro, il costruttore, l'anno di fabbricazione, il materiale e le norme di rispondenza. Il prezzo è comprensivo di: - scarti e sfridi; - raccorderia, pezzi speciali, accessori ed eventuali punti fissi; - supporti, sostegni, staffaggi, mensolame e ancoraggi; - materiali vari di consumo. Diametri (DN: diametro nominale - sp.: spessore in mm):-DN80 x 4,0 mm | M | 8.97 | 61.87 | 554.9739 | BIM on | I9.5.3.3.014 |  | BIM on
8 | 918 |  | I9 | 00 | 00 | B1 | 5.3.3.015 | 0 | 0 | 0 | Tubazioni per acqua potabile da interrare in acciaio zincato senza saldatura |  |  |  | 1239.0641 | 0 | 0 |  | 0
Item | 919 | 450 | [5 empty] | 000 | - | 1M.14.020.0020.i | Tubazioni per acqua potabile da interrare in acciaio zincato senza saldatura filettate UNI 10255 serie leggera con rivestimento esterno in polietilene in triplo strato rinforzato secondo UNI 9099, complete di raccorderia, pezzi speciali, giunzioni, guarnizioni e staffaggi. I prezzi unitari includono maggiorazione sia per completamenti sopra indicati sia per sfridi, e devono essere applicati alla lunghezza misurata sull'asse. Diametri (DN: diametro nominale x spessore in mm): - DN100 x 4,0 mm | m | 14.27 | 86.83 | 1239.0641 | BIM on | I9.5.3.3.015 |  | BIM on
8 | 920 |  | I9 | 00 | 00 | B1 | 5.3.3.016 | 0 | 0 | 0 | Tubazioni in pead per acqua potabile PE 100 UNI EN 12201 PN 10 - SDR 21 |  |  |  | 1464.5367 | 0 | 0 |  | 0
Item | 921 | 451 | [5 empty] | 000 | - | 1M.14.050.0040.f | Tubazioni in pead per acqua potabile PE 100 UNI EN 12201 PN 10 - SDR 17, complete di raccorderia, pezzi speciali, giunzioni, guarnizioni e staffaggi. I prezzi unitari includono maggiorazione sia per completamenti sopra indicati sia per sfridi, e devono essere applicati alla lunghezza misurata sull'asse. Diametri (De: diametro esterno x spessore, in mm): - De125 x 7,4 mm | m | 54.79 | 26.73 | 1464.5367 | BIM on | I9.5.3.3.016 |  | BIM on
8 | 922 |  | I9 | 00 | 00 | B1 | 5.3.3.017 | 0 | 0 | 0 | Isolamento acustico con pannelli fono-assorbenti in poliuretano |  |  |  | 930.2026 | 0 | 0 |  | 0
Item | 923 | 452 | [5 empty] | 000 | - | 1M.16.020.0020.c | Isolamento acustico con pannelli fono-assorbenti in poliuretano con lamina di piombo, resistenza alla fiamma classe 2, incollati a tubi, canali o macchine. I prezzi unitari includono una maggiorazione per adesivi e sfridi, e devono essere applicati alle superfici di incollaggio. Spessori: - sp. 12 mm | m² | 39.94 | 23.29 | 930.2026 | BIM on | I9.5.3.3.017 |  | BIM on
8 | 924 |  | I9 | 00 | 00 | B1 | 5.3.3.019 | 0 | 0 | 0 | DN65 |  |  |  | 340 | 0 | 0 |  | 0
Item | 925 | 453 | [5 empty] | 000 | - | NP.IM29.01.a | Valvole di ritegno WAFER. Sede gommata; approvato UL/FM. Grandezze (DN: diametro nominale) -DN65 | CAD | 1 | 340 | 340 | BIM on | I9.5.3.3.019 |  | BIM on
7 | 926 |  | I9 | 00 | 00 | B1 | 5.3.4 | 0 | 0 | 0 | Reti di ventilazione secondaria |  |  |  | 17245.9173 | 0 | 0 |  | 0
8 | 927 |  | I9 | 00 | 00 | B1 | 5.3.4.003 | 0 | 0 | 0 | Fornitura e Posa di Tubo fonoassorbente con bicchiere in materiale termoplastico |  |  |  | 441.5616 | 0 | 0 |  | 0
Item | 928 | 454 | [5 empty] | 000 | - | 1C.12.090.0010.b | Fornitura e Posa di Tubo fonoassorbente con bicchiere in materiale termoplastico con cariche minerali per condotte di scarico acque civili, densità 1,75 g/cm³ classe infiammabilità M1 NF P 92501, coefficiente di dilatazione termica lineare pari a 0,04 mm/m x C°, dotato di guarnizioni premontate da giuntare mediante raccordo a bicchiere; compresi gli oneri di fissaggio a pareti e soffitti e di attraversamento delle strutture. Diametro esterno (De) e spessore (s): De= 50 mm - s= 3,00 | m | 38.33 | 11.52 | 441.5616 | BIM on | I9.5.3.4.003 |  | BIM on
8 | 929 |  | I9 | 00 | 00 | B1 | 5.3.4.006 | 0 | 0 | 0 | Fornitura e Posa di Tubo fonoassorbente con bicchiere in materiale termoplastico |  |  |  | 1428.9912 | 0 | 0 |  | 0
Item | 930 | 455 | [5 empty] | 000 | - | 1C.12.090.0010.f | Fornitura e Posa di Tubo fonoassorbente con bicchiere in materiale termoplastico con cariche minerali per condotte di scarico acque civili, densità 1,75 g/cm³ classe infiammabilità M1 NF P 92501, coefficiente di dilatazione termica lineare pari a 0,04 mm/m x C°, dotato di guarnizioni premontate da giuntare mediante raccordo a bicchiere; compresi gli oneri di fissaggio a pareti e soffitti e di attraversamento delle strutture. Diametro esterno (De) e spessore (s): De= 110 mm - s= 5,00 | m | 50.89 | 28.08 | 1428.9912 | BIM on | I9.5.3.4.006 |  | BIM on
8 | 931 |  | I9 | 00 | 00 | B1 | 5.3.4.007 | 0 | 0 | 0 | Fornitura e Posa di Tubo fonoassorbente con bicchiere in materiale termoplastico |  |  |  | 2528.864 | 0 | 0 |  | 0
Item | 932 | 456 | [5 empty] | 000 | - | 1C.12.090.0010.g | Fornitura e Posa di Tubo fonoassorbente con bicchiere in materiale termoplastico con cariche minerali per condotte di scarico acque civili, densità 1,75 g/cm³ classe infiammabilità M1 NF P 92501, coefficiente di dilatazione termica lineare pari a 0,04 mm/m x C°, dotato di guarnizioni premontate da giuntare mediante raccordo a bicchiere; compresi gli oneri di fissaggio a pareti e soffitti e di attraversamento delle strutture. Diametro esterno (De) e spessore (s): De= 125 mm - s= 5,00 | m | 60.79 | 41.6 | 2528.864 | BIM on | I9.5.3.4.007 |  | BIM on
8 | 933 |  | I9 | 00 | 00 | B1 | 5.3.4.008 | 0 | 0 | 0 | Fornitura e Posa di Tubo fonoassorbente con bicchiere in materiale termoplastico |  |  |  | 574.9875 | 0 | 0 |  | 0
Item | 934 | 457 | [5 empty] | 000 | - | 1C.12.090.0010.h | Fornitura e Posa di Tubo fonoassorbente con bicchiere in materiale termoplastico con cariche minerali per condotte di scarico acque civili, densità 1,75 g/cm³ classe infiammabilità M1 NF P 92501, coefficiente di dilatazione termica lineare pari a 0,04 mm/m x C°, dotato di guarnizioni premontate da giuntare mediante raccordo a bicchiere; compresi gli oneri di fissaggio a pareti e soffitti e di attraversamento delle strutture. Diametro esterno (De) e spessore (s): De= 160 mm - s= 5,50 | m | 11.25 | 51.11 | 574.9875 | BIM on | I9.5.3.4.008 |  | BIM on
8 | 935 |  | I9 | 00 | 00 | B1 | 5.3.4.002 | 0 | 0 | 0 | Fornitura e Posa di Tubo fonoassorbente con bicchiere in materiale termoplastico |  |  |  | 238.491 | 0 | 0 |  | 0
Item | 936 | 458 | [5 empty] | 000 | - | 1C.12.090.0010.a | Fornitura e Posa di Tubo fonoassorbente con bicchiere in materiale termoplastico con cariche minerali per condotte di scarico acque civili, densità 1,75 g/cm³ classe infiammabilità M1 NF P 92501, coefficiente di dilatazione termica lineare pari a 0,04 mm/m x C°, dotato di guarnizioni premontate da giuntare mediante raccordo a bicchiere; compresi gli oneri di fissaggio a pareti e soffitti e di attraversamento delle strutture. Diametro esterno (De) e spessore (s): De= 40 mm - s= 3,00 | m | 21.78 | 10.95 | 238.491 | BIM on | I9.5.3.4.002 |  | BIM on
8 | 937 |  | I9 | 00 | 00 | B1 | 5.3.4.005 | 0 | 0 | 0 | Fornitura e Posa di Tubo fonoassorbente con bicchiere in materiale termoplastico |  |  |  | 688.7538 | 0 | 0 |  | 0
Item | 938 | 459 | [5 empty] | 000 | - | 1C.12.090.0010.d | Fornitura e Posa di Tubo fonoassorbente con bicchiere in materiale termoplastico con cariche minerali per condotte di scarico acque civili, densità 1,75 g/cm³ classe infiammabilità M1 NF P 92501, coefficiente di dilatazione termica lineare pari a 0,04 mm/m x C°, dotato di guarnizioni premontate da giuntare mediante raccordo a bicchiere; compresi gli oneri di fissaggio a pareti e soffitti e di attraversamento delle strutture. Diametro esterno (De) e spessore (s): De= 90 mm - s= 4,50 | m | 26.03 | 26.46 | 688.7538 | BIM on | I9.5.3.4.005 |  | BIM on
8 | 939 |  | I9 | 00 | 00 | B1 | 5.3.4.009 | 0 | 0 | 0 | Tubazioni in pead per acqua potabile PE 100 UNI EN 12201 PN 10 - SDR 22 |  |  |  | 78.2952 | 0 | 0 |  | 0
Item | 940 | 460 | [5 empty] | 000 | - | 1M.14.050.0040.d | Tubazioni in pead per acqua potabile PE 100 UNI EN 12201 PN 10 - SDR 17, complete di raccorderia, pezzi speciali, giunzioni, guarnizioni e staffaggi. I prezzi unitari includono maggiorazione sia per completamenti sopra indicati sia per sfridi, e devono essere applicati alla lunghezza misurata sull'asse. Diametri (De: diametro esterno x spessore, in mm): - De90 x 5,4 mm | m | 4.04 | 19.38 | 78.2952 | BIM on | I9.5.3.4.009 |  | BIM on
8 | 941 |  | I9 | 00 | 00 | B1 | 5.3.4.010 | 0 | 0 | 0 | Tubazioni in acciaio inox AISI 316L elettrounite |  |  |  | 9966.793 | 0 | 0 |  | 0
Item | 942 | 461 | [5 empty] | 000 | - | NP.IM27.01.b | Tubazioni in acciaio inox AISI 316L elettrounite - - DN200 x 3,0 mm | M | 26.93 | 370.1 | 9966.793 | BIM on | I9.5.3.4.010 |  | BIM on
8 | 943 |  | I9 | 00 | 00 | B1 | 5.3.4.013 | 0 | 0 | 0 | Aumenti di prezzo per finiture a coibentazioni per tubazioni. |  |  |  | 787.86 | 0 | 0 |  | 0
Item | 944 | 462 | [5 empty] | 000 | - | 1M.16.090.0010.b | Aumenti di prezzo per finiture a coibentazioni per tubazioni. Gli aumenti di prezzo includono una maggiorazione per: forme speciali (valvolame e apparecchiature da computare a parte), sigillatura giunti a tenuta d'acqua per tubazioni ubicate all'esterno, materiali di fissaggio, accessori vari di montaggio e sfridi. Tipi di finiture: - lamierino in alluminio 6/10 | m² | 27 | 29.18 | 787.86 | BIM on | I9.5.3.4.013 |  | BIM on
8 | 945 |  | I9 | 00 | 00 | B1 | 5.3.4.019 | 0 | 0 | 0 | .. |  |  |  | 511.32 | 0 | 0 |  | 0
Item | 946 | 463 | [5 empty] | 000 | - | NP.IM89.001.c | ESALATORE IN POLIETILENE d.e. 125 mm | CAD | 12 | 42.61 | 511.32 | BIM on | I9.5.3.4.019 |  | BIM on
5 | 947 |  | I9 | 00 | 00 | B1 | 7 | 0 | 0 | 0 | Impianti di sicurezza e controllo |  |  |  | 58430.7814 | 0 | 0 |  | 0
6 | 948 |  | I9 | 00 | 00 | B1 | 7.1 | 0 | 0 | 0 | Impianto antincendio |  |  |  | 58430.7814 | 0 | 0 |  | 0
7 | 949 |  | I9 | 00 | 00 | B1 | 7.1.3 | 0 | 0 | 0 | Reti di distribuzione e terminali |  |  |  | 55375.1614 | 0 | 0 |  | 0
8 | 950 |  | I9 | 00 | 00 | B1 | 7.1.3.002 | 0 | 0 | 0 | Idranti antincendio a muro DN 45 UNI EN 671/2, composti da: lancia in rame con v |  |  |  | 2928 | 0 | 0 |  | 0
Item | 951 | 464 | [5 empty] | 000 | - | 1M.12.020.0020.b | Idranti antincendio a muro DN 45 UNI EN 671/2, composti da: lancia in rame con valvola; manichetta UNI 9487 approvata dal Ministero degli Interni con raccordi, manicotti copri-raccordo e sella di supporto; rubinetto idrante; cassetta con portello in alluminio e vetro safe-crash: - con cassetta da incasso verniciata di grigio e manichetta standard colore bianco da 25 m | cad | 10 | 292.8 | 2928 | BIM on | I9.7.1.3.002 |  | BIM on
8 | 952 |  | I9 | 00 | 00 | B1 | 7.1.3.009 | 0 | 0 | 0 | Valvole a farfalla con microinterruttore, flangiate. |  |  |  | 1020.92 | 0 | 0 |  | 0
Item | 953 | 465 | [5 empty] | 000 | - | 1M.13.150.0050.a | Valvole a farfalla con microinterruttore, flangiate. Corpo in ghisa sferoidale, sede in EPDM, disco in bronzo, asta in acciaio AISI420. Approvato UL/FM. Grandezze (DN: diametro nominale): - DN80 | cad | 2 | 278.03 | 556.06 | BIM on | I9.7.1.3.009 |  | BIM on
Item | 954 | 466 | [5 empty] | 000 | - | 1M.04.050.0030.a | Filtri per aria compressa con indicatore di pressione differenziale, pressione massima 16 bar, efficienza di filtrazione per olio fino a 0,1 mg/m³ e per particelle fino a 1 µm. Grandezze (l/s: portata aria a 7 bar): - fino a 10 l/s | cad | 2 | 232.43 | 464.86 | BIM on | I9.7.1.3.009 |  | BIM on
8 | 955 |  | I9 | 00 | 00 | B1 | 7.1.3.010 | 0 | 0 | 0 | Valvole a farfalla con microinterruttore, flangiate. |  |  |  | 1416.35 | 0 | 0 |  | 0
Item | 956 | 467 | [5 empty] | 000 | - | 1M.13.150.0050.b | Valvole a farfalla con microinterruttore, flangiate. Corpo in ghisa sferoidale, sede in EPDM, disco in bronzo, asta in acciaio AISI420. Approvato UL/FM. Grandezze (DN: diametro nominale): - DN100 | cad | 5 | 283.27 | 1416.35 | BIM on | I9.7.1.3.010 |  | BIM on
8 | 957 |  | I9 | 00 | 00 | B1 | 7.1.3.012 | 0 | 0 | 0 | Valvole di ritegno WAFER. |  |  |  | 407.01 | 0 | 0 |  | 0
Item | 958 | 468 | [5 empty] | 000 | - | 1M.13.150.0060.a | Valvole di ritegno WAFER. Sede gommata; approvato UL/FM. Grandezze (DN: diametro nominale): - DN100 | cad | 1 | 407.01 | 407.01 | BIM on | I9.7.1.3.012 |  | BIM on
8 | 959 |  | I9 | 00 | 00 | B1 | 7.1.3.016 | 0 | 0 | 0 | Tubazioni in acciaio zincato senza saldatura filettate UNI 10255 serie leggera |  |  |  | 2377.3698 | 0 | 0 |  | 0
Item | 960 | 469 | [5 empty] | 000 | - | NP.IM22.01.e | TUBAZIONI IN ACCIAIO ZINCATO TRAFILATO Caratteristiche costruttive e di installazione: Tubazioni in acciaio zincato del tipo senza saldatura longitudinale (Mannesmann) zincati a caldo (zincatura secondo EN 10240-A1) in fabbrica, secondo UNI EN 10255:2007 (tubi gas filettabili serie media; diametri espressi in pollici) usualmente, salvo indicazioni diverse, fino a 4" compreso; per diametri superiori UNI EN 10216-1/TR1:2014 (tubi lisci commerciali con spessore, per ogni diametro, corrispondente al minimo indicato in tabella 5 della norma; diametri espressi in mm) zincate a bagno dopo la formatura per diametri superiori; per i tubi gas filettabili serie media sarà ammesso anche l'uso di tubi saldati, purché ed esclusivamente, con processo Fretz-Moon. Giunzioni e raccorderia saranno generalmente di tipo a vite-manicotto in ghisa bianca fino a 4" compreso; flangiate per diametri superiori. E' assolutamente vietata qualsiasi saldatura su tubazioni zincate. In alternativa alle giunzioni vite-manicotto/flangiate la D.L. si riserva di accettare, a proprio insindacabile giudizio e a pari prezzo, anche giunzioni con raccordi a pressione con guarnizione "VICTAULIC" originali o similari. Per particolari applicazioni, peraltro, le giunzioni "VICTAULIC" sono espressamente richieste, in quanto necessarie e obbligatorie, quali ad esempio in impianti sprinkler a secco, dove saranno utilizzate tubazioni non saldate longitudinalmente in acciaio zincato secondo UNI EN 10255:2007 serie media, ammesse in questo caso fino a 6" e con raccorderia esclusivamente a pressione con guarnizione "VICTAULIC" originale o similare (ovvero con certificazione di prova su test secondo ASTM D-2000). Le tubazioni dovranno portare stampigliati (o essere accompagnate da certificazioni in tal senso), il diametro, il costruttore, l'anno di fabbricazione, il materiale e le norme di rispondenza. Il prezzo è comprensivo di: - scarti e sfridi; - raccorderia, pezzi speciali, accessori ed eventuali punti fissi; - supporti, sostegni, staffaggi, mensolame e ancoraggi; - materiali vari di consumo. Diametri (DN: diametro nominale - sp.: spessore in mm):-DN40 x 3,2 mm | M | 73.58 | 32.31 | 2377.3698 | BIM on | I9.7.1.3.016 |  | BIM on
8 | 961 |  | I9 | 00 | 00 | B1 | 7.1.3.017 | 0 | 0 | 0 | Tubazioni in acciaio zincato senza saldatura filettate UNI 10255 serie leggera |  |  |  | 1362.0836 | 0 | 0 |  | 0
Item | 962 | 470 | [5 empty] | 000 | - | NP.IM22.01.f | TUBAZIONI IN ACCIAIO ZINCATO TRAFILATO Caratteristiche costruttive e di installazione: Tubazioni in acciaio zincato del tipo senza saldatura longitudinale (Mannesmann) zincati a caldo (zincatura secondo EN 10240-A1) in fabbrica, secondo UNI EN 10255:2007 (tubi gas filettabili serie media; diametri espressi in pollici) usualmente, salvo indicazioni diverse, fino a 4" compreso; per diametri superiori UNI EN 10216-1/TR1:2014 (tubi lisci commerciali con spessore, per ogni diametro, corrispondente al minimo indicato in tabella 5 della norma; diametri espressi in mm) zincate a bagno dopo la formatura per diametri superiori; per i tubi gas filettabili serie media sarà ammesso anche l'uso di tubi saldati, purché ed esclusivamente, con processo Fretz-Moon. Giunzioni e raccorderia saranno generalmente di tipo a vite-manicotto in ghisa bianca fino a 4" compreso; flangiate per diametri superiori. E' assolutamente vietata qualsiasi saldatura su tubazioni zincate. In alternativa alle giunzioni vite-manicotto/flangiate la D.L. si riserva di accettare, a proprio insindacabile giudizio e a pari prezzo, anche giunzioni con raccordi a pressione con guarnizione "VICTAULIC" originali o similari. Per particolari applicazioni, peraltro, le giunzioni "VICTAULIC" sono espressamente richieste, in quanto necessarie e obbligatorie, quali ad esempio in impianti sprinkler a secco, dove saranno utilizzate tubazioni non saldate longitudinalmente in acciaio zincato secondo UNI EN 10255:2007 serie media, ammesse in questo caso fino a 6" e con raccorderia esclusivamente a pressione con guarnizione "VICTAULIC" originale o similare (ovvero con certificazione di prova su test secondo ASTM D-2000). Le tubazioni dovranno portare stampigliati (o essere accompagnate da certificazioni in tal senso), il diametro, il costruttore, l'anno di fabbricazione, il materiale e le norme di rispondenza. Il prezzo è comprensivo di: - scarti e sfridi; - raccorderia, pezzi speciali, accessori ed eventuali punti fissi; - supporti, sostegni, staffaggi, mensolame e ancoraggi; - materiali vari di consumo. Diametri (DN: diametro nominale - sp.: spessore in mm):-DN50 x 3,6 mm | M | 33.64 | 40.49 | 1362.0836 | BIM on | I9.7.1.3.017 |  | BIM on
8 | 963 |  | I9 | 00 | 00 | B1 | 7.1.3.019 | 0 | 0 | 0 | Tubazioni in acciaio zincato senza saldatura filettate UNI 10255 serie leggera |  |  |  | 8082.0781 | 0 | 0 |  | 0
Item | 964 | 471 | [5 empty] | 000 | - | NP.IM22.01.h | TUBAZIONI IN ACCIAIO ZINCATO TRAFILATO Caratteristiche costruttive e di installazione: Tubazioni in acciaio zincato del tipo senza saldatura longitudinale (Mannesmann) zincati a caldo (zincatura secondo EN 10240-A1) in fabbrica, secondo UNI EN 10255:2007 (tubi gas filettabili serie media; diametri espressi in pollici) usualmente, salvo indicazioni diverse, fino a 4" compreso; per diametri superiori UNI EN 10216-1/TR1:2014 (tubi lisci commerciali con spessore, per ogni diametro, corrispondente al minimo indicato in tabella 5 della norma; diametri espressi in mm) zincate a bagno dopo la formatura per diametri superiori; per i tubi gas filettabili serie media sarà ammesso anche l'uso di tubi saldati, purché ed esclusivamente, con processo Fretz-Moon. Giunzioni e raccorderia saranno generalmente di tipo a vite-manicotto in ghisa bianca fino a 4" compreso; flangiate per diametri superiori. E' assolutamente vietata qualsiasi saldatura su tubazioni zincate. In alternativa alle giunzioni vite-manicotto/flangiate la D.L. si riserva di accettare, a proprio insindacabile giudizio e a pari prezzo, anche giunzioni con raccordi a pressione con guarnizione "VICTAULIC" originali o similari. Per particolari applicazioni, peraltro, le giunzioni "VICTAULIC" sono espressamente richieste, in quanto necessarie e obbligatorie, quali ad esempio in impianti sprinkler a secco, dove saranno utilizzate tubazioni non saldate longitudinalmente in acciaio zincato secondo UNI EN 10255:2007 serie media, ammesse in questo caso fino a 6" e con raccorderia esclusivamente a pressione con guarnizione "VICTAULIC" originale o similare (ovvero con certificazione di prova su test secondo ASTM D-2000). Le tubazioni dovranno portare stampigliati (o essere accompagnate da certificazioni in tal senso), il diametro, il costruttore, l'anno di fabbricazione, il materiale e le norme di rispondenza. Il prezzo è comprensivo di: - scarti e sfridi; - raccorderia, pezzi speciali, accessori ed eventuali punti fissi; - supporti, sostegni, staffaggi, mensolame e ancoraggi; - materiali vari di consumo. Diametri (DN: diametro nominale - sp.: spessore in mm):-DN80 x 4,0 mm | M | 130.63 | 61.87 | 8082.0781 | BIM on | I9.7.1.3.019 |  | BIM on
8 | 965 |  | I9 | 00 | 00 | B1 | 7.1.3.020 | 0 | 0 | 0 | Tubazioni per acqua potabile da interrare in acciaio zincato senza saldatura |  |  |  | 6830.9161 | 0 | 0 |  | 0
Item | 966 | 472 | [5 empty] | 000 | - | 1M.14.020.0020.i | Tubazioni per acqua potabile da interrare in acciaio zincato senza saldatura filettate UNI 10255 serie leggera con rivestimento esterno in polietilene in triplo strato rinforzato secondo UNI 9099, complete di raccorderia, pezzi speciali, giunzioni, guarnizioni e staffaggi. I prezzi unitari includono maggiorazione sia per completamenti sopra indicati sia per sfridi, e devono essere applicati alla lunghezza misurata sull'asse. Diametri (DN: diametro nominale x spessore in mm): - DN100 x 4,0 mm | m | 78.67 | 86.83 | 6830.9161 | BIM on | I9.7.1.3.020 |  | BIM on
8 | 967 |  | I9 | 00 | 00 | B1 | 7.1.3.030 | 0 | 0 | 0 | Valvole a sfera in ottone a passaggio totale - PN25 |  |  |  | 10.1 | 0 | 0 |  | 0
Item | 968 | 473 | [5 empty] | 000 | - | 1M.13.010.0010.b | Valvole a sfera in ottone a passaggio totale - PN25 Attacchi filettati tipo gas F/F. Corpo in ottone, stelo in ottone, sfera in ottone, maniglia a leva in alluminio. Grandezze (DN: diametro nominale): - DN20 | cad | 1 | 10.1 | 10.1 | BIM off | I9.7.1.3.030 |  | BIM off
8 | 969 |  | I9 | 00 | 00 | B1 | 7.1.3.004 | 0 | 0 | 0 | Stazioni di controllo per impianti sprinkler a secco secondo UNI EN 12845 e UL/F |  |  |  | 4114.13 | 0 | 0 |  | 0
Item | 970 | 474 | [5 empty] | 000 | - | 1M.12.030.0020.b | Stazioni di controllo per impianti sprinkler a secco secondo UNI EN 12845 e UL/FM, composti da saracinesca PN 16 con disco gommato, valvola ad umido con trim, pressostati per aria e acqua, gruppo acceleratore / anti-bagnamento con trim, dispositivo mantenimento aria con trim, campana elettrica, campana idraulica con filtro: - DN100 | cad | 1 | 4114.13 | 4114.13 | BIM on | I9.7.1.3.004 |  | BIM on
8 | 971 |  | I9 | 00 | 00 | B1 | 7.1.3.005 | 0 | 0 | 0 | Ugelli sprinkler con bulbo in vetro per temperatura d'intervento fino a 182 °C a |  |  |  | 470.47 | 0 | 0 |  | 0
Item | 972 | 475 | [5 empty] | 000 | - | 1M.12.030.0050.a | Ugelli sprinkler con bulbo in vetro per temperatura d'intervento fino a 182 °C a risposta standard (RTI>80) o senza bulbo: - tipo in alto o in basso finitura ottone da 1/2" - K=80 | cad | 77 | 6.11 | 470.47 | BIM on | I9.7.1.3.005 |  | BIM on
8 | 973 |  | I9 | 00 | 00 | B1 | 7.1.3.006 | 0 | 0 | 0 | Valvole a sfera in ottone a passaggio totale - PN25 |  |  |  | 16.8 | 0 | 0 |  | 0
Item | 974 | 476 | [5 empty] | 000 | - | 1M.13.010.0010.c | Valvole a sfera in ottone a passaggio totale - PN25 Attacchi filettati tipo gas F/F. Corpo in ottone, stelo in ottone, sfera in ottone, maniglia a leva in alluminio. Grandezze (DN: diametro nominale): - DN25 | cad | 1 | 16.8 | 16.8 | BIM on | I9.7.1.3.006 |  | BIM on
8 | 975 |  | I9 | 00 | 00 | B1 | 7.1.3.007 | 0 | 0 | 0 | Valvole a farfalla in ghisa tipo wafer LUG - PN16. |  |  |  | 96.79 | 0 | 0 |  | 0
Item | 976 | 477 | [5 empty] | 000 | - | 1M.13.020.0020.b | Valvole a farfalla in ghisa tipo wafer LUG - PN16. Corpo in ghisa sferoidale. Stelo in acciaio inox, farfalla in ghisa sferoidale con rivestimento in Rilsan, leva in alluminio. Guarnizioni in EPDM. Grandezze (DN: diametro nominale): - DN65 | cad | 1 | 96.79 | 96.79 | BIM on | I9.7.1.3.007 |  | BIM on
8 | 977 |  | I9 | 00 | 00 | B1 | 7.1.3.008 | 0 | 0 | 0 | Valvole a farfalla in ghisa tipo wafer LUG - PN16. |  |  |  | 318.54 | 0 | 0 |  | 0
Item | 978 | 478 | [5 empty] | 000 | - | 1M.13.020.0020.c | Valvole a farfalla in ghisa tipo wafer LUG - PN16. Corpo in ghisa sferoidale. Stelo in acciaio inox, farfalla in ghisa sferoidale con rivestimento in Rilsan, leva in alluminio. Guarnizioni in EPDM. Grandezze (DN: diametro nominale): - DN80 | cad | 3 | 106.18 | 318.54 | BIM on | I9.7.1.3.008 |  | BIM on
8 | 979 |  | I9 | 00 | 00 | B1 | 7.1.3.014 | 0 | 0 | 0 | Tubazioni in acciaio zincato senza saldatura filettate UNI 10255 serie leggera |  |  |  | 2138.356 | 0 | 0 |  | 0
Item | 980 | 479 | [5 empty] | 000 | - | NP.IM22.01.c | TUBAZIONI IN ACCIAIO ZINCATO TRAFILATO Caratteristiche costruttive e di installazione: Tubazioni in acciaio zincato del tipo senza saldatura longitudinale (Mannesmann) zincati a caldo (zincatura secondo EN 10240-A1) in fabbrica, secondo UNI EN 10255:2007 (tubi gas filettabili serie media; diametri espressi in pollici) usualmente, salvo indicazioni diverse, fino a 4" compreso; per diametri superiori UNI EN 10216-1/TR1:2014 (tubi lisci commerciali con spessore, per ogni diametro, corrispondente al minimo indicato in tabella 5 della norma; diametri espressi in mm) zincate a bagno dopo la formatura per diametri superiori; per i tubi gas filettabili serie media sarà ammesso anche l'uso di tubi saldati, purché ed esclusivamente, con processo Fretz-Moon. Giunzioni e raccorderia saranno generalmente di tipo a vite-manicotto in ghisa bianca fino a 4" compreso; flangiate per diametri superiori. E' assolutamente vietata qualsiasi saldatura su tubazioni zincate. In alternativa alle giunzioni vite-manicotto/flangiate la D.L. si riserva di accettare, a proprio insindacabile giudizio e a pari prezzo, anche giunzioni con raccordi a pressione con guarnizione "VICTAULIC" originali o similari. Per particolari applicazioni, peraltro, le giunzioni "VICTAULIC" sono espressamente richieste, in quanto necessarie e obbligatorie, quali ad esempio in impianti sprinkler a secco, dove saranno utilizzate tubazioni non saldate longitudinalmente in acciaio zincato secondo UNI EN 10255:2007 serie media, ammesse in questo caso fino a 6" e con raccorderia esclusivamente a pressione con guarnizione "VICTAULIC" originale o similare (ovvero con certificazione di prova su test secondo ASTM D-2000). Le tubazioni dovranno portare stampigliati (o essere accompagnate da certificazioni in tal senso), il diametro, il costruttore, l'anno di fabbricazione, il materiale e le norme di rispondenza. Il prezzo è comprensivo di: - scarti e sfridi; - raccorderia, pezzi speciali, accessori ed eventuali punti fissi; - supporti, sostegni, staffaggi, mensolame e ancoraggi; - materiali vari di consumo. Diametri (DN: diametro nominale - sp.: spessore in mm):-DN25 x 3,2 mm | M | 84.52 | 25.3 | 2138.356 | BIM on | I9.7.1.3.014 |  | BIM on
8 | 981 |  | I9 | 00 | 00 | B1 | 7.1.3.015 | 0 | 0 | 0 | Tubazioni in acciaio zincato senza saldatura filettate UNI 10255 serie leggera |  |  |  | 32.9085 | 0 | 0 |  | 0
Item | 982 | 480 | [5 empty] | 000 | - | NP.IM22.01.d | TUBAZIONI IN ACCIAIO ZINCATO TRAFILATO Caratteristiche costruttive e di installazione: Tubazioni in acciaio zincato del tipo senza saldatura longitudinale (Mannesmann) zincati a caldo (zincatura secondo EN 10240-A1) in fabbrica, secondo UNI EN 10255:2007 (tubi gas filettabili serie media; diametri espressi in pollici) usualmente, salvo indicazioni diverse, fino a 4" compreso; per diametri superiori UNI EN 10216-1/TR1:2014 (tubi lisci commerciali con spessore, per ogni diametro, corrispondente al minimo indicato in tabella 5 della norma; diametri espressi in mm) zincate a bagno dopo la formatura per diametri superiori; per i tubi gas filettabili serie media sarà ammesso anche l'uso di tubi saldati, purché ed esclusivamente, con processo Fretz-Moon. Giunzioni e raccorderia saranno generalmente di tipo a vite-manicotto in ghisa bianca fino a 4" compreso; flangiate per diametri superiori. E' assolutamente vietata qualsiasi saldatura su tubazioni zincate. In alternativa alle giunzioni vite-manicotto/flangiate la D.L. si riserva di accettare, a proprio insindacabile giudizio e a pari prezzo, anche giunzioni con raccordi a pressione con guarnizione "VICTAULIC" originali o similari. Per particolari applicazioni, peraltro, le giunzioni "VICTAULIC" sono espressamente richieste, in quanto necessarie e obbligatorie, quali ad esempio in impianti sprinkler a secco, dove saranno utilizzate tubazioni non saldate longitudinalmente in acciaio zincato secondo UNI EN 10255:2007 serie media, ammesse in questo caso fino a 6" e con raccorderia esclusivamente a pressione con guarnizione "VICTAULIC" originale o similare (ovvero con certificazione di prova su test secondo ASTM D-2000). Le tubazioni dovranno portare stampigliati (o essere accompagnate da certificazioni in tal senso), il diametro, il costruttore, l'anno di fabbricazione, il materiale e le norme di rispondenza. Il prezzo è comprensivo di: - scarti e sfridi; - raccorderia, pezzi speciali, accessori ed eventuali punti fissi; - supporti, sostegni, staffaggi, mensolame e ancoraggi; - materiali vari di consumo. Diametri (DN: diametro nominale - sp.: spessore in mm):-DN32 x 3,2 mm | M | 1.03 | 31.95 | 32.9085 | BIM on | I9.7.1.3.015 |  | BIM on
8 | 983 |  | I9 | 00 | 00 | B1 | 7.1.3.018 | 0 | 0 | 0 | Tubazioni in acciaio zincato senza saldatura filettate UNI 10255 serie leggera |  |  |  | 1817.024 | 0 | 0 |  | 0
Item | 984 | 481 | [5 empty] | 000 | - | NP.IM22.01.g | TUBAZIONI IN ACCIAIO ZINCATO TRAFILATO Caratteristiche costruttive e di installazione: Tubazioni in acciaio zincato del tipo senza saldatura longitudinale (Mannesmann) zincati a caldo (zincatura secondo EN 10240-A1) in fabbrica, secondo UNI EN 10255:2007 (tubi gas filettabili serie media; diametri espressi in pollici) usualmente, salvo indicazioni diverse, fino a 4" compreso; per diametri superiori UNI EN 10216-1/TR1:2014 (tubi lisci commerciali con spessore, per ogni diametro, corrispondente al minimo indicato in tabella 5 della norma; diametri espressi in mm) zincate a bagno dopo la formatura per diametri superiori; per i tubi gas filettabili serie media sarà ammesso anche l'uso di tubi saldati, purché ed esclusivamente, con processo Fretz-Moon. Giunzioni e raccorderia saranno generalmente di tipo a vite-manicotto in ghisa bianca fino a 4" compreso; flangiate per diametri superiori. E' assolutamente vietata qualsiasi saldatura su tubazioni zincate. In alternativa alle giunzioni vite-manicotto/flangiate la D.L. si riserva di accettare, a proprio insindacabile giudizio e a pari prezzo, anche giunzioni con raccordi a pressione con guarnizione "VICTAULIC" originali o similari. Per particolari applicazioni, peraltro, le giunzioni "VICTAULIC" sono espressamente richieste, in quanto necessarie e obbligatorie, quali ad esempio in impianti sprinkler a secco, dove saranno utilizzate tubazioni non saldate longitudinalmente in acciaio zincato secondo UNI EN 10255:2007 serie media, ammesse in questo caso fino a 6" e con raccorderia esclusivamente a pressione con guarnizione "VICTAULIC" originale o similare (ovvero con certificazione di prova su test secondo ASTM D-2000). Le tubazioni dovranno portare stampigliati (o essere accompagnate da certificazioni in tal senso), il diametro, il costruttore, l'anno di fabbricazione, il materiale e le norme di rispondenza. Il prezzo è comprensivo di: - scarti e sfridi; - raccorderia, pezzi speciali, accessori ed eventuali punti fissi; - supporti, sostegni, staffaggi, mensolame e ancoraggi; - materiali vari di consumo. Diametri (DN: diametro nominale - sp.: spessore in mm):-DN65 x 3,6 mm | M | 39.16 | 46.4 | 1817.024 | BIM on | I9.7.1.3.018 |  | BIM on
8 | 985 |  | I9 | 00 | 00 | B1 | 7.1.3.022 | 0 | 0 | 0 | DN80 |  |  |  | 370 | 0 | 0 |  | 0
Item | 986 | 482 | [5 empty] | 000 | - | NP.IM29.01.b | Valvole di ritegno WAFER. Sede gommata; approvato UL/FM. Grandezze (DN: diametro nominale) -DN80 | CAD | 1 | 370 | 370 | BIM on | I9.7.1.3.022 |  | BIM on
8 | 987 |  | I9 | 00 | 00 | B1 | 7.1.3.023 | 0 | 0 | 0 | spessore 50 mm |  |  |  | 11736.816 | 0 | 0 |  | 0
Item | 988 | 483 | [5 empty] | 000 | - | NP.IM59.01.b | COIBENTAZIONE PER TUBAZIONI CON ELASTOMERO ESPANSO A CELLULE CHIUSE, resistenza alla fiamma classe 1, fattore di permeabilità µ minimo 7.000, in guaine o lastre . I prezzi unitari al metro devono essere applicati alla lunghezza misurata sull'asse tubo, quelli al metro quadro di superfice teorica ricavata dalla lunghezza misurata sull'asse tubo per la circonferenza esterna dell'elastomero. I prezzi unitari includono una maggiorazione per: coibentazione di raccorderia e pezzi speciali (valvolame e apparecchiature da computare a parte), sigillatura giunte, barriera vapore per tubazioni fredde, adesivi e accessori vari di montaggio, sfridi. Grandezze (mm: spessore elastomero): - spessore 50 mm | M2 | 109.2 | 107.48 | 11736.816 | BIM on | I9.7.1.3.023 |  | BIM on
8 | 989 |  | I9 | 00 | 00 | B1 | 7.1.3.024 | 0 | 0 | 0 | - DN150 x 5,0 mm |  |  |  | 342.1933 | 0 | 0 |  | 0
Item | 990 | 484 | [5 empty] | 000 | - | NP.IM22.01.k | TUBAZIONI IN ACCIAIO ZINCATO TRAFILATO Caratteristiche costruttive e di installazione: Tubazioni in acciaio zincato del tipo senza saldatura longitudinale (Mannesmann) zincati a caldo (zincatura secondo EN 10240-A1) in fabbrica, secondo UNI EN 10255:2007 (tubi gas filettabili serie media; diametri espressi in pollici) usualmente, salvo indicazioni diverse, fino a 4" compreso; per diametri superiori UNI EN 10216-1/TR1:2014 (tubi lisci commerciali con spessore, per ogni diametro, corrispondente al minimo indicato in tabella 5 della norma; diametri espressi in mm) zincate a bagno dopo la formatura per diametri superiori; per i tubi gas filettabili serie media sarà ammesso anche l'uso di tubi saldati, purché ed esclusivamente, con processo Fretz-Moon. Giunzioni e raccorderia saranno generalmente di tipo a vite-manicotto in ghisa bianca fino a 4" compreso; flangiate per diametri superiori. E' assolutamente vietata qualsiasi saldatura su tubazioni zincate. In alternativa alle giunzioni vite-manicotto/flangiate la D.L. si riserva di accettare, a proprio insindacabile giudizio e a pari prezzo, anche giunzioni con raccordi a pressione con guarnizione "VICTAULIC" originali o similari. Per particolari applicazioni, peraltro, le giunzioni "VICTAULIC" sono espressamente richieste, in quanto necessarie e obbligatorie, quali ad esempio in impianti sprinkler a secco, dove saranno utilizzate tubazioni non saldate longitudinalmente in acciaio zincato secondo UNI EN 10255:2007 serie media, ammesse in questo caso fino a 6" e con raccorderia esclusivamente a pressione con guarnizione "VICTAULIC" originale o similare (ovvero con certificazione di prova su test secondo ASTM D-2000). Le tubazioni dovranno portare stampigliati (o essere accompagnate da certificazioni in tal senso), il diametro, il costruttore, l'anno di fabbricazione, il materiale e le norme di rispondenza. Il prezzo è comprensivo di: - scarti e sfridi; - raccorderia, pezzi speciali, accessori ed eventuali punti fissi; - supporti, sostegni, staffaggi, mensolame e ancoraggi; - materiali vari di consumo. Diametri (DN: diametro nominale - sp.: spessore in mm):-DN150 x 5,0 mm | M | 3.11 | 110.03 | 342.1933 | BIM on | I9.7.1.3.024 |  | BIM on
8 | 991 |  | I9 | 00 | 00 | B1 | 7.1.3.025 | 0 | 0 | 0 | - DN250 x 6,0 mm |  |  |  | 532.35 | 0 | 0 |  | 0
Item | 992 | 485 | [5 empty] | 000 | - | NP.IM22.01.m | TUBAZIONI IN ACCIAIO ZINCATO TRAFILATO Caratteristiche costruttive e di installazione: Tubazioni in acciaio zincato del tipo senza saldatura longitudinale (Mannesmann) zincati a caldo (zincatura secondo EN 10240-A1) in fabbrica, secondo UNI EN 10255:2007 (tubi gas filettabili serie media; diametri espressi in pollici) usualmente, salvo indicazioni diverse, fino a 4" compreso; per diametri superiori UNI EN 10216-1/TR1:2014 (tubi lisci commerciali con spessore, per ogni diametro, corrispondente al minimo indicato in tabella 5 della norma; diametri espressi in mm) zincate a bagno dopo la formatura per diametri superiori; per i tubi gas filettabili serie media sarà ammesso anche l'uso di tubi saldati, purché ed esclusivamente, con processo Fretz-Moon. Giunzioni e raccorderia saranno generalmente di tipo a vite-manicotto in ghisa bianca fino a 4" compreso; flangiate per diametri superiori. E' assolutamente vietata qualsiasi saldatura su tubazioni zincate. In alternativa alle giunzioni vite-manicotto/flangiate la D.L. si riserva di accettare, a proprio insindacabile giudizio e a pari prezzo, anche giunzioni con raccordi a pressione con guarnizione "VICTAULIC" originali o similari. Per particolari applicazioni, peraltro, le giunzioni "VICTAULIC" sono espressamente richieste, in quanto necessarie e obbligatorie, quali ad esempio in impianti sprinkler a secco, dove saranno utilizzate tubazioni non saldate longitudinalmente in acciaio zincato secondo UNI EN 10255:2007 serie media, ammesse in questo caso fino a 6" e con raccorderia esclusivamente a pressione con guarnizione "VICTAULIC" originale o similare (ovvero con certificazione di prova su test secondo ASTM D-2000). Le tubazioni dovranno portare stampigliati (o essere accompagnate da certificazioni in tal senso), il diametro, il costruttore, l'anno di fabbricazione, il materiale e le norme di rispondenza. Il prezzo è comprensivo di: - scarti e sfridi; - raccorderia, pezzi speciali, accessori ed eventuali punti fissi; - supporti, sostegni, staffaggi, mensolame e ancoraggi; - materiali vari di consumo. Diametri (DN: diametro nominale - sp.: spessore in mm):-DN250 x 6,0 mm | M | 2.73 | 195 | 532.35 | BIM on | I9.7.1.3.025 |  | BIM on
8 | 993 |  | I9 | 00 | 00 | B1 | 7.1.3.032 | 0 | 0 | 0 | Aumenti di prezzo per finiture a coibentazioni per tubazioni. |  |  |  | 3186.456 | 0 | 0 |  | 0
Item | 994 | 486 | [5 empty] | 000 | - | 1M.16.090.0010.b | Aumenti di prezzo per finiture a coibentazioni per tubazioni. Gli aumenti di prezzo includono una maggiorazione per: forme speciali (valvolame e apparecchiature da computare a parte), sigillatura giunti a tenuta d'acqua per tubazioni ubicate all'esterno, materiali di fissaggio, accessori vari di montaggio e sfridi. Tipi di finiture: - lamierino in alluminio 6/10 | m² | 109.2 | 29.18 | 3186.456 | BIM on | I9.7.1.3.032 |  | BIM on
8 | 995 |  | I9 | 00 | 00 | B1 | 7.1.3.033 | 0 | 0 | 0 | Portata nominale 23 Nm3/h; pressione massima: 8-10 bar |  |  |  | 740 | 0 | 0 |  | 0
Item | 996 | 487 | [5 empty] | 000 | - | NP.IM38.01.a | GRUPPO DI COMPRESSIONE ARIA, MONOBLOCCO, CON COMPRESSORE A VITE Caratteristiche costruttive e di installazione: Gruppo di compressione aria per produzione di aria compressa tecnica, costituito da: - compressore rotativo a vite di tipo con due rotori asimmetrici, completo di: * filtro a secco sull'aspirazione; * filtro e raffreddatore dell'olio; * motore elettrico di tipo protetto con cofanatura per lo smorzamento del rumore; * sistema di raffreddamento dell'aria; * camera di compressione/accumulo aria compressa di adeguata capacità, realizzata con base di sostegno in acciaio verniciato, oppure con serbatoio cilindrico fisso di appoggio, sempre in acciaio verniciato; * quadro elettrico di avviamento e regolazione, completo di interruttore generale magnetotermico. Caratteristiche tecniche: - tensione di alimentazione: 400 V trifase c.a. (+/- 10%); - frequenza: 50 Hz; - motore elettrico con grado di protezione: non inferiore a IP 55. Il prezzo è comprensivo di: - accessori vari di completamento; - collegamenti aeraulici ed elettrici; - materiali minori di consumo -Portata nominale 23 Nm3/h; pressione massima: 8-10 bar; pressione massima di funzionamento 2,5 bar; potenza elettrica 2,2 kW; Capacità serbatoio: 50 l | CAD | 1 | 740 | 740 | BIM on | I9.7.1.3.033 |  | BIM on
8 | 997 |  | I9 | 00 | 00 | B1 | 7.1.3.026 | 0 | 0 | 0 | Protezione antifuoco REI 180 di tubi combustibili passanti murature o solette |  |  |  | 951.45 | 0 | 0 |  | 0
Item | 998 | 488 | [5 empty] | 000 | - | 1C.09.060.0020.e | Protezione antifuoco REI 180 di tubi combustibili passanti murature o solette, realizzata con collare in acciaio inox e materiale termoespandente. Per tubi con diametro: - Ø 100 | cad | 15 | 63.43 | 951.45 | BIM off | I9.7.1.3.026 |  | BIM off
8 | 999 |  | I9 | 00 | 00 | B1 | 7.1.3.027 | 0 | 0 | 0 | Protezione antifuoco REI 180 di tubi combustibili passanti murature o solette |  |  |  | 771.4 | 0 | 0 |  | 0
Item | 1000 | 489 | [5 empty] | 000 | - | 1C.09.060.0020.g | Protezione antifuoco REI 180 di tubi combustibili passanti murature o solette, realizzata con collare in acciaio inox e materiale termoespandente. Per tubi con diametro: - Ø 125 | cad | 10 | 77.14 | 771.4 | BIM off | I9.7.1.3.027 |  | BIM off
8 | 1001 |  | I9 | 00 | 00 | B1 | 7.1.3.029 | 0 | 0 | 0 | Accessori e completamenti per impianti sprinkler: |  |  |  | 108.2 | 0 | 0 |  | 0
Item | 1002 | 490 | [5 empty] | 000 | - | 1M.12.030.0060.g | Accessori e completamenti per impianti sprinkler: - dispositivo di prova impianto da 1" con valvola di sicurezza | cad | 1 | 108.2 | 108.2 | BIM off | I9.7.1.3.029 |  | BIM off
8 | 1003 |  | I9 | 00 | 00 | B1 | 7.1.3.038 | 0 | 0 | 0 | .. |  |  |  | 38.95 | 0 | 0 |  | 0
Item | 1004 | 491 | [5 empty] | 000 | - | 1M.12.030.0060.n | Accessori e completamenti per impianti sprinkler: - cassetta vuota per 24 ugelli | cad | 1 | 38.95 | 38.95 | BIM off | I9.7.1.3.038 |  | BIM off
8 | 1005 |  | I9 | 00 | 00 | B1 | 7.1.3.055 | 0 | 0 | 0 | .. |  |  |  | 2900 | 0 | 0 |  | 0
Item | 1006 | 492 | [5 empty] | 000 | - | NP.IM118.01.a | ACCESSORI A COMPLETAMENTO CENTRALI - Manometri - Valvole di scarico da 2" - Etichettature - Diaframmi di taratura -- N. 1 corredo di accessori | CAD | 1 | 2900 | 2900 | BIM off | I9.7.1.3.055 |  | BIM off
8 | 1007 |  | I9 | 00 | 00 | B1 | 7.1.3.082 | 0 | 0 | 0 | .. |  |  |  | 257.5 | 0 | 0 |  | 0
Item | 1008 | 493 | [5 empty] | 000 | - | NP.IM119.01.a | RIDUTTORE DI PRESSIONE PER ARIA con le seguenti caratteristiche tecniche: - Riduttore di pressione a memebrana - attacchi filettati - pressione in ingresso fino a 25 bar - pressione in uscita da 1,5 a 8,0 bar Caratteristiche costruttive - Materiale corpo: ottone - Membrana: CR - Tenuta: NBR - Parti interne: ottone - DN 3/4'' | cad | 1 | 257.5 | 257.5 | BIM on | I9.7.1.3.082 |  | BIM on
7 | 1009 |  | I9 | 00 | 00 | B1 | 7.1.5 | 0 | 0 | 0 | Presidi antincendio |  |  |  | 3055.62 | 0 | 0 |  | 0
8 | 1010 |  | I9 | 00 | 00 | B1 | 7.1.5.001 | 0 | 0 | 0 | Fornitura e posa estintori portatili omologati a polvere di tipo non corrosivo |  |  |  | 1603.84 | 0 | 0 |  | 0
Item | 1011 | 494 | [5 empty] | 000 | - | 1C.09.500.0010.d | Fornitura e posa estintori portatili omologati a polvere di tipo non corrosivo, abrasivo o tossico, 40% minimo di Map, conformi alla direttiva PED 2014/68/UE, D.Lgs 25.02.2000 n. 93 coordinato con le modifiche del D.Lgs. 15.02.2016 n. 26, DM 07.01.2005 - UNI EN 3-7:2008, manometro rimovibile con valvolina di ritegno a molla incorporata nel corpo valvola, completi di supporti di fissaggio, con capacità: - 6 Kg, classe di fuoco 34A 233BC, manometro Ø 40 mm, supporto a parete | cad | 32 | 50.12 | 1603.84 | BIM on | I9.7.1.5.001 |  | BIM on
8 | 1012 |  | I9 | 00 | 00 | B1 | 7.1.5.002 | 0 | 0 | 0 | SPE_Manufatto calcio silicato |  |  |  | 1451.78 | 0 | 0 |  | 0
Item | 1013 | 495 | [5 empty] | 000 | - | 1C.09.500.0030.b | Fornitura e posa estintori portatili a biossido di carbonio, con bombola in alluminio, conformi alla direttiva PED 2014/68/UE, D.Lgs 25.02.2000 n. 93 coordinato con le modifiche del D.Lgs. 15.02.2016 n. 26, DM 07.01.2005 - UNI EN 3-7:2008, completi di valvola prova pressione e supporti di fissaggio; capacità bombola: - 5 Kg, classe di spegnimento non inferiore a 113BC | cad | 11 | 131.98 | 1451.78 | BIM on | I9.7.1.5.002 |  | BIM on
4 | 1014 |  | I9 | 00 | 00 | B2 | - | 0 | 0 | 0 | Livello B2 |  |  |  | 6871.33 | 0 | 0 |  | 0
5 | 1015 |  | I9 | 00 | 00 | B2 | 5 | 0 | 0 | 0 | Impianti termici, meccanici, idraulici ed affini ed assimilabili |  |  |  | 5070.81 | 0 | 0 |  | 0
6 | 1016 |  | I9 | 00 | 00 | B2 | 5.3 | 0 | 0 | 0 | Impianto di smaltimento liquidi |  |  |  | 5070.81 | 0 | 0 |  | 0
7 | 1017 |  | I9 | 00 | 00 | B2 | 5.3.1 | 0 | 0 | 0 | Reti di scarico acque fecali |  |  |  | 3168.6 | 0 | 0 |  | 0
8 | 1018 |  | I9 | 00 | 00 | B2 | 5.3.1.026 | 0 | 0 | 0 | Accessori per pompe di sollevamento |  |  |  | 1679.62 | 0 | 0 |  | 0
Item | 1019 | 496 | [5 empty] | 000 | - | 1M.03.080.0080.a | Accessori per pompe di sollevamento: - sistema di posizionamento ed estrazione rapida per pompa, altezza fino a 4 m | cad | 2 | 839.81 | 1679.62 | BIM off | I9.5.3.1.026 |  | BIM off
8 | 1020 |  | I9 | 00 | 00 | B2 | 5.3.1.027 | 0 | 0 | 0 | Accessori per pompe di sollevamento |  |  |  | 129.32 | 0 | 0 |  | 0
Item | 1021 | 497 | [5 empty] | 000 | - | 1M.03.080.0080.c | Accessori per pompe di sollevamento: - interruttore a livello a bulbo di mercurio con cavo 10 m | cad | 2 | 64.66 | 129.32 | BIM off | I9.5.3.1.027 |  | BIM off
8 | 1022 |  | I9 | 00 | 00 | B2 | 5.3.1.028 | 0 | 0 | 0 | Accessori per pompe di sollevamento |  |  |  | 1147.72 | 0 | 0 |  | 0
Item | 1023 | 498 | [5 empty] | 000 | - | 1M.03.080.0080.h | Accessori per pompe di sollevamento: - quadro elettrico per 2 pompe con motore trifase - fino a 7,5 kW | cad | 2 | 573.86 | 1147.72 | BIM off | I9.5.3.1.028 |  | BIM off
8 | 1024 |  | I9 | 00 | 00 | B2 | 5.3.1.029 | 0 | 0 | 0 | Accessori per pompe di sollevamento |  |  |  | 211.94 | 0 | 0 |  | 0
Item | 1025 | 499 | [5 empty] | 000 | - | 1M.03.080.0080.l | Accessori per pompe di sollevamento: - sistema d'allarme acustico di massimo livello con riserva di carica | cad | 1 | 211.94 | 211.94 | BIM off | I9.5.3.1.029 |  | BIM off
7 | 1026 |  | I9 | 00 | 00 | B2 | 5.3.3 | 0 | 0 | 0 | Reti di scarico acque meteoriche |  |  |  | 1902.21 | 0 | 0 |  | 0
8 | 1027 |  | I9 | 00 | 00 | B2 | 5.3.3.024 | 0 | 0 | 0 | Accessori per pompe di sollevamento |  |  |  | 839.81 | 0 | 0 |  | 0
Item | 1028 | 500 | [5 empty] | 000 | - | 1M.03.080.0080.a | Accessori per pompe di sollevamento: - sistema di posizionamento ed estrazione rapida per pompa, altezza fino a 4 m | cad | 1 | 839.81 | 839.81 | BIM off | I9.5.3.3.024 |  | BIM off
8 | 1029 |  | I9 | 00 | 00 | B2 | 5.3.3.025 | 0 | 0 | 0 | Accessori per pompe di sollevamento |  |  |  | 64.66 | 0 | 0 |  | 0
Item | 1030 | 501 | [5 empty] | 000 | - | 1M.03.080.0080.c | Accessori per pompe di sollevamento: - interruttore a livello a bulbo di mercurio con cavo 10 m | cad | 1 | 64.66 | 64.66 | BIM off | I9.5.3.3.025 |  | BIM off
8 | 1031 |  | I9 | 00 | 00 | B2 | 5.3.3.026 | 0 | 0 | 0 | Accessori per pompe di sollevamento |  |  |  | 573.86 | 0 | 0 |  | 0
Item | 1032 | 502 | [5 empty] | 000 | - | 1M.03.080.0080.h | Accessori per pompe di sollevamento: - quadro elettrico per 2 pompe con motore trifase - fino a 7,5 kW | cad | 1 | 573.86 | 573.86 | BIM off | I9.5.3.3.026 |  | BIM off
8 | 1033 |  | I9 | 00 | 00 | B2 | 5.3.3.027 | 0 | 0 | 0 | Accessori per pompe di sollevamento |  |  |  | 423.88 | 0 | 0 |  | 0
Item | 1034 | 503 | [5 empty] | 000 | - | 1M.03.080.0080.l | Accessori per pompe di sollevamento: - sistema d'allarme acustico di massimo livello con riserva di carica | cad | 2 | 211.94 | 423.88 | BIM off | I9.5.3.3.027 |  | BIM off
5 | 1035 |  | I9 | 00 | 00 | B2 | 7 | 0 | 0 | 0 | Impianti di sicurezza e controllo |  |  |  | 1800.52 | 0 | 0 |  | 0
6 | 1036 |  | I9 | 00 | 00 | B2 | 7.1 | 0 | 0 | 0 | Impianto antincendio |  |  |  | 1800.52 | 0 | 0 |  | 0
7 | 1037 |  | I9 | 00 | 00 | B2 | 7.1.3 | 0 | 0 | 0 | Reti di distribuzione e terminali |  |  |  | 1800.52 | 0 | 0 |  | 0
8 | 1038 |  | I9 | 00 | 00 | B2 | 7.1.3.010 | 0 | 0 | 0 | Valvole a farfalla con microinterruttore, flangiate. |  |  |  | 566.54 | 0 | 0 |  | 0
Item | 1039 | 504 | [5 empty] | 000 | - | 1M.13.150.0050.b | Valvole a farfalla con microinterruttore, flangiate. Corpo in ghisa sferoidale, sede in EPDM, disco in bronzo, asta in acciaio AISI420. Approvato UL/FM. Grandezze (DN: diametro nominale): - DN100 | cad | 2 | 283.27 | 566.54 | BIM off | I9.7.1.3.010 |  | BIM off
8 | 1040 |  | I9 | 00 | 00 | B2 | 7.1.3.031 | 0 | 0 | 0 | Valvole di ritegno a CLAPET, flangiate. |  |  |  | 1233.98 | 0 | 0 |  | 0
Item | 1041 | 505 | [5 empty] | 000 | - | 1M.13.150.0070.b | Valvole di ritegno a CLAPET, flangiate. Disco gommato; approvato UL/FM. Grandezze (DN: diametro nominale): - DN100 | cad | 2 | 616.99 | 1233.98 | BIM off | I9.7.1.3.031 |  | BIM off
3 | 1042 |  | I9 | 00 | 01 | 0 | - | 0 | 0 | 0 | Corpo 1 |  |  |  | 331911.5807 | 0 | 0 |  | 0
4 | 1043 |  | I9 | 00 | 01 | L0 | - | 0 | 0 | 0 | Livello PT |  |  |  | 331911.5807 | 0 | 0 |  | 0
5 | 1044 |  | I9 | 00 | 01 | L0 | 5 | 0 | 0 | 0 | Impianti termici, meccanici, idraulici ed affini ed assimilabili |  |  |  | 322391.1459 | 0 | 0 |  | 0
6 | 1045 |  | I9 | 00 | 01 | L0 | 5.1 | 0 | 0 | 0 | Impianto di climatizzazione |  |  |  | 271982.499 | 0 | 0 |  | 0
7 | 1046 |  | I9 | 00 | 01 | L0 | 5.1.3 | 0 | 0 | 0 | Centrali di trattamento fluidi |  |  |  | 50491.23 | 0 | 0 |  | 0
8 | 1047 |  | I9 | 00 | 01 | L0 | 5.1.3.002 | 0 | 0 | 0 | Cassonetti ventilanti con trasmissione |  |  |  | 1055.63 | 0 | 0 |  | 0
Item | 1048 | 506 | [5 empty] | 000 | - | 1M.08.010.0080.b | Cassonetti ventilanti con trasmissione, composti da: ventilatore centrifugo in acciaio zincato, motore 380 V - 3f - 50 Hz, giunti antivibranti e staffe o piedi. Grandezze (m³/h: portata aria - Pa: prevalenza statica): - fino a 1000 m³/h - oltre 100 fino a 200 Pa | cad | 1 | 1055.63 | 1055.63 | BIM on | I9.5.1.3.002 |  | BIM on
8 | 1049 |  | I9 | 00 | 01 | L0 | 5.1.3.011 | 0 | 0 | 0 | CENTRALE DI TRATTAMENTO ARIA A SEZIONI COMPONIBILI; ESECUZIONE DA INTERNO |  |  |  | 49435.6 | 0 | 0 |  | 0
Item | 1050 | 507 | [5 empty] | 000 | - | NP.IM50.02.y | CENTRALE DI TRATTAMENTO ARIA A SEZIONI COMPONIBILI; ESECUZIONE DA INTERNO; PANNELLATURA DA 40 mm (MINIMO) ACCIAIO ZINCATO - ACCIAIO ZINCATO PREVERNICIATO ESTERNO; IMPIANTO ELETTRICO E DI REGOLAZIONE A BORDO MACCHINA Caratteristiche costruttive e di installazione: Conformi a quanto indicato nel Capitolato e/o negli altri elaborati di progetto e qui brevemente riepilogato: - Struttura a profilati di alluminio con taglio termico e pannelli sandwich lamiera di acciaio zincato (sp. lamiere non inferiore a 10/10 mm) - lana minerale o lana di vetro certificata ed etichettata come "non cancerogena" ai sensi della legislazione vigente, apprettata da 40 mm (minimo) con densità non inferiore a 45 kg/mc o altro materiale da approvare dalla DL (non saranno però accettate soluzioni con pannelli in poliuretano o altri isolanti simili); viteria interamente inox; preverniciatura esterna dei pannelli (compresa nel prezzo); - Portelli d'ispezione a perfetta tenuta con maniglie (o altro sistema equivalente), pannellati come il resto della centrale, in numero e di dimensioni tali da consentire un agevole accesso a tutte le parti interne per controlli e/o manutenzione. Gli sportelli delle sezioni ventilanti dovranno essere dotati (ciascuno) di appositi cartelli di segnalazione antinfortunistica realizzati in robusto materiale resistente agli urti e alla corrosione, con scritte indelebili e fissati con apposite viti inox; - Batterie sfilabili in rame-alluminio; - impianto elettrico interno, possibilmente eseguito all'origine dal costruttore e costituito come specificato nel Capitolato; - Impianto di illuminazione interno e relativo cablaggio elettrico, realizzato in corrispondenza delle principali sezioni della centrale, ottenuto con lampade stagne azionate da apposito interruttore esterno pure stagno; - Termometri per aria (a gas inerte e capillare) a valle di ogni sezione di trattamento e per ogni canale in entrata-uscita dalla macchina; - Termometri per acqua (a gas inerte e bulbo) ad ogni attacco di batteria; - Manometri con tre attacchi e rubinetti di fermo per acqua a ciascuna batteria; - Serie di filtri completa di scorta; - Targa metallica con tutti i principali dati della macchina; - Tensione di alimentazione: 400 V c.a. (+/- 10%); - Frequenza di rete: 50 Hz . - Rispondenza alla Direttiva 2009/125/CE (con Regolamento 1253/2014) e, ove applicabile, alla Direttiva 2010/30/UE (con Regolamento 1254/2014). Caratteristiche tecniche minime secondo UNI EN 1886 e UNI EN 13053 e altre norme da rispettare in toto: - classe di resistenza meccanica minima dell'involucro: D2(R); - classe di tenuta all'aria: L2 sia per le parti in depressione che in pressione, per filtri ePM1 (50%) e fino a ePM1 (85%); L1 per filtri oltre ePM1 (85%), il tutto con riferimento alla classificazione dei filtri secondo UNI EN ISO 16890-1:2017; - classe termica: T2; - classe ponte termico: TB3 per montaggio all'interno o in vano dedicato; TB2 per montaggio all'esterno (o assimilabile a esterno); - classe by-pass filtri: 1%, per filtri ePM1 (50%); 0,5% per filtri ePM1 (85%), secondo UNI EN ISO 16890- 1:2017; - indice di valutazione Rw del potere fonoisolante di parete: 36 dB; - classe di reazione al fuoco dei pannelli: A1 . Marcatura CE, certificazioni relative, dichiarazioni sulla rispondenza alle UNI EN 1886 e UNI EN 13053 e sulle prestazioni della macchina (portate d'aria, rendimenti, efficienze, potenze termiche/frigorifere, potere fonoisolante, ecc.) conformi a quanto precisato in dettaglio nel Capitolato e/o negli altri elaborati di progetto e che dovranno risultare da apposita documentazione tecnica del costruttore controfirmata dall'Appaltatore (installatore). In ogni caso, a parità di altre condizioni, sarà data preferenza ad apparecchiature con prestazioni certificate (Eurovent o altro Organismo riconosciuto). Il prezzo è comprensivo di: - accessori di montaggio e di completamento; - supporti, sostegni, ancoraggi vari; - collegamenti elettrici ed equipotenziali, idraulici ed aeraulici; - materiali vari di consumo. -sigla: ER-02. Caratteristiche tecniche di funzionamento e costruzione in conformità a disegni di progetto | CAD | 1 | 49435.6 | 49435.6 | BIM on | I9.5.1.3.011 |  | BIM on
7 | 1051 |  | I9 | 00 | 01 | L0 | 5.1.4 | 0 | 0 | 0 | Reti di distribuzioni e terminali |  |  |  | 221118.619 | 0 | 0 |  | 0
8 | 1052 |  | I9 | 00 | 01 | L0 | 5.1.4.003 | 0 | 0 | 0 | Serrande tagliafuoco rettangolari classe REI120. |  |  |  | 425.127 | 0 | 0 |  | 0
Item | 1053 | 508 | [5 empty] | 000 | - | 1M.09.010.0010.b | Serrande tagliafuoco rettangolari classe REI120. Involucro in acciaio zincato, sp.15/10, dotate si flange per il collegamento ai canali. Disgiuntore portafusibile tarato ad una temperatura di 72°C. Chiusura standard a molla con leva di riarmo manuale. Guarnizioni termoespandenti; pala spessore 60 mm. Grandezze (m²: superficie frontale): - oltre 0,04 m² fino a 0,08 m² | m² | 0.15 | 2834.18 | 425.127 | BIM on | I9.5.1.4.003 |  | BIM on
8 | 1054 |  | I9 | 00 | 01 | L0 | 5.1.4.004 | 0 | 0 | 0 | Serrande tagliafuoco rettangolari classe REI120. |  |  |  | 860.9958 | 0 | 0 |  | 0
Item | 1055 | 509 | [5 empty] | 000 | - | 1M.09.010.0010.c | Serrande tagliafuoco rettangolari classe REI120. Involucro in acciaio zincato, sp.15/10, dotate si flange per il collegamento ai canali. Disgiuntore portafusibile tarato ad una temperatura di 72°C. Chiusura standard a molla con leva di riarmo manuale. Guarnizioni termoespandenti; pala spessore 60 mm. Grandezze (m²: superficie frontale): - oltre 0,08 m² fino a 0,12 m² | m² | 0.42 | 2049.99 | 860.9958 | BIM on | I9.5.1.4.004 |  | BIM on
8 | 1056 |  | I9 | 00 | 01 | L0 | 5.1.4.005 | 0 | 0 | 0 | Serrande tagliafuoco rettangolari classe REI120. |  |  |  | 3503.271 | 0 | 0 |  | 0
Item | 1057 | 510 | [5 empty] | 000 | - | 1M.09.010.0010.d | Serrande tagliafuoco rettangolari classe REI120. Involucro in acciaio zincato, sp.15/10, dotate si flange per il collegamento ai canali. Disgiuntore portafusibile tarato ad una temperatura di 72°C. Chiusura standard a molla con leva di riarmo manuale. Guarnizioni termoespandenti; pala spessore 60 mm. Grandezze (m²: superficie frontale): - oltre 0,12 m² fino a 0,18 m² | m² | 2.22 | 1578.05 | 3503.271 | BIM on | I9.5.1.4.005 |  | BIM on
8 | 1058 |  | I9 | 00 | 01 | L0 | 5.1.4.007 | 0 | 0 | 0 | Serrande tagliafuoco rettangolari classe REI120. |  |  |  | 318.4992 | 0 | 0 |  | 0
Item | 1059 | 511 | [5 empty] | 000 | - | 1M.09.010.0010.f | Serrande tagliafuoco rettangolari classe REI120. Involucro in acciaio zincato, sp.15/10, dotate si flange per il collegamento ai canali. Disgiuntore portafusibile tarato ad una temperatura di 72°C. Chiusura standard a molla con leva di riarmo manuale. Guarnizioni termoespandenti; pala spessore 60 mm. Grandezze (m²: superficie frontale): - oltre 0,27 m² fino a 0,40 m² | m² | 0.32 | 995.31 | 318.4992 | BIM on | I9.5.1.4.007 |  | BIM on
8 | 1060 |  | I9 | 00 | 01 | L0 | 5.1.4.008 | 0 | 0 | 0 | Serrande tagliafuoco rettangolari classe REI120. |  |  |  | 2483.9892 | 0 | 0 |  | 0
Item | 1061 | 512 | [5 empty] | 000 | - | 1M.09.010.0010.g | Serrande tagliafuoco rettangolari classe REI120. Involucro in acciaio zincato, sp.15/10, dotate si flange per il collegamento ai canali. Disgiuntore portafusibile tarato ad una temperatura di 72°C. Chiusura standard a molla con leva di riarmo manuale. Guarnizioni termoespandenti; pala spessore 60 mm. Grandezze (m²: superficie frontale): - oltre 0,40 m² fino a 0,60 m² | m² | 3.08 | 806.49 | 2483.9892 | BIM on | I9.5.1.4.008 |  | BIM on
8 | 1062 |  | I9 | 00 | 01 | L0 | 5.1.4.025 | 0 | 0 | 0 | Griglie di ripresa in alluminio o acciaio, con un filare di alette fisse |  |  |  | 351.2712 | 0 | 0 |  | 0
Item | 1063 | 513 | [5 empty] | 000 | - | 1M.09.060.0010.c | Griglie di ripresa in alluminio o acciaio, con un filare di alette fisse e con serranda di regolazione. Grandezze (m²: superficie frontale): - alluminio - oltre 0,05 fino a 0,08 m² | m² | 0.42 | 836.36 | 351.2712 | BIM on | I9.5.1.4.025 |  | BIM on
8 | 1064 |  | I9 | 00 | 01 | L0 | 5.1.4.030 | 0 | 0 | 0 | Griglie di transito ad alette fisse orizzontali in alluminio anodizzato. |  |  |  | 139.043 | 0 | 0 |  | 0
Item | 1065 | 514 | [5 empty] | 000 | - | 1M.09.070.0010.b | Griglie di transito ad alette fisse orizzontali in alluminio anodizzato. Le alette presentano un speciale profilo antiluce. Grandezze (m²: superficie frontale): - oltre 0,03 fino a 0,05 m² | m² | 0.1 | 1390.43 | 139.043 | BIM on | I9.5.1.4.030 |  | BIM on
8 | 1066 |  | I9 | 00 | 01 | L0 | 5.1.4.034 | 0 | 0 | 0 | Valvole di ventilazione in polipropilene antistatico |  |  |  | 24.23 | 0 | 0 |  | 0
Item | 1067 | 515 | [5 empty] | 000 | - | 1M.09.090.0010.b | Valvole di ventilazione in polipropilene antistatico, elevata resistenza agli agenti atmosferici. Grandezze (mm: diametro): - 150 mm | cad | 1 | 24.23 | 24.23 | BIM on | I9.5.1.4.034 |  | BIM on
8 | 1068 |  | I9 | 00 | 01 | L0 | 5.1.4.041 | 0 | 0 | 0 | Canali in lamiera metallica, completi di pezzi speciali, graffature, giunzioni. |  |  |  | 14636.281 | 0 | 0 |  | 0
Item | 1069 | 516 | [5 empty] | 000 | - | PA100.1M.09.120.0010.a | Canali in lamiera metallica, completi di pezzi speciali, graffature, giunzioni, guarnizioni, sigillature e staffaggi. I prezzi unitari includono maggiorazione sia per completamenti sopra indicati sia per sfridi, e devono essere applicati ai pesi teorici ricavati dalle dimensioni geometriche dei canali (lati o diametro misurati all'interno e lunghezza misurata sull'asse). Maggiorate per altezze di installazione superiori a 4 m e per tipologia di installazione. Grandezze (mm: spessori lamiera): - spessore lamiera d'acciaio zincato per canali a sezione rettangolare: fino a 6/10 mm, con lato maggiore fino a 450 mm | kg | 2004.97 | 7.3 | 14636.281 | BIM on | I9.5.1.4.041 |  | BIM on
8 | 1070 |  | I9 | 00 | 01 | L0 | 5.1.4.042 | 0 | 0 | 0 | Canali in lamiera metallica, completi di pezzi speciali, graffature, giunzioni. |  |  |  | 35632.497 | 0 | 0 |  | 0
Item | 1071 | 517 | [5 empty] | 000 | - | PA101.1M.09.120.0010.b | Canali in lamiera metallica, completi di pezzi speciali, graffature, giunzioni, guarnizioni, sigillature e staffaggi. I prezzi unitari includono maggiorazione sia per completamenti sopra indicati sia per sfridi, e devono essere applicati ai pesi teorici ricavati dalle dimensioni geometriche dei canali (lati o diametro misurati all'interno e lunghezza misurata sull'asse). Maggiorate per altezze di installazione superiori a 4 m e per tipologia di installazione. Grandezze (mm: spessori lamiera): - spessori lamiera d'acciaio zincato per canale a sezione rettangolare: 8/10 mm, con lato maggiore oltre 450 fino a 750 mm 10/10 mm, con lato maggiore oltre 750 fino a 1500 mm 12/10 mm,con lato maggiore oltre 1500 fino a 3000 mm | kg | 5164.13 | 6.9 | 35632.497 | BIM on | I9.5.1.4.042 |  | BIM on
8 | 1072 |  | I9 | 00 | 01 | L0 | 5.1.4.043 | 0 | 0 | 0 | Canali in lamiera metallica, completi di pezzi speciali, graffature, giunzioni. |  |  |  | 6858.848 | 0 | 0 |  | 0
Item | 1073 | 518 | [5 empty] | 000 | - | PA102.1M.09.120.0010.c | Canali in lamiera metallica, completi di pezzi speciali, graffature, giunzioni, guarnizioni, sigillature e staffaggi. I prezzi unitari includono maggiorazione sia per completamenti sopra indicati sia per sfridi, e devono essere applicati ai pesi teorici ricavati dalle dimensioni geometriche dei canali (lati o diametro misurati all'interno e lunghezza misurata sull'asse). Maggiorate per altezze di installazione superiori a 4 m e per tipologia di installazione. Grandezze (mm: spessori lamiera):- spessori lamiere d'acciaio zincato per canali a sezione circolare: 6/10 mm, diametro fino a 200 mm 8/10 mm, diametro oltre 200 fino a 450 mm 10/10 mm, diametro oltre 450 fino a 750 mm 12/10 mm, diametro oltre 750 fino a 1500 mm | kg | 902.48 | 7.6 | 6858.848 | BIM on | I9.5.1.4.043 |  | BIM on
8 | 1074 |  | I9 | 00 | 01 | L0 | 5.1.4.050 | 0 | 0 | 0 | Valvole a sfera in ottone a passaggio totale - PN25 |  |  |  | 218.16 | 0 | 0 |  | 0
Item | 1075 | 519 | [5 empty] | 000 | - | 1M.13.010.0010.a | Valvole a sfera in ottone a passaggio totale - PN25 Attacchi filettati tipo gas F/F. Corpo in ottone, stelo in ottone, sfera in ottone, maniglia a leva in alluminio. Grandezze (DN: diametro nominale): - DN15 | cad | 24 | 9.09 | 218.16 | BIM on | I9.5.1.4.050 |  | BIM on
8 | 1076 |  | I9 | 00 | 01 | L0 | 5.1.4.051 | 0 | 0 | 0 | Valvole a sfera in ottone a passaggio totale - PN25 |  |  |  | 80.8 | 0 | 0 |  | 0
Item | 1077 | 520 | [5 empty] | 000 | - | 1M.13.010.0010.b | Valvole a sfera in ottone a passaggio totale - PN25 Attacchi filettati tipo gas F/F. Corpo in ottone, stelo in ottone, sfera in ottone, maniglia a leva in alluminio. Grandezze (DN: diametro nominale): - DN20 | cad | 8 | 10.1 | 80.8 | BIM on | I9.5.1.4.051 |  | BIM on
8 | 1078 |  | I9 | 00 | 01 | L0 | 5.1.4.054 | 0 | 0 | 0 | Tubazioni in acciaio nero senza saldatura filettabili UNI 10255 serie leggera |  |  |  | 156.3264 | 0 | 0 |  | 0
Item | 1079 | 521 | [5 empty] | 000 | - | 1M.14.010.0010.b | Tubazioni in acciaio nero senza saldatura filettabili UNI 10255 serie leggera complete di raccorderia, pezzi speciali, giunzioni con saldatura o con raccordi filettati o con raccordi scanalati tipo VICTAULIC, guarnizioni e staffaggi. I prezzi unitari includono maggiorazione sia per completamenti sopra indicati sia per sfridi, e devono essere applicati alla lunghezza misurata sull'asse. Diametri (DN: diametro nominale - sp.: spessore in mm): - DN20 x 2,3 mm | m | 14.72 | 10.62 | 156.3264 | BIM on | I9.5.1.4.054 |  | BIM on
8 | 1080 |  | I9 | 00 | 01 | L0 | 5.1.4.055 | 0 | 0 | 0 | Tubazioni in acciaio nero senza saldatura filettabili UNI 10255 serie leggera |  |  |  | 3007.0944 | 0 | 0 |  | 0
Item | 1081 | 522 | [5 empty] | 000 | - | 1M.14.010.0010.c | Tubazioni in acciaio nero senza saldatura filettabili UNI 10255 serie leggera complete di raccorderia, pezzi speciali, giunzioni con saldatura o con raccordi filettati o con raccordi scanalati tipo VICTAULIC, guarnizioni e staffaggi. I prezzi unitari includono maggiorazione sia per completamenti sopra indicati sia per sfridi, e devono essere applicati alla lunghezza misurata sull'asse. Diametri (DN: diametro nominale - sp.: spessore in mm): - DN25 x 2,9 mm | m | 185.28 | 16.23 | 3007.0944 | BIM on | I9.5.1.4.055 |  | BIM on
8 | 1082 |  | I9 | 00 | 01 | L0 | 5.1.4.056 | 0 | 0 | 0 | Tubazioni in acciaio nero senza saldatura filettabili UNI 10255 serie leggera |  |  |  | 4991.4216 | 0 | 0 |  | 0
Item | 1083 | 523 | [5 empty] | 000 | - | 1M.14.010.0010.d | Tubazioni in acciaio nero senza saldatura filettabili UNI 10255 serie leggera complete di raccorderia, pezzi speciali, giunzioni con saldatura o con raccordi filettati o con raccordi scanalati tipo VICTAULIC, guarnizioni e staffaggi. I prezzi unitari includono maggiorazione sia per completamenti sopra indicati sia per sfridi, e devono essere applicati alla lunghezza misurata sull'asse. Diametri (DN: diametro nominale - sp.: spessore in mm): - DN32 x 2,9 mm | m | 265.36 | 18.81 | 4991.4216 | BIM on | I9.5.1.4.056 |  | BIM on
8 | 1084 |  | I9 | 00 | 01 | L0 | 5.1.4.057 | 0 | 0 | 0 | Tubazioni in acciaio nero senza saldatura filettabili UNI 10255 serie leggera |  |  |  | 218.665 | 0 | 0 |  | 0
Item | 1085 | 524 | [5 empty] | 000 | - | 1M.14.010.0010.e | Tubazioni in acciaio nero senza saldatura filettabili UNI 10255 serie leggera complete di raccorderia, pezzi speciali, giunzioni con saldatura o con raccordi filettati o con raccordi scanalati tipo VICTAULIC, guarnizioni e staffaggi. I prezzi unitari includono maggiorazione sia per completamenti sopra indicati sia per sfridi, e devono essere applicati alla lunghezza misurata sull'asse. Diametri (DN: diametro nominale - sp.: spessore in mm): - DN40 x 2,9 mm | m | 10.1 | 21.65 | 218.665 | BIM on | I9.5.1.4.057 |  | BIM on
8 | 1086 |  | I9 | 00 | 01 | L0 | 5.1.4.058 | 0 | 0 | 0 | Tubazioni in acciaio nero senza saldatura filettabili UNI 10255 serie leggera |  |  |  | 1333.9717 | 0 | 0 |  | 0
Item | 1087 | 525 | [5 empty] | 000 | - | 1M.14.010.0010.f | Tubazioni in acciaio nero senza saldatura filettabili UNI 10255 serie leggera complete di raccorderia, pezzi speciali, giunzioni con saldatura o con raccordi filettati o con raccordi scanalati tipo VICTAULIC, guarnizioni e staffaggi. I prezzi unitari includono maggiorazione sia per completamenti sopra indicati sia per sfridi, e devono essere applicati alla lunghezza misurata sull'asse. Diametri (DN: diametro nominale - sp.: spessore in mm): - DN50 x 3,2 mm | m | 44.93 | 29.69 | 1333.9717 | BIM on | I9.5.1.4.058 |  | BIM on
8 | 1088 |  | I9 | 00 | 01 | L0 | 5.1.4.059 | 0 | 0 | 0 | Tubazioni in acciaio nero senza saldatura UNI EN 10216 complete di raccorderia |  |  |  | 1814.2245 | 0 | 0 |  | 0
Item | 1089 | 526 | [5 empty] | 000 | - | 1M.14.010.0020.e | Tubazioni in acciaio nero senza saldatura UNI EN 10216 complete di raccorderia, pezzi speciali, giunzioni con saldatura o con raccordi filettati o con raccordi scanalati tipo VICTAULIC, guarnizioni e staffaggi. I prezzi unitari includono maggiorazione sia per completamenti sopra indicati sia per sfridi, e devono essere applicati alla lunghezza misurata sull'asse. Diametri (DN: diametro nominale - sp.: spessore in mm): - DN65 x 2,9 mm | m | 57.87 | 31.35 | 1814.2245 | BIM on | I9.5.1.4.059 |  | BIM on
8 | 1090 |  | I9 | 00 | 01 | L0 | 5.1.4.063 | 0 | 0 | 0 | Tubazioni in pe reticolato secondo UNI EN ISO 15875 in rotoli |  |  |  | 267.4758 | 0 | 0 |  | 0
Item | 1091 | 527 | [5 empty] | 000 | - | 1M.14.060.0010.a | Tubazioni in pe reticolato secondo UNI EN ISO 15875 in rotoli, complete di raccorderia, pezzi speciali, giunzioni, guarnizioni e staffaggi. I prezzi unitari includono maggiorazione sia per completamenti sopra indicati sia per sfridi, e devono essere applicati alla lunghezza misurata sull'asse. Diametri (De: diametro esterno x spessore, in mm): - De16 x 2,2 mm | m | 68.06 | 3.93 | 267.4758 | BIM on | I9.5.1.4.063 |  | BIM on
8 | 1092 |  | I9 | 00 | 01 | L0 | 5.1.4.064 | 0 | 0 | 0 | Tubazioni in pe reticolato secondo UNI EN ISO 15875 in rotoli |  |  |  | 214.224 | 0 | 0 |  | 0
Item | 1093 | 528 | [5 empty] | 000 | - | 1M.14.060.0010.c | Tubazioni in pe reticolato secondo UNI EN ISO 15875 in rotoli, complete di raccorderia, pezzi speciali, giunzioni, guarnizioni e staffaggi. I prezzi unitari includono maggiorazione sia per completamenti sopra indicati sia per sfridi, e devono essere applicati alla lunghezza misurata sull'asse. Diametri (De: diametro esterno x spessore, in mm): - De20 x 2,8 mm | m | 44.63 | 4.8 | 214.224 | BIM on | I9.5.1.4.064 |  | BIM on
8 | 1094 |  | I9 | 00 | 01 | L0 | 5.1.4.065 | 0 | 0 | 0 | Coibentazione per canali con lastra incollata in elastomero espanso a cellule ch |  |  |  | 9439.71 | 0 | 0 |  | 0
Item | 1095 | 529 | [5 empty] | 000 | - | 1M.16.030.0030.b | Coibentazione per canali con lastra incollata in elastomero espanso a cellule chiuse, resistenza alla fiamma classe 1, fattore di permeabilità µ minimo 5.000. I prezzi unitari devono essere applicati alla superfice teorica ricavata da lunghezze misurate sull'asse dei canali x perimetri esterni del coibente. I prezzi unitari includono maggiorazione per coibentazione flange e pezzi speciali, adesivi, sigillatura giunti materassino, sigillatura giunti lamierino a tenuta d'acqua per canali ubicati all'esterno, accessori vari di montaggio e sfridi. Spessori lastra: - sp. 19 mm | m² | 276.5 | 34.14 | 9439.71 | BIM on | I9.5.1.4.065 |  | BIM on
8 | 1096 |  | I9 | 00 | 01 | L0 | 5.1.4.066 | 0 | 0 | 0 | Coibentazione per canali con lastra incollata in elastomero espanso a cellule ch |  |  |  | 1863.639 | 0 | 0 |  | 0
Item | 1097 | 530 | [5 empty] | 000 | - | 1M.16.030.0030.c | Coibentazione per canali con lastra incollata in elastomero espanso a cellule chiuse, resistenza alla fiamma classe 1, fattore di permeabilità µ minimo 5.000. I prezzi unitari devono essere applicati alla superfice teorica ricavata da lunghezze misurate sull'asse dei canali x perimetri esterni del coibente. I prezzi unitari includono maggiorazione per coibentazione flange e pezzi speciali, adesivi, sigillatura giunti materassino, sigillatura giunti lamierino a tenuta d'acqua per canali ubicati all'esterno, accessori vari di montaggio e sfridi. Spessori lastra: - sp. 25 mm | m² | 47.7 | 39.07 | 1863.639 | BIM on | I9.5.1.4.066 |  | BIM on
8 | 1098 |  | I9 | 00 | 01 | L0 | 5.1.4.067 | 0 | 0 | 0 | Coibentazione per canali con lastra incollata in elastomero espanso a cellule ch |  |  |  | 7116.616 | 0 | 0 |  | 0
Item | 1099 | 531 | [5 empty] | 000 | - | 1M.16.030.0030.d | Coibentazione per canali con lastra incollata in elastomero espanso a cellule chiuse, resistenza alla fiamma classe 1, fattore di permeabilità µ minimo 5.000. I prezzi unitari devono essere applicati alla superfice teorica ricavata da lunghezze misurate sull'asse dei canali x perimetri esterni del coibente. I prezzi unitari includono maggiorazione per coibentazione flange e pezzi speciali, adesivi, sigillatura giunti materassino, sigillatura giunti lamierino a tenuta d'acqua per canali ubicati all'esterno, accessori vari di montaggio e sfridi. Spessori lastra: - sp. 32 mm | m² | 166.9 | 42.64 | 7116.616 | BIM on | I9.5.1.4.067 |  | BIM on
8 | 1100 |  | I9 | 00 | 01 | L0 | 5.1.4.068 | 0 | 0 | 0 | Coibentazione per tubazioni con elastomero espanso a cellule chiuse |  |  |  | 412.0569 | 0 | 0 |  | 0
Item | 1101 | 532 | [5 empty] | 000 | - | 1M.16.070.0040.a | Coibentazione per tubazioni con elastomero espanso a cellule chiuse, resistenza alla fiamma classe 1, fattore di permeabilità µ minimo 7.000, in guaine o lastre spessore minimo 19 mm. I prezzi unitari al metro devono essere applicati alla lunghezza misurata sull'asse tubo, quelli al metro quadro di superfice teorica ricavata dalla lunghezza misurata sull'asse tubo per la circonferenza esterna dell'elastomero. I prezzi unitari includono una maggiorazione per: coibentazione di raccorderia e pezzi speciali (valvolame e apparecchiature da computare a parte), sigillatura giunte, barriera vapore per tubazioni fredde, adesivi e accessori vari di montaggio, sfridi. Grandezze (mm: spessore minimo elastomero per il diametro esterno tubo [diametri non indicati: prevedere immediatamente superiore] - DN: diametro nominale tubazione):- 19 x 22 mm - DN15 | M | 31.77 | 12.97 | 412.0569 | BIM on | I9.5.1.4.068 |  | BIM on
8 | 1102 |  | I9 | 00 | 01 | L0 | 5.1.4.069 | 0 | 0 | 0 | Coibentazione per tubazioni con elastomero espanso a cellule chiuse |  |  |  | 80.9088 | 0 | 0 |  | 0
Item | 1103 | 533 | [5 empty] | 000 | - | 1M.16.070.0040.b | Coibentazione per tubazioni con elastomero espanso a cellule chiuse, resistenza alla fiamma classe 1, fattore di permeabilità µ minimo 7.000, in guaine o lastre spessore minimo 19 mm. I prezzi unitari al metro devono essere applicati alla lunghezza misurata sull'asse tubo, quelli al metro quadro di superfice teorica ricavata dalla lunghezza misurata sull'asse tubo per la circonferenza esterna dell'elastomero. I prezzi unitari includono una maggiorazione per: coibentazione di raccorderia e pezzi speciali (valvolame e apparecchiature da computare a parte), sigillatura giunte, barriera vapore per tubazioni fredde, adesivi e accessori vari di montaggio, sfridi. Grandezze (mm: spessore minimo elastomero per il diametro esterno tubo [diametri non indicati: prevedere immediatamente superiore] - DN: diametro nominale tubazione): - 19 x 28 mm - DN20 | m | 5.88 | 13.76 | 80.9088 | BIM on | I9.5.1.4.069 |  | BIM on
8 | 1104 |  | I9 | 00 | 01 | L0 | 5.1.4.074 | 0 | 0 | 0 | Coibentazione per tubazioni con elastomero espanso a cellule chiuse |  |  |  | 694.7424 | 0 | 0 |  | 0
Item | 1105 | 534 | [5 empty] | 000 | - | 1M.16.070.0050.a | Coibentazione per tubazioni con elastomero espanso a cellule chiuse, resistenza alla fiamma classe 1, fattore di permeabilità µ minimo 7.000, in guaine o lastre spessore minimo 25 mm. I prezzi unitari al metro devono essere applicati alla lunghezza misurata sull'asse tubo, quelli al metro quadro di superfice teorica ricavata dalla lunghezza misurata sull'asse tubo per la circonferenza esterna dell'elastomero. I prezzi unitari includono una maggiorazione per: coibentazione di raccorderia e pezzi speciali (valvolame e apparecchiature da computare a parte), sigillatura giunte, barriera vapore per tubazioni fredde, adesivi e accessori vari di montaggio, sfridi. Grandezze (mm: spessore minimo elastomero per il diametro esterno tubo [diametri non indicati: prevedere immediatamente superiore] - DN: diametro nominale tubazione): - 25 x 22 mm - DN15 | m | 36.72 | 18.92 | 694.7424 | BIM on | I9.5.1.4.074 |  | BIM on
8 | 1106 |  | I9 | 00 | 01 | L0 | 5.1.4.075 | 0 | 0 | 0 | Coibentazione per tubazioni con elastomero espanso a cellule chiuse |  |  |  | 337.5592 | 0 | 0 |  | 0
Item | 1107 | 535 | [5 empty] | 000 | - | 1M.16.070.0050.b | Coibentazione per tubazioni con elastomero espanso a cellule chiuse, resistenza alla fiamma classe 1, fattore di permeabilità µ minimo 7.000, in guaine o lastre spessore minimo 25 mm. I prezzi unitari al metro devono essere applicati alla lunghezza misurata sull'asse tubo, quelli al metro quadro di superfice teorica ricavata dalla lunghezza misurata sull'asse tubo per la circonferenza esterna dell'elastomero. I prezzi unitari includono una maggiorazione per: coibentazione di raccorderia e pezzi speciali (valvolame e apparecchiature da computare a parte), sigillatura giunte, barriera vapore per tubazioni fredde, adesivi e accessori vari di montaggio, sfridi. Grandezze (mm: spessore minimo elastomero per il diametro esterno tubo [diametri non indicati: prevedere immediatamente superiore] - DN: diametro nominale tubazione): - 25 x 28 mm - DN20 | m | 17.24 | 19.58 | 337.5592 | BIM on | I9.5.1.4.075 |  | BIM on
8 | 1108 |  | I9 | 00 | 01 | L0 | 5.1.4.076 | 0 | 0 | 0 | Coibentazione per tubazioni con elastomero espanso a cellule chiuse |  |  |  | 3018.6856 | 0 | 0 |  | 0
Item | 1109 | 536 | [5 empty] | 000 | - | 1M.16.070.0050.c | Coibentazione per tubazioni con elastomero espanso a cellule chiuse, resistenza alla fiamma classe 1, fattore di permeabilità µ minimo 7.000, in guaine o lastre spessore minimo 25 mm. I prezzi unitari al metro devono essere applicati alla lunghezza misurata sull'asse tubo, quelli al metro quadro di superfice teorica ricavata dalla lunghezza misurata sull'asse tubo per la circonferenza esterna dell'elastomero. I prezzi unitari includono una maggiorazione per: coibentazione di raccorderia e pezzi speciali (valvolame e apparecchiature da computare a parte), sigillatura giunte, barriera vapore per tubazioni fredde, adesivi e accessori vari di montaggio, sfridi. Grandezze (mm: spessore minimo elastomero per il diametro esterno tubo [diametri non indicati: prevedere immediatamente superiore] - DN: diametro nominale tubazione): - 25 x 35 mm - DN25 | m | 142.66 | 21.16 | 3018.6856 | BIM on | I9.5.1.4.076 |  | BIM on
8 | 1110 |  | I9 | 00 | 01 | L0 | 5.1.4.077 | 0 | 0 | 0 | Coibentazione per tubazioni con elastomero espanso a cellule chiuse |  |  |  | 6753.412 | 0 | 0 |  | 0
Item | 1111 | 537 | [5 empty] | 000 | - | 1M.16.070.0050.d | Coibentazione per tubazioni con elastomero espanso a cellule chiuse, resistenza alla fiamma classe 1, fattore di permeabilità µ minimo 7.000, in guaine o lastre spessore minimo 25 mm. I prezzi unitari al metro devono essere applicati alla lunghezza misurata sull'asse tubo, quelli al metro quadro di superfice teorica ricavata dalla lunghezza misurata sull'asse tubo per la circonferenza esterna dell'elastomero. I prezzi unitari includono una maggiorazione per: coibentazione di raccorderia e pezzi speciali (valvolame e apparecchiature da computare a parte), sigillatura giunte, barriera vapore per tubazioni fredde, adesivi e accessori vari di montaggio, sfridi. Grandezze (mm: spessore minimo elastomero per il diametro esterno tubo [diametri non indicati: prevedere immediatamente superiore] - DN: diametro nominale tubazione): - 25 x 42 mm - DN32 | m | 265.36 | 25.45 | 6753.412 | BIM on | I9.5.1.4.077 |  | BIM on
8 | 1112 |  | I9 | 00 | 01 | L0 | 5.1.4.082 | 0 | 0 | 0 | Coibentazione per tubazioni con elastomero espanso a cellule chiuse |  |  |  | 849.5935 | 0 | 0 |  | 0
Item | 1113 | 538 | [5 empty] | 000 | - | 1M.16.070.0060.b | Coibentazione per tubazioni con elastomero espanso a cellule chiuse, resistenza alla fiamma classe 1, fattore di permeabilità µ minimo 7.000, in guaine o lastre spessore minimo 32 mm. I prezzi unitari al metro devono essere applicati alla lunghezza misurata sull'asse tubo, quelli al metro quadro di superfice teorica ricavata dalla lunghezza misurata sull'asse tubo per la circonferenza esterna dell'elastomero. I prezzi unitari includono una maggiorazione per: coibentazione di raccorderia e pezzi speciali (valvolame e apparecchiature da computare a parte), sigillatura giunte, barriera vapore per tubazioni fredde, adesivi e accessori vari di montaggio, sfridi. Grandezze (mm: spessore minimo elastomero per il diametro esterno tubo [diametri non indicati: prevedere immediatamente superiore] - DN: diametro nominale tubazione): - 32 x 28 mm - DN20 | m | 36.23 | 23.45 | 849.5935 | BIM on | I9.5.1.4.082 |  | BIM on
8 | 1114 |  | I9 | 00 | 01 | L0 | 5.1.4.083 | 0 | 0 | 0 | Coibentazione per tubazioni con elastomero espanso a cellule chiuse |  |  |  | 1081.1548 | 0 | 0 |  | 0
Item | 1115 | 539 | [5 empty] | 000 | - | 1M.16.070.0060.c | Coibentazione per tubazioni con elastomero espanso a cellule chiuse, resistenza alla fiamma classe 1, fattore di permeabilità µ minimo 7.000, in guaine o lastre spessore minimo 32 mm. I prezzi unitari al metro devono essere applicati alla lunghezza misurata sull'asse tubo, quelli al metro quadro di superfice teorica ricavata dalla lunghezza misurata sull'asse tubo per la circonferenza esterna dell'elastomero. I prezzi unitari includono una maggiorazione per: coibentazione di raccorderia e pezzi speciali (valvolame e apparecchiature da computare a parte), sigillatura giunte, barriera vapore per tubazioni fredde, adesivi e accessori vari di montaggio, sfridi. Grandezze (mm: spessore minimo elastomero per il diametro esterno tubo [diametri non indicati: prevedere immediatamente superiore] - DN: diametro nominale tubazione): - 32 x 35 mm - DN25 | m | 42.92 | 25.19 | 1081.1548 | BIM on | I9.5.1.4.083 |  | BIM on
8 | 1116 |  | I9 | 00 | 01 | L0 | 5.1.4.088 | 0 | 0 | 0 | Valvole per terminali con servocomando on-off o modulante 24 V o 220 V |  |  |  | 4193.28 | 0 | 0 |  | 0
Item | 1117 | 540 | [5 empty] | 000 | - | 1M.17.010.0010.a | Valvole per terminali con servocomando on-off o modulante 24 V o 220 V, micro-interruttore e comando manuale. Grandezze (tipologia - DN: diametro nominale): - a 2 vie - DN15 | cad | 10 | 174.72 | 1747.2 | BIM on | I9.5.1.4.088 |  | BIM on
Item | 1118 | 541 | [5 empty] | 000 | - | 1M.17.010.0010.a | Valvole per terminali con servocomando on-off o modulante 24 V o 220 V, micro-interruttore e comando manuale. Grandezze (tipologia - DN: diametro nominale): - a 2 vie - DN15 | cad | 14 | 174.72 | 2446.08 | BIM off | I9.5.1.4.088 |  | BIM off
8 | 1119 |  | I9 | 00 | 01 | L0 | 5.1.4.089 | 0 | 0 | 0 | Valvole per terminali con servocomando on-off o modulante 24 V o 220 V |  |  |  | 397.08 | 0 | 0 |  | 0
Item | 1120 | 542 | [5 empty] | 000 | - | 1M.17.010.0010.d | Valvole per terminali con servocomando on-off o modulante 24 V o 220 V, micro-interruttore e comando manuale. Grandezze (tipologia - DN: diametro nominale): - a 3 vie - DN15 | cad | 2 | 198.54 | 397.08 | BIM on | I9.5.1.4.089 |  | BIM on
8 | 1121 |  | I9 | 00 | 01 | L0 | 5.1.4.127 | 0 | 0 | 0 | Coibentazione per canali con lastra incollata in elastomero espanso a cellule ch |  |  |  | 4382.1 | 0 | 0 |  | 0
Item | 1122 | 543 | [5 empty] | 000 | - | NP.IM84.001.a | COIBENTAZIONE PER CANALI CON LASTRA INCOLLATA IN ELASTOMERO ESPANSO A CELLULE CHIUSE, resistenza alla fiamma classe 1, fattore di permeabilità µ minimo 5.000. I prezzi unitari devono essere applicati alla superfice teorica ricavata da lunghezze misurate sull'asse dei canali x perimetri esterni del coibente. I prezzi unitari includono maggiorazione per coibentazione flange e pezzi speciali, adesivi, sigillatura giunti materassino, sigillatura giunti lamierino a tenuta d'acqua per canali ubicati all'esterno, accessori vari di montaggio e sfridi.-sp. 50 mm | M2 | 81 | 54.1 | 4382.1 | BIM on | I9.5.1.4.127 |  | BIM on
8 | 1123 |  | I9 | 00 | 01 | L0 | 5.1.4.128 | 0 | 0 | 0 | VENTILCONVETTORE DA INCASSO SU PAVIMENTO, CON MOTORE A MAGNETI PERMANENTI (SENZA |  |  |  | 2440 | 0 | 0 |  | 0
Item | 1124 | 544 | [5 empty] | 000 | - | NP.IM85.001.a | VENTILCONVETTORE DA INCASSO SU PAVIMENTO, CON MOTORE A MAGNETI PERMANENTI (SENZA PANNELLO DI COMANDO) Caratteristiche costruttive e di installazione: Ventilconvettore della massima silenziosità, per il trattamento dell'aria in ambiente, di tipo per installazione ad incasso su pavimento, con ventilatore tangenziale, batteria di scambio termico e griglia avvolgibile unica di mandata-ripresa dell'aria, a vista a filo pavimento; aspirazione dell'aria dalla zona della griglia rivolta al centro del locale dove è installato il terminale e mandata dell'aria trattata dalle rimanenti feritoie della stessa griglia, prossime alla parete perimetrale. Il terminale sarà costituito essenzialmente da: - struttura di contenimento rettangolare autoportante, in lamiera zincata verniciata con vernice epossidica color scuro (atta a contenere il filtro, l'elettroventilatore e la batteria di scambio termico, da installare ad incasso su pavimento mediante l'uso di apposite zanche per calcestruzzo e piedini di appoggio regolabili antivibranti, completo di isolamento acustico; - elettroventilatore tangenziale con motore brushless a magneti permanenti a controllo elettronico ad alta efficienza; - inverter e scheda di controllo di bordo, azionabile da segnale in tensione 0-10V (da connettere a pannello di comando-regolazione, quotato a parte); - una o due batterie di scambio termico, rispettivamete per circuiti a due tubi e circuiti a quattro tubi, realizzata/e in tubi di rame ad alette di alluminio bloccate sui tubi mediante espansione meccanica dei medesimi. Ogni batteria sarà completa di sistema di sfiato dell'aria e di due valvole di esclusione una a semplice ed una a doppio regolaggio (oppure valvola e detentore).Per apparecchi a due tubi: batteria ad almeno tre ranghi; per apparecchi a quattro tubi: batteria refrigerante ad almeno tre ranghi, riscaldante generalmente ad un solo rango, se non altrimenti specificato; - filtro d'aria rigenerabile, a lunga durata; - griglia e telaio esterno di supporto in alluminio anodizzato dello stesso colore della griglia; la griglia, anch'essa in alluminio anodizzato sarà fatta con profilo a "doppio T" antitacco e sarà smontabile ed avvolgibile (arrotolabile). Il telaio sarà fornito con protezione pellicolata antigraffio e rinforzi trasversali per griglia longitudinale e il collegamento dei profili della griglia sarà creato con molle in acciaio e distanziatori dello stesso colore della griglia; - bacinella di raccolta condensa, in lamiera di acciaio zincato, completamente saldata, collegata alla struttura tramite mensole addizionali, estesa fin sotto le valvole, completa di coibentazione esterna anticondensa realizzata con guaina impermeabilizzante catramata; - morsettiera di attestazione dei collegamenti elettrici con cavo elettrico di lunghezza adeguata, da prevedere sul lato opposto degli attacchi idrici. Caratteristiche tecniche: - prestazioni determinate secondo UNI EN 1397:2001 comprovate dai certificati di prova tecnica - tensione di alimentazione: 230 V c.a. (+/- 10%); - frequenza: 50 Hz In ogni caso, ferme restando le prestazioni di prova normalizzate e documentate, il ventilconvettore dovrà essere selezionato/dimensionato per rendere la potenza termica/frigorifera effettivamente richiesta nelle reali condizioni di temperatura di progetto, funzionando alla velocità media (circa 70% della massima). Il prezzo è comprensivo di: - accessori vari di completamento; filtro di scorta; - ancoraggi e fissaggi vari; - collegameni idraulici, di scarico della condensa e collegamenti elettrici; - materiali vari di consumo.-Per circuiti a quattro tubi, CV-04, lunghezza 2000 mm, potenza frigorifera sensibile 830 W con ambiente a 26°C e temperatura acqua 16/18°C, potenza termica 1750 W con ambiente a 20°C e temperatura acqua 45/40°C | CAD | 1 | 2440 | 2440 | BIM on | I9.5.1.4.128 |  | BIM on
8 | 1125 |  | I9 | 00 | 01 | L0 | 5.1.4.177 | 0 | 0 | 0 | Completamento: servocomando con ritorno a molla per serranda tagliafuoco. |  |  |  | 14242.32 | 0 | 0 |  | 0
Item | 1126 | 545 | [5 empty] | 000 | - | 1M.09.010.0050 | Completamento: servocomando con ritorno a molla per serranda tagliafuoco. Servomotore alimentato a 24 V o 230 V, dotato di due contatti ausiliari per la segnalazione a distanza della posizione della pala della serranda. | cad | 36 | 395.62 | 14242.32 | BIM off | I9.5.1.4.177 |  | BIM off
8 | 1127 |  | I9 | 00 | 01 | L0 | 5.1.4.179 | 0 | 0 | 0 | Derivazioni per ventilconvettori a partire da collettori di distribuzione |  |  |  | 919.92 | 0 | 0 |  | 0
Item | 1128 | 546 | [5 empty] | 000 | - | 1M.10.130.0020.a | Derivazioni per ventilconvettori a partire da collettori di distribuzione o da rete principale di distribuzione fino alle intercettazione del ventilconvettore, eseguiti con materiali previsti nel presente prezzario. Inclusioni: - tubazioni di alimentazione e scarico condensa in materiale metallico o plastico; - guaina isolante per tubazioni d'alimentazione; - valvole d'intercettazione nel ventilconvettore o in prossimità. Esclusioni: ventilconvettore, regolazione automatica, allacciamenti a valle delle valvole a sfera e assistenza muraria. Tipi di allacciamenti: - per ogni derivazione con impianto a 2 tubi | cad | 4 | 229.98 | 919.92 | BIM off | I9.5.1.4.179 |  | BIM off
8 | 1129 |  | I9 | 00 | 01 | L0 | 5.1.4.182 | 0 | 0 | 0 | Valvole a sfera in ottone a passaggio totale - PN25 |  |  |  | 74.08 | 0 | 0 |  | 0
Item | 1130 | 547 | [5 empty] | 000 | - | 1M.13.060.0010.b | Valvole a globo in bronzo, di regolazione con otturatore a spillo, con attacchi filettati tipo gas - PN16 Corpo in bronzo, cappello in bronzo, ghiera in ottone, stelo otturatore in ottone. Guarnizioni del tipo senza amianto, premistoppa in ottone, volantino in acciaio al carbonio. Grandezze (DN: diametro nominale): - DN20 | cad | 4 | 18.52 | 74.08 | BIM off | I9.5.1.4.182 |  | BIM off
8 | 1131 |  | I9 | 00 | 01 | L0 | 5.1.4.185 | 0 | 0 | 0 | Aumenti di prezzo per finiture a coibentazioni per canali. |  |  |  | 968.776 | 0 | 0 |  | 0
Item | 1132 | 548 | [5 empty] | 000 | - | 1M.16.090.0010.b | Aumenti di prezzo per finiture a coibentazioni per tubazioni. Gli aumenti di prezzo includono una maggiorazione per: forme speciali (valvolame e apparecchiature da computare a parte), sigillatura giunti a tenuta d'acqua per tubazioni ubicate all'esterno, materiali di fissaggio, accessori vari di montaggio e sfridi. Tipi di finiture: - lamierino in alluminio 6/10 | m² | 33.2 | 29.18 | 968.776 | BIM on | I9.5.1.4.185 |  | BIM on
8 | 1133 |  | I9 | 00 | 01 | L0 | 5.1.4.129 | 0 | 0 | 0 | VENTILCONVETTORE DA INCASSO SU PAVIMENTO, CON MOTORE A MAGNETI PERMANENTI (SENZA |  |  |  | 11093.5 | 0 | 0 |  | 0
Item | 1134 | 549 | [5 empty] | 000 | - | NP.IM85.001.c | VENTILCONVETTORE DA INCASSO SU PAVIMENTO, CON MOTORE A MAGNETI PERMANENTI (SENZA PANNELLO DI COMANDO) Caratteristiche costruttive e di installazione: Ventilconvettore della massima silenziosità, per il trattamento dell'aria in ambiente, di tipo per installazione ad incasso su pavimento, con ventilatore tangenziale, batteria di scambio termico e griglia avvolgibile unica di mandata-ripresa dell'aria, a vista a filo pavimento; aspirazione dell'aria dalla zona della griglia rivolta al centro del locale dove è installato il terminale e mandata dell'aria trattata dalle rimanenti feritoie della stessa griglia, prossime alla parete perimetrale. Il terminale sarà costituito essenzialmente da: - struttura di contenimento rettangolare autoportante, in lamiera zincata verniciata con vernice epossidica color scuro (atta a contenere il filtro, l'elettroventilatore e la batteria di scambio termico, da installare ad incasso su pavimento mediante l'uso di apposite zanche per calcestruzzo e piedini di appoggio regolabili antivibranti, completo di isolamento acustico; - elettroventilatore tangenziale con motore brushless a magneti permanenti a controllo elettronico ad alta efficienza; - inverter e scheda di controllo di bordo, azionabile da segnale in tensione 0-10V (da connettere a pannello di comando-regolazione, quotato a parte); - una o due batterie di scambio termico, rispettivamete per circuiti a due tubi e circuiti a quattro tubi, realizzata/e in tubi di rame ad alette di alluminio bloccate sui tubi mediante espansione meccanica dei medesimi. Ogni batteria sarà completa di sistema di sfiato dell'aria e di due valvole di esclusione una a semplice ed una a doppio regolaggio (oppure valvola e detentore).Per apparecchi a due tubi: batteria ad almeno tre ranghi; per apparecchi a quattro tubi: batteria refrigerante ad almeno tre ranghi, riscaldante generalmente ad un solo rango, se non altrimenti specificato; - filtro d'aria rigenerabile, a lunga durata; - griglia e telaio esterno di supporto in alluminio anodizzato dello stesso colore della griglia; la griglia, anch'essa in alluminio anodizzato sarà fatta con profilo a "doppio T" antitacco e sarà smontabile ed avvolgibile (arrotolabile). Il telaio sarà fornito con protezione pellicolata antigraffio e rinforzi trasversali per griglia longitudinale e il collegamento dei profili della griglia sarà creato con molle in acciaio e distanziatori dello stesso colore della griglia; - bacinella di raccolta condensa, in lamiera di acciaio zincato, completamente saldata, collegata alla struttura tramite mensole addizionali, estesa fin sotto le valvole, completa di coibentazione esterna anticondensa realizzata con guaina impermeabilizzante catramata; - morsettiera di attestazione dei collegamenti elettrici con cavo elettrico di lunghezza adeguata, da prevedere sul lato opposto degli attacchi idrici. Caratteristiche tecniche: - prestazioni determinate secondo UNI EN 1397:2001 comprovate dai certificati di prova tecnica - tensione di alimentazione: 230 V c.a. (+/- 10%); - frequenza: 50 Hz In ogni caso, ferme restando le prestazioni di prova normalizzate e documentate, il ventilconvettore dovrà essere selezionato/dimensionato per rendere la potenza termica/frigorifera effettivamente richiesta nelle reali condizioni di temperatura di progetto, funzionando alla velocità media (circa 70% della massima). Il prezzo è comprensivo di: - accessori vari di completamento; filtro di scorta; - ancoraggi e fissaggi vari; - collegameni idraulici, di scarico della condensa e collegamenti elettrici; - materiali vari di consumo.-Per circuiti a quattro tubi, CV-03, lunghezza 1700 mm, potenza frigorifera sensibile 640 W con ambiente a 26°C e temperatura acqua 16/18°C, potenza termica 1350 W con ambiente a 20°C e temperatura acqua 45/40°C | CAD | 5 | 2218.7 | 11093.5 | BIM on | I9.5.1.4.129 |  | BIM on
8 | 1135 |  | I9 | 00 | 01 | L0 | 5.1.4.187 | 0 | 0 | 0 | Valvole per terminali con servocomando on-off o modulante 24 V o 220 V |  |  |  | 554.72 | 0 | 0 |  | 0
Item | 1136 | 550 | [5 empty] | 000 | - | 1M.17.060.0010.d | Strumentazione per temperatura: - crono-termostato ambiente giornaliero a display digitale con batteria | cad | 4 | 138.68 | 554.72 | BIM off | I9.5.1.4.187 |  | BIM off
8 | 1137 |  | I9 | 00 | 01 | L0 | 5.1.4.189 | 0 | 0 | 0 | Strumentazione per temperatura |  |  |  | 385.32 | 0 | 0 |  | 0
Item | 1138 | 551 | [5 empty] | 000 | - | 1M.17.060.0020.a | Strumentazione per umidità relativa - umidostato ambiente | cad | 4 | 96.33 | 385.32 | BIM off | I9.5.1.4.189 |  | BIM off
8 | 1139 |  | I9 | 00 | 01 | L0 | 5.1.4.028 | 0 | 0 | 0 | Griglie di ripresa in alluminio o acciaio, con un filare di alette fisse |  |  |  | 1777.1944 | 0 | 0 |  | 0
Item | 1140 | 552 | [5 empty] | 000 | - | 1M.09.060.0010.f | Griglie di ripresa in alluminio o acciaio, con un filare di alette fisse e con serranda di regolazione. Grandezze (m²: superficie frontale): - alluminio - oltre 0,18 m² | m² | 6.92 | 256.82 | 1777.1944 | BIM on | I9.5.1.4.028 |  | BIM on
8 | 1141 |  | I9 | 00 | 01 | L0 | 5.1.4.079 | 0 | 0 | 0 | Coibentazione per tubazioni con elastomero espanso a cellule chiuse |  |  |  | 665.9808 | 0 | 0 |  | 0
Item | 1142 | 553 | [5 empty] | 000 | - | 1M.16.070.0050.f | Coibentazione per tubazioni con elastomero espanso a cellule chiuse, resistenza alla fiamma classe 1, fattore di permeabilità µ minimo 7.000, in guaine o lastre spessore minimo 25 mm. I prezzi unitari al metro devono essere applicati alla lunghezza misurata sull'asse tubo, quelli al metro quadro di superfice teorica ricavata dalla lunghezza misurata sull'asse tubo per la circonferenza esterna dell'elastomero. I prezzi unitari includono una maggiorazione per: coibentazione di raccorderia e pezzi speciali (valvolame e apparecchiature da computare a parte), sigillatura giunte, barriera vapore per tubazioni fredde, adesivi e accessori vari di montaggio, sfridi. Grandezze (mm: spessore minimo elastomero per il diametro esterno tubo [diametri non indicati: prevedere immediatamente superiore] - DN: diametro nominale tubazione): - 25 x 60 mm - DN50 | m | 20.76 | 32.08 | 665.9808 | BIM on | I9.5.1.4.079 |  | BIM on
8 | 1143 |  | I9 | 00 | 01 | L0 | 5.1.4.080 | 0 | 0 | 0 | Coibentazione per tubazioni con elastomero espanso a cellule chiuse |  |  |  | 1453.5566 | 0 | 0 |  | 0
Item | 1144 | 554 | [5 empty] | 000 | - | 1M.16.070.0050.g | Coibentazione per tubazioni con elastomero espanso a cellule chiuse, resistenza alla fiamma classe 1, fattore di permeabilità µ minimo 7.000, in guaine o lastre spessore minimo 25 mm. I prezzi unitari al metro devono essere applicati alla lunghezza misurata sull'asse tubo, quelli al metro quadro di superfice teorica ricavata dalla lunghezza misurata sull'asse tubo per la circonferenza esterna dell'elastomero. I prezzi unitari includono una maggiorazione per: coibentazione di raccorderia e pezzi speciali (valvolame e apparecchiature da computare a parte), sigillatura giunte, barriera vapore per tubazioni fredde, adesivi e accessori vari di montaggio, sfridi. Grandezze (mm: spessore minimo elastomero per il diametro esterno tubo [diametri non indicati: prevedere immediatamente superiore] - DN: diametro nominale tubazione): - 25 x 76 mm - DN65 | m | 34.42 | 42.23 | 1453.5566 | BIM on | I9.5.1.4.080 |  | BIM on
8 | 1145 |  | I9 | 00 | 01 | L0 | 5.1.4.090 | 0 | 0 | 0 | Valvole per terminali con servocomando on-off o modulante 24 V o 220 V |  |  |  | 432.58 | 0 | 0 |  | 0
Item | 1146 | 555 | [5 empty] | 000 | - | 1M.17.010.0010.e | Valvole per terminali con servocomando on-off o modulante 24 V o 220 V, micro-interruttore e comando manuale. Grandezze (tipologia - DN: diametro nominale): - a 3 vie - DN20 | cad | 2 | 216.29 | 432.58 | BIM on | I9.5.1.4.090 |  | BIM on
8 | 1147 |  | I9 | 00 | 01 | L0 | 5.1.4.191 | 0 | 0 | 0 | Strumentazione per altri controlli |  |  |  | 3095.84 | 0 | 0 |  | 0
Item | 1148 | 556 | [5 empty] | 000 | - | 1M.17.070.0020.d | Regolatori con supervisione: - multiregolatore digitale a microprocessore per regolazione sia indipendente sia da sistema di supervisione via cavo bus e/o via telefono, completo di quadro elettro-strumentale, compresi software, messa in servizio, collaudo, documentazione e istruzione in campo del personale di manutenzione. Il prezzo unitario è riferito al singolo punto di regolazione, intendendo il punto di regolazione relativo al sistema costituito da: un ingresso analogico e uno digitale, un'uscita analogica e una digitale. | punto reg. | 16 | 193.49 | 3095.84 | BIM off | I9.5.1.4.191 |  | BIM off
8 | 1149 |  | I9 | 00 | 01 | L0 | 5.1.4.184 | 0 | 0 | 0 | Valvole a globo in bronzo, di regolazione con otturatore a spillo |  |  |  | 7010.604 | 0 | 0 |  | 0
Item | 1150 | 557 | [5 empty] | 000 | - | 1M.16.030.0040.a | Aumenti di prezzo per finiture a coibentazioni per canali. Gli aumenti di prezzo includono una maggiorazione per: forme speciali, sigillatura giunti a tenuta d'acqua per canali ubicati all'esterno, materiali di fissaggio, accessori vari di montaggio e sfridi. Tipi di finiture, spessore lamierino: - lamierino in alluminio, sp. 0,6 mm | m² | 210.15 | 33.36 | 7010.604 | BIM on | I9.5.1.4.184 |  | BIM on
8 | 1151 |  | I9 | 00 | 01 | L0 | 5.1.4.103 | 0 | 0 | 0 | spessore 40 mm |  |  |  | 2464.9422 | 0 | 0 |  | 0
Item | 1152 | 558 | [5 empty] | 000 | - | NP.IM59.01.a | COIBENTAZIONE PER TUBAZIONI CON ELASTOMERO ESPANSO A CELLULE CHIUSE, resistenza alla fiamma classe 1, fattore di permeabilità µ minimo 7.000, in guaine o lastre . I prezzi unitari al metro devono essere applicati alla lunghezza misurata sull'asse tubo, quelli al metro quadro di superfice teorica ricavata dalla lunghezza misurata sull'asse tubo per la circonferenza esterna dell'elastomero. I prezzi unitari includono una maggiorazione per: coibentazione di raccorderia e pezzi speciali (valvolame e apparecchiature da computare a parte), sigillatura giunte, barriera vapore per tubazioni fredde, adesivi e accessori vari di montaggio, sfridi. Grandezze (mm: spessore elastomero): -- spessore 40 mm | M2 | 26.22 | 94.01 | 2464.9422 | BIM on | I9.5.1.4.103 |  | BIM on
8 | 1153 |  | I9 | 00 | 01 | L0 | 5.1.4.140 | 0 | 0 | 0 | Ventilconvettori tipo cassette da incasso a 1 batteria |  |  |  | 5080.68 | 0 | 0 |  | 0
Item | 1154 | 559 | [5 empty] | 000 | - | 1M.10.010.0100.a | Ventilconvettori tipo cassette da incasso a 1 batteria, composti da filtro rigenerabile, batteria in rame-alluminio, bacinella condensa, ventilatore centrifugo, comando a 3 velocità, mobile in lamiera verniciata e mensole. Grandezze (W: potenza di raffrescamento sensibile con aria °C 26 UR 50% e acqua °C da 7 a 12): - fino a 2800 W | cad | 4 | 1270.17 | 5080.68 | BIM on | I9.5.1.4.140 |  | BIM on
8 | 1155 |  | I9 | 00 | 01 | L0 | 5.1.4.146 | 0 | 0 | 0 | Valvole per terminali con servocomando on-off o modulante 24 V o 220 V |  |  |  | 390.44 | 0 | 0 |  | 0
Item | 1156 | 560 | [5 empty] | 000 | - | 1M.17.010.0010.b | Valvole per terminali con servocomando on-off o modulante 24 V o 220 V, micro-interruttore e comando manuale. Grandezze (tipologia - DN: diametro nominale): - a 2 vie - DN20 | cad | 2 | 195.22 | 390.44 | BIM on | I9.5.1.4.146 |  | BIM on
8 | 1157 |  | I9 | 00 | 01 | L0 | 5.1.4.132 | 0 | 0 | 0 | Serrande tagliafuoco circolari classe REI120. |  |  |  | 2647 | 0 | 0 |  | 0
Item | 1158 | 561 | [5 empty] | 000 | - | 1M.09.010.0020.c | Serrande tagliafuoco circolari classe REI120. Involucro in acciaio zincato, sp.15/10, dotata si flange per il collegamento ai canali. Disgiuntore portafusibile tarato ad una temperatura di 72°C. Chiusura standard a molla con leva di riarmo manuale. Guarnizioni termoespandenti; pala spessore 54 mm. Grandezze (mm: diametro canalizzazione): - 300 mm | cad | 10 | 264.7 | 2647 | BIM on | I9.5.1.4.132 |  | BIM on
8 | 1159 |  | I9 | 00 | 01 | L0 | 5.1.4.133 | 0 | 0 | 0 | Serrande di regolazione circolari a iride. |  |  |  | 1851.98 | 0 | 0 |  | 0
Item | 1160 | 562 | [5 empty] | 000 | - | 1M.09.010.0090.g | Serrande di regolazione circolari a iride. Corpo in lamiera d'acciaio zincato, presa di pressione integrata per determinazione della portata aeraulica. Manometro differenziale escluso. Grandezze (mm: diametro): - 315 mm | cad | 13 | 142.46 | 1851.98 | BIM on | I9.5.1.4.133 |  | BIM on
8 | 1161 |  | I9 | 00 | 01 | L0 | 5.1.4.154 | 0 | 0 | 0 | CANALI PER ARIA CIRCOLARI METALLICI MICROFORATI |  |  |  | 74.095 | 0 | 0 |  | 0
Item | 1162 | 563 | [5 empty] | 000 | - | NP.IM51.01.b | CANALI PER ARIA CIRCOLARI METALLICI MICROFORATI AD ALTA INDUZIONE realizzati in lamiera di acciaio zincato preverniciato colore da definire con DL, dotato di micro ugelli disposti su più file completi di raccordi di giunzione mediante nipples e sistemi di ancoraggio a soffitto non visibili. Si intendono parte integrante della fornitura anche i tratti definiti non attivi, di raccordo alle parti attive, ma dotati di micro ugelli aventi funzione anticondensa. -Diametro esterno condotto: 250 mm | M | 0.73 | 101.5 | 74.095 | BIM on | I9.5.1.4.154 |  | BIM on
8 | 1163 |  | I9 | 00 | 01 | L0 | 5.1.4.155 | 0 | 0 | 0 | CANALI PER ARIA CIRCOLARI METALLICI MICROFORATI |  |  |  | 40858.136 | 0 | 0 |  | 0
Item | 1164 | 564 | [5 empty] | 000 | - | NP.IM51.01.c | CANALI PER ARIA CIRCOLARI METALLICI MICROFORATI AD ALTA INDUZIONE realizzati in lamiera di acciaio zincato preverniciato colore da definire con DL, dotato di micro ugelli disposti su più file completi di raccordi di giunzione mediante nipples e sistemi di ancoraggio a soffitto non visibili. Si intendono parte integrante della fornitura anche i tratti definiti non attivi, di raccordo alle parti attive, ma dotati di micro ugelli aventi funzione anticondensa. -Diametro esterno condotto: 300 mm | M | 367.76 | 111.1 | 40858.136 | BIM on | I9.5.1.4.155 |  | BIM on
8 | 1165 |  | I9 | 00 | 01 | L0 | 5.1.4.156 | 0 | 0 | 0 | REGOLATORE DI PORTATA ARIA COSTANTE DI MANDATA/RIPRESA, CIRCOLARE |  |  |  | 2540 | 0 | 0 |  | 0
Item | 1166 | 565 | [5 empty] | 000 | - | NP.IM63.01.f | REGOLATORE DI PORTATA ARIA COSTANTE DI MANDATA/RIPRESA, CIRCOLARE, IN ACCIAIO ZINCATO, AUTOAZIONATO Caratteristiche costruttive e di installazione: Regolatore di portata aria costante di mandata o ripresa, del tipo autoazionato senza energia ausiliaria, costituito essenzialmente da: - telaio in lamiera di acciaio zincata, a sezione circolare, adatto per collegamento a canale con raccordi circolari aventi scanalatura per l'inserimento di guarnizione a labbro di tenuta, oppure con collegamenti a flangia su richiesta; con isolamento termoacustico in materassino di lana minerale certificata ed etichettata come "non cancerogena" ai sensi della legislazione vigente, di spessore almeno 30 mm e densità non inferiore a 70 kg/mc e involucro esterno in lamiera zincata di spessore non inferiore a 7/10 mm; - serranda di regolazione in acciaio zincato, alloggiata e ruotante su supporti a bassissimo attrito in PTFE; - soffietto di regolazione (elemento smorzante) ad autoazione pneumatica in gomma poliuretanica o siliconica; - molla di contrasto a lamina di acciaio inox; - indicatore esterno (scala graduata) per la taratura della portata che sarà effettuata in fabbrica ma modificabile in loco. Condizioni di funzionamento del sistema: - campo di pressione differenziale: da 50 a 1000 Pa; - campo di variazione della portata: 4 : 1; - temperatura di esercizio: da 10 a 50 °C; - prestazioni acustiche: atte a contenere il rumore negli ambienti entro i limiti fissati dalle normative vigenti e le prescrizioni di progetto. Il prezzo è comprensivo di: - collegamenti alle canalizzazioni e collegamenti elettrici interni del servocomando; - eventuale quota parte di collegamento via cavo di trasmissione seriale "bus" con il sistema generale di monitoraggio segnalazione e controllo degli impianti; - collegamenti idraulici alle reti idriche di alimentazione batteria di post-riscaldamento quando prevista; - messa a punto, collaudo e taratura in cantiere; - materiali vari di consumo.-DN250 | CAD | 10 | 254 | 2540 | BIM on | I9.5.1.4.156 |  | BIM on
8 | 1167 |  | I9 | 00 | 01 | L0 | 5.1.4.158 | 0 | 0 | 0 | DIFFUSORE A SOFFITTO CIRCOLARE Diffusori a soffitto circolari con telai esterni |  |  |  | 1940 | 0 | 0 |  | 0
Item | 1168 | 566 | [5 empty] | 000 | - | NP.IM67.01.b | DIFFUSORE A SOFFITTO CIRCOLARE con telai esterni circolare per installazione a filo col soffitto e distribuzione dell'aria circolare e uniforme. Comprende anelli circolari conici e telai esterni piatti a filo col soffitto. Modello piatto o conico. Con serranda scorrevole per il controllo della portata d'aria. Con camera di raccordo. Materiale diffusore: acciaio verniciato, serranda in alluminio, camera di raccordo in lamiera di acciaio zincato-DN200 | CAD | 10 | 194 | 1940 | BIM on | I9.5.1.4.158 |  | BIM on
7 | 1169 |  | I9 | 00 | 01 | L0 | 5.1.5 | 0 | 0 | 0 | Reti di scarico condensa |  |  |  | 372.65 | 0 | 0 |  | 0
8 | 1170 |  | I9 | 00 | 01 | L0 | 5.1.5.001 | 0 | 0 | 0 | Fornitura e posa in opera di tubi in polipropilene autoestinguente |  |  |  | 276.8 | 0 | 0 |  | 0
Item | 1171 | 567 | [5 empty] | 000 | - | 1C.12.030.0010.a | Fornitura e posa in opera di tubi in polipropilene autoestinguente, con bicchiere e giunzione ad anello elastomerico per scarico verticale e suborizzontale (non interrato) di fognature ed acque calde (permanente = 95° C, non in pressione), conforme alle norme UNI EN 1451-1; compresi gli oneri di fissaggio a pareti e soffitti e di attraversamento delle strutture. Diametro esterno (De) e spessore (s): - De 32 - s = 1,8 | m | 40 | 6.92 | 276.8 | BIM off | I9.5.1.5.001 |  | BIM off
8 | 1172 |  | I9 | 00 | 01 | L0 | 5.1.5.004 | 0 | 0 | 0 | Fornitura e posa in opera di curve per tubi in polipropilene autoestinguente |  |  |  | 95.85 | 0 | 0 |  | 0
Item | 1173 | 568 | [5 empty] | 000 | - | 1C.12.030.0020.a | Fornitura e posa in opera di curve per tubi in polipropilene autoestinguente, con bicchiere e giunzione ad anello elastomerico per scarico (non interrato) di fognature ed acque calde (permanente = 95° C, non in pressione), conforme alle norme UNI EN 1451-1; compresi gli oneri di fissaggio a pareti e soffitti e di attraversamento delle strutture. con diametro esterno (De): - De 32, curve varie | cad | 15 | 6.39 | 95.85 | BIM off | I9.5.1.5.004 |  | BIM off
6 | 1174 |  | I9 | 00 | 01 | L0 | 5.2 | 0 | 0 | 0 | Impianto idrosanitario |  |  |  | 19288.483 | 0 | 0 |  | 0
7 | 1175 |  | I9 | 00 | 01 | L0 | 5.2.5 | 0 | 0 | 0 | Reti di distribuzione acqua fredda e terminali |  |  |  | 7135.0443 | 0 | 0 |  | 0
8 | 1176 |  | I9 | 00 | 01 | L0 | 5.2.5.018 | 0 | 0 | 0 | Coibentazione per tubazioni con elastomero espanso a cellule chiuse |  |  |  | 315.4896 | 0 | 0 |  | 0
Item | 1177 | 569 | [5 empty] | 000 | - | 1M.16.070.0030.b | Coibentazione per tubazioni con elastomero espanso a cellule chiuse, resistenza alla fiamma classe 1, fattore di permeabilità µ minimo 7.000, in guaine o lastre spessore minimo 13 mm. I prezzi unitari al metro devono essere applicati alla lunghezza misurata sull'asse tubo, quelli al metro quadro di superfice teorica ricavata dalla lunghezza misurata sull'asse tubo per la circonferenza esterna dell'elastomero. I prezzi unitari includono una maggiorazione per: coibentazione di raccorderia e pezzi speciali (valvolame e apparecchiature da computare a parte), sigillatura giunte, barriera vapore per tubazioni fredde, adesivi e accessori vari di montaggio, sfridi. Grandezze (mm: spessore minimo elastomero per il diametro esterno tubo [diametri non indicati: prevedere immediatamente superiore] - DN: diametro nominale tubazione): - 13 x 28 mm - DN20 | m | 32.16 | 9.81 | 315.4896 | BIM on | I9.5.2.5.018 |  | BIM on
8 | 1178 |  | I9 | 00 | 01 | L0 | 5.2.5.027 | 0 | 0 | 0 | Coibentazione per tubazioni con elastomero espanso a cellule chiuse |  |  |  | 1396.213 | 0 | 0 |  | 0
Item | 1179 | 570 | [5 empty] | 000 | - | 1M.16.070.0060.b | Coibentazione per tubazioni con elastomero espanso a cellule chiuse, resistenza alla fiamma classe 1, fattore di permeabilità µ minimo 7.000, in guaine o lastre spessore minimo 32 mm. I prezzi unitari al metro devono essere applicati alla lunghezza misurata sull'asse tubo, quelli al metro quadro di superfice teorica ricavata dalla lunghezza misurata sull'asse tubo per la circonferenza esterna dell'elastomero. I prezzi unitari includono una maggiorazione per: coibentazione di raccorderia e pezzi speciali (valvolame e apparecchiature da computare a parte), sigillatura giunte, barriera vapore per tubazioni fredde, adesivi e accessori vari di montaggio, sfridi. Grandezze (mm: spessore minimo elastomero per il diametro esterno tubo [diametri non indicati: prevedere immediatamente superiore] - DN: diametro nominale tubazione): - 32 x 28 mm - DN20 | m | 59.54 | 23.45 | 1396.213 | BIM on | I9.5.2.5.027 |  | BIM on
8 | 1180 |  | I9 | 00 | 01 | L0 | 5.2.5.035 | 0 | 0 | 0 | Tubazioni in acciaio inossidabile AISI 316, d.e. 28x1,2 mm |  |  |  | 3439.2919 | 0 | 0 |  | 0
Item | 1181 | 571 | [5 empty] | 000 | - | NP.IM74.001.d | Tubazioni in acciaio inossidabile AISI 316, d.e. 28x1,2 mm | M | 91.69 | 37.51 | 3439.2919 | BIM on | I9.5.2.5.035 |  | BIM on
8 | 1182 |  | I9 | 00 | 01 | L0 | 5.2.5.036 | 0 | 0 | 0 | Tubazioni in acciaio inossidabile AISI 316, d.e. 35x1,5 mm |  |  |  | 1091.614 | 0 | 0 |  | 0
Item | 1183 | 572 | [5 empty] | 000 | - | NP.IM74.001.e | Tubazioni in acciaio inossidabile AISI 316, d.e. 35x1,5 mm | M | 21.4 | 51.01 | 1091.614 | BIM on | I9.5.2.5.036 |  | BIM on
8 | 1184 |  | I9 | 00 | 01 | L0 | 5.2.5.043 | 0 | 0 | 0 | Aumenti di prezzo per finiture a coibentazioni per tubazioni. |  |  |  | 353.3698 | 0 | 0 |  | 0
Item | 1185 | 573 | [5 empty] | 000 | - | 1M.16.090.0010.b | Aumenti di prezzo per finiture a coibentazioni per tubazioni. Gli aumenti di prezzo includono una maggiorazione per: forme speciali (valvolame e apparecchiature da computare a parte), sigillatura giunti a tenuta d'acqua per tubazioni ubicate all'esterno, materiali di fissaggio, accessori vari di montaggio e sfridi. Tipi di finiture: - lamierino in alluminio 6/10 | m² | 12.11 | 29.18 | 353.3698 | BIM on | I9.5.2.5.043 |  | BIM on
8 | 1186 |  | I9 | 00 | 01 | L0 | 5.2.5.028 | 0 | 0 | 0 | Coibentazione per tubazioni con elastomero espanso a cellule chiuse |  |  |  | 539.066 | 0 | 0 |  | 0
Item | 1187 | 574 | [5 empty] | 000 | - | 1M.16.070.0060.c | Coibentazione per tubazioni con elastomero espanso a cellule chiuse, resistenza alla fiamma classe 1, fattore di permeabilità µ minimo 7.000, in guaine o lastre spessore minimo 32 mm. I prezzi unitari al metro devono essere applicati alla lunghezza misurata sull'asse tubo, quelli al metro quadro di superfice teorica ricavata dalla lunghezza misurata sull'asse tubo per la circonferenza esterna dell'elastomero. I prezzi unitari includono una maggiorazione per: coibentazione di raccorderia e pezzi speciali (valvolame e apparecchiature da computare a parte), sigillatura giunte, barriera vapore per tubazioni fredde, adesivi e accessori vari di montaggio, sfridi. Grandezze (mm: spessore minimo elastomero per il diametro esterno tubo [diametri non indicati: prevedere immediatamente superiore] - DN: diametro nominale tubazione): - 32 x 35 mm - DN25 | m | 21.4 | 25.19 | 539.066 | BIM on | I9.5.2.5.028 |  | BIM on
7 | 1188 |  | I9 | 00 | 01 | L0 | 5.2.6 | 0 | 0 | 0 | Reti di distribuzione acqua calda e terminali |  |  |  | 7181.9209 | 0 | 0 |  | 0
8 | 1189 |  | I9 | 00 | 01 | L0 | 5.2.6.013 | 0 | 0 | 0 | spessore 50 mm |  |  |  | 3572.6352 | 0 | 0 |  | 0
Item | 1190 | 575 | [5 empty] | 000 | - | NP.IM59.01.b | COIBENTAZIONE PER TUBAZIONI CON ELASTOMERO ESPANSO A CELLULE CHIUSE, resistenza alla fiamma classe 1, fattore di permeabilità µ minimo 7.000, in guaine o lastre . I prezzi unitari al metro devono essere applicati alla lunghezza misurata sull'asse tubo, quelli al metro quadro di superfice teorica ricavata dalla lunghezza misurata sull'asse tubo per la circonferenza esterna dell'elastomero. I prezzi unitari includono una maggiorazione per: coibentazione di raccorderia e pezzi speciali (valvolame e apparecchiature da computare a parte), sigillatura giunte, barriera vapore per tubazioni fredde, adesivi e accessori vari di montaggio, sfridi. Grandezze (mm: spessore elastomero): - spessore 50 mm | M2 | 33.24 | 107.48 | 3572.6352 | BIM on | I9.5.2.6.013 |  | BIM on
8 | 1191 |  | I9 | 00 | 01 | L0 | 5.2.6.015 | 0 | 0 | 0 | Tubazioni in acciaio inossidabile AISI 316, d.e. 28x1,2 mm |  |  |  | 2255.8514 | 0 | 0 |  | 0
Item | 1192 | 576 | [5 empty] | 000 | - | NP.IM74.001.d | Tubazioni in acciaio inossidabile AISI 316, d.e. 28x1,2 mm | M | 60.14 | 37.51 | 2255.8514 | BIM on | I9.5.2.6.015 |  | BIM on
8 | 1193 |  | I9 | 00 | 01 | L0 | 5.2.6.016 | 0 | 0 | 0 | Tubazioni in acciaio inossidabile AISI 316, d.e. 35x1,5 mm |  |  |  | 1089.0635 | 0 | 0 |  | 0
Item | 1194 | 577 | [5 empty] | 000 | - | NP.IM74.001.e | Tubazioni in acciaio inossidabile AISI 316, d.e. 35x1,5 mm | M | 21.35 | 51.01 | 1089.0635 | BIM on | I9.5.2.6.016 |  | BIM on
8 | 1195 |  | I9 | 00 | 01 | L0 | 5.2.6.021 | 0 | 0 | 0 | Aumenti di prezzo per finiture a coibentazioni per tubazioni. |  |  |  | 264.3708 | 0 | 0 |  | 0
Item | 1196 | 578 | [5 empty] | 000 | - | 1M.16.090.0010.b | Aumenti di prezzo per finiture a coibentazioni per tubazioni. Gli aumenti di prezzo includono una maggiorazione per: forme speciali (valvolame e apparecchiature da computare a parte), sigillatura giunti a tenuta d'acqua per tubazioni ubicate all'esterno, materiali di fissaggio, accessori vari di montaggio e sfridi. Tipi di finiture: - lamierino in alluminio 6/10 | m² | 9.06 | 29.18 | 264.3708 | BIM on | I9.5.2.6.021 |  | BIM on
7 | 1197 |  | I9 | 00 | 01 | L0 | 5.2.7 | 0 | 0 | 0 | Reti di ricircolo dell'acqua calda |  |  |  | 4971.5178 | 0 | 0 |  | 0
8 | 1198 |  | I9 | 00 | 01 | L0 | 5.2.7.014 | 0 | 0 | 0 | Tubazioni in acciaio inossidabile AISI 316, d.e. 18x1 mm |  |  |  | 1307.2255 | 0 | 0 |  | 0
Item | 1199 | 579 | [5 empty] | 000 | - | NP.IM74.001.b | TUBAZIONI IN ACCIAIO PER SISTEMA PRESSFITTING ( A BLOCCAGGIO MECCANICO) Caratteristiche costruttive e di installazione: Tubazioni in acciaio con raccordi a bloccaggio meccanico (Tipo Mannesman Pressfitting), spessore della tubazione da 1.0 mm a 2 mm a seconda del diametro nominale (diametro massimo previsto DN 100). A seconda di quanto richiesto e/o necessario, le tubazioni potranno essere: - in acciaio a basso tenore di carbonio, ricotto, in tubo sottile galvanizzato esternamente, secondo UNI EN 10305-3; - in acciaio inossidabile AISI 316 o 316L (secondo quanto richiesto e/o necessario) rispondenti alle norme UNI EN 10088 e UNI EN 10312 per le dimensioni (serie 2), saldate, scordonate internamente ed esternamente trafilate per uso anche in impianti idrici per acque potabili. I raccordi di unione tra i vari tubi e quelli dei pezzi speciali, quali le diramazioni e le curve, saranno del tipo a manicotto realizzati in acciaio trattato a caldo acciaio inossidabile con spessore 1.5 o 2 mm, dotati di anello di tenuta (O-ring) in gomma di butile/EPDM, in Viton, ecc., secondo quanto richiesto e/o necessario. La tenuta sarà garantita da pressatura e deformazione meccanica dell'insieme manicotto-tubazione, tramite apposita pinza. I pesi convenzionali per i diversi diametri sono quelli stabiliti nel Capitolato e/o altri elaborati tecnici di progetto. Ai fini della contabilizzazione, saranno utilizzati i valori di massa lineica a seconda del tipo di tubazioni e del diametro impiegato, indicati nel Capitolato. Caratteristiche tecniche: - temperatura massima di esercizio: 120 °C (o-ring in gomma); - pressione massima di esercizio: 1,6 MPa . Il prezzo è comprensivo di: - accessori di completamento; - supporti, sostegni, staffaggi, mensolame e ancoraggi; - materiali vari di consumo. -Tubazioni in acciaio inossidabile AISI 316, d.e. 18x1 mm | M | 48.65 | 26.87 | 1307.2255 | BIM on | I9.5.2.7.014 |  | BIM on
8 | 1200 |  | I9 | 00 | 01 | L0 | 5.2.7.015 | 0 | 0 | 0 | Tubazioni in acciaio inossidabile AISI 316, d.e. 22x1,2 mm |  |  |  | 655.0135 | 0 | 0 |  | 0
Item | 1201 | 580 | [5 empty] | 000 | - | NP.IM74.001.c | Tubazioni in acciaio inossidabile AISI 316, d.e. 22x1,2 mm | M | 20.45 | 32.03 | 655.0135 | BIM on | I9.5.2.7.015 |  | BIM on
8 | 1202 |  | I9 | 00 | 01 | L0 | 5.2.7.013 | 0 | 0 | 0 | spessore 50 mm |  |  |  | 2780.5076 | 0 | 0 |  | 0
Item | 1203 | 581 | [5 empty] | 000 | - | NP.IM59.01.b | COIBENTAZIONE PER TUBAZIONI CON ELASTOMERO ESPANSO A CELLULE CHIUSE, resistenza alla fiamma classe 1, fattore di permeabilità µ minimo 7.000, in guaine o lastre . I prezzi unitari al metro devono essere applicati alla lunghezza misurata sull'asse tubo, quelli al metro quadro di superfice teorica ricavata dalla lunghezza misurata sull'asse tubo per la circonferenza esterna dell'elastomero. I prezzi unitari includono una maggiorazione per: coibentazione di raccorderia e pezzi speciali (valvolame e apparecchiature da computare a parte), sigillatura giunte, barriera vapore per tubazioni fredde, adesivi e accessori vari di montaggio, sfridi. Grandezze (mm: spessore elastomero): - spessore 50 mm | M2 | 25.87 | 107.48 | 2780.5076 | BIM on | I9.5.2.7.013 |  | BIM on
8 | 1204 |  | I9 | 00 | 01 | L0 | 5.2.7.027 | 0 | 0 | 0 | Coibentazione per tubazioni con elastomero espanso a cellule chiuse senza alogeno |  |  |  | 228.7712 | 0 | 0 |  | 0
Item | 1205 | 582 | [5 empty] | 000 | - | 1M.16.090.0010.b | Aumenti di prezzo per finiture a coibentazioni per tubazioni. Gli aumenti di prezzo includono una maggiorazione per: forme speciali (valvolame e apparecchiature da computare a parte), sigillatura giunti a tenuta d'acqua per tubazioni ubicate all'esterno, materiali di fissaggio, accessori vari di montaggio e sfridi. Tipi di finiture: - lamierino in alluminio 6/10 | m² | 7.84 | 29.18 | 228.7712 | BIM on | I9.5.2.7.027 |  | BIM on
6 | 1206 |  | I9 | 00 | 01 | L0 | 5.3 | 0 | 0 | 0 | Impianto di smaltimento liquidi |  |  |  | 31120.1639 | 0 | 0 |  | 0
7 | 1207 |  | I9 | 00 | 01 | L0 | 5.3.1 | 0 | 0 | 0 | Reti di scarico acque fecali |  |  |  | 280.47 | 0 | 0 |  | 0
8 | 1208 |  | I9 | 00 | 01 | L0 | 5.3.1.001 | 0 | 0 | 0 | Fornitura e posa sifoni Torino aperti e chiusi e sifoni Firenze orizzontali |  |  |  | 84.28 | 0 | 0 |  | 0
Item | 1209 | 583 | [5 empty] | 000 | - | 1C.12.010.0090.e | Fornitura e posa sifoni Torino aperti e chiusi e sifoni Firenze orizzontali, per tubi in PVC-U (rif. 1C.12.010.0010), con bicchiere ad incollaggio, per ventilazione e pluviali: conformi alle norme UNI EN 1329 - Diametro esterno (De) e spessore (p): - De 160 - s = 2,6 | cad | 1 | 84.28 | 84.28 | BIM on | I9.5.3.1.001 |  | BIM on
8 | 1210 |  | I9 | 00 | 01 | L0 | 5.3.1.007 | 0 | 0 | 0 | Fornitura e posa tubi in polietilene malleabilizzato per condotte di scarico |  |  |  | 196.19 | 0 | 0 |  | 0
Item | 1211 | 584 | [5 empty] | 000 | - | 1C.12.020.0010.j | Fornitura e posa tubi in polietilene malleabilizzato per condotte di scarico acque civili e industriali, colore nero, conforme norme UNI EN 1519, da giuntare mediante saldatura di testa (da valutare a parte), con manicotto elettrico o con manicotto di dilatazione; compresi gli oneri di fissaggio a pareti e soffitti e di attraversamento delle strutture. Diametro esterno (De) e spessore (s): - De 160 - s = 6,2 | m | 4.6 | 42.65 | 196.19 | BIM on | I9.5.3.1.007 |  | BIM on
7 | 1212 |  | I9 | 00 | 01 | L0 | 5.3.2 | 0 | 0 | 0 | Reti di scarico acque domestiche |  |  |  | 14244.1542 | 0 | 0 |  | 0
8 | 1213 |  | I9 | 00 | 01 | L0 | 5.3.2.013 | 0 | 0 | 0 | Fornitura e posa in opera di anello con fondo in conglomerato di cemento per pozzetti |  |  |  | 1054.1 | 0 | 0 |  | 0
Item | 1214 | 585 | [5 empty] | 000 | - | 1C.12.610.0010.f | Fornitura e posa in opera di anello con fondo in conglomerato di cemento per pozzetti di raccordo, ispezione o raccolta, compreso il calcestruzzo di sottofondo ed il raccordo delle tubazioni, escluso scavo e reinterro; con dimensioni: - interno 100x100 cm, h = 100 cm (esterno 120x120 cm) - peso kg. 1.300 | cad | 5 | 210.82 | 1054.1 | BIM on | I9.5.3.2.013 |  | BIM on
8 | 1215 |  | I9 | 00 | 01 | L0 | 5.3.2.039 | 0 | 0 | 0 | 500X500 |  |  |  | 219 | 0 | 0 |  | 0
Item | 1216 | 586 | [5 empty] | 000 | - | NP.IM78.001.a | POZZETTO CON CADITOIA GRIGLIATA PER IL DRENAGGIO Pozzetto in calcestruzzo vibrato armato di tipo prefabbricato, completa di caditoia carrabile in ghisa sferoidale con relativo telaio, conforme alla norma UNI EN 124 e alle tabelle UNI 4544. Classe di resistenza DN400 per traffico pesante. Il prezzo è comprensivo di: - oneri relativi all’apertura dei fori per i collegamenti alle tubazioni di scarico e la sigillatura degli stessi; - formazione del piano di appoggio, magrone di fondazione; - reinterro a ridosso del pozzetto. Sono esclusi dal prezzo: - i sigilli; - lo scavo-dim 500x500 mm | CAD | 1 | 219 | 219 | BIM on | I9.5.3.2.039 |  | BIM on
8 | 1217 |  | I9 | 00 | 01 | L0 | 5.3.2.044 | 0 | 0 | 0 | - interno 150x150 cm, h = 155 cm - peso kg.3.800 |  |  |  | 2816 | 0 | 0 |  | 0
Item | 1218 | 587 | [5 empty] | 000 | - | NP.IM86.001.a | ANELLO CON FONDO IN CONGLOMERATO DI CEMENTO PER POZZETTI di raccordo, ispezione o raccolta, compreso il calcestruzzo di sottofondo ed il raccordo delle tubazioni, escluso scavo e reinterro; con dimensioni:-- interno 150x150 cm, h = 155 cm - peso kg.3.800 | CAD | 4 | 704 | 2816 | BIM on | I9.5.3.2.044 |  | BIM on
8 | 1219 |  | I9 | 00 | 01 | L0 | 5.3.2.049 | 0 | 0 | 0 | Chiusino completo di telaio, o soletta di chiusura, in conglomerato di cemento prefabbricato |  |  |  | 372.7 | 0 | 0 |  | 0
Item | 1220 | 588 | [5 empty] | 000 | - | 1C.12.610.0030.f | Chiusino completo di telaio, o soletta di chiusura, in conglomerato di cemento per pozzetti, adeguatamente armati, con dimensioni: - interno 100x100 cm, spess. cm 15, peso kg. 300 | cad | 5 | 74.54 | 372.7 | BIM off | I9.5.3.2.049 |  | BIM off
8 | 1221 |  | I9 | 00 | 01 | L0 | 5.3.2.001 | 0 | 0 | 0 | Fornitura e posa tubi in polietilene malleabilizzato per condotte di scarico |  |  |  | 209.2588 | 0 | 0 |  | 0
Item | 1222 | 589 | [5 empty] | 000 | - | 1C.12.020.0010.g | Fornitura e posa tubi in polietilene malleabilizzato per condotte di scarico acque civili e industriali, colore nero, conforme norme UNI EN 1519, da giuntare mediante saldatura di testa (da valutare a parte), con manicotto elettrico o con manicotto di dilatazione; compresi gli oneri di fissaggio a pareti e soffitti e di attraversamento delle strutture. Diametro esterno (De) e spessore (s): - De 90 - s = 3,5 | m | 10.82 | 19.34 | 209.2588 | BIM on | I9.5.3.2.001 |  | BIM on
8 | 1223 |  | I9 | 00 | 01 | L0 | 5.3.2.006 | 0 | 0 | 0 | Fornitura e Posa di Tubo fonoassorbente con bicchiere in materiale termoplastico |  |  |  | 735.2064 | 0 | 0 |  | 0
Item | 1224 | 590 | [5 empty] | 000 | - | 1C.12.090.0010.b | Fornitura e Posa di Tubo fonoassorbente con bicchiere in materiale termoplastico con cariche minerali per condotte di scarico acque civili, densità 1,75 g/cm³ classe infiammabilità M1 NF P 92501, coefficiente di dilatazione termica lineare pari a 0,04 mm/m x C°, dotato di guarnizioni premontate da giuntare mediante raccordo a bicchiere; compresi gli oneri di fissaggio a pareti e soffitti e di attraversamento delle strutture. Diametro esterno (De) e spessore (s): De= 50 mm - s= 3,00 | m | 63.82 | 11.52 | 735.2064 | BIM on | I9.5.3.2.006 |  | BIM on
8 | 1225 |  | I9 | 00 | 01 | L0 | 5.3.2.009 | 0 | 0 | 0 | Fornitura e Posa di Tubo fonoassorbente con bicchiere in materiale termoplastico |  |  |  | 3078.816 | 0 | 0 |  | 0
Item | 1226 | 591 | [5 empty] | 000 | - | 1C.12.090.0010.g | Fornitura e Posa di Tubo fonoassorbente con bicchiere in materiale termoplastico con cariche minerali per condotte di scarico acque civili, densità 1,75 g/cm³ classe infiammabilità M1 NF P 92501, coefficiente di dilatazione termica lineare pari a 0,04 mm/m x C°, dotato di guarnizioni premontate da giuntare mediante raccordo a bicchiere; compresi gli oneri di fissaggio a pareti e soffitti e di attraversamento delle strutture. Diametro esterno (De) e spessore (s): De= 125 mm - s= 5,00 | m | 74.01 | 41.6 | 3078.816 | BIM on | I9.5.3.2.009 |  | BIM on
8 | 1227 |  | I9 | 00 | 01 | L0 | 5.3.2.046 | 0 | 0 | 0 | Fornitura e posa in opera di anello di prolunga senza fondo |  |  |  | 318.42 | 0 | 0 |  | 0
Item | 1228 | 592 | [5 empty] | 000 | - | 1C.12.610.0020.j | Fornitura e posa in opera di anello di prolunga senza fondo (o pozzetti senza fondo) in conglomerato di cemento per pozzetti di raccordo, ispezione o raccolta, compreso il raccordo delle tubazioni, escluso scavo e reinterro; con dimensioni: - interno 100x100 cm, h = 110 cm (esterno 120x120 cm) - peso kg. 1.060 | cad | 2 | 159.21 | 318.42 | BIM off | I9.5.3.2.046 |  | BIM off
8 | 1229 |  | I9 | 00 | 01 | L0 | 5.3.2.055 | 0 | 0 | 0 | Fornitura e posa in opera di anello di prolunga senza fondo |  |  |  | 675 | 0 | 0 |  | 0
Item | 1230 | 593 | [5 empty] | 000 | - | NP.IM87.001.a | ANELLO DI PROLUNGA PER POZZETTI senza fondo (o pozzetti senza fondo) in conglomerato di cemento per pozzetti di raccordo, ispezione o raccolta, compreso il raccordo delle tubazioni, escluso scavo e reinterro; con dimensioni:-- interno 150x150 cm, h = 50 cm - peso kg.1.350 | CAD | 3 | 225 | 675 | BIM off | I9.5.3.2.055 |  | BIM off
8 | 1231 |  | I9 | 00 | 01 | L0 | 5.3.2.008 | 0 | 0 | 0 | Fornitura e Posa di Tubo fonoassorbente con bicchiere in materiale termoplastico |  |  |  | 41.013 | 0 | 0 |  | 0
Item | 1232 | 594 | [5 empty] | 000 | - | 1C.12.090.0010.d | Fornitura e Posa di Tubo fonoassorbente con bicchiere in materiale termoplastico con cariche minerali per condotte di scarico acque civili, densità 1,75 g/cm³ classe infiammabilità M1 NF P 92501, coefficiente di dilatazione termica lineare pari a 0,04 mm/m x C°, dotato di guarnizioni premontate da giuntare mediante raccordo a bicchiere; compresi gli oneri di fissaggio a pareti e soffitti e di attraversamento delle strutture. Diametro esterno (De) e spessore (s): De= 90 mm - s= 4,50 | m | 1.55 | 26.46 | 41.013 | BIM on | I9.5.3.2.008 |  | BIM on
8 | 1233 |  | I9 | 00 | 01 | L0 | 5.3.2.011 | 0 | 0 | 0 | Fornitura e posa in opera di anello con fondo in conglomerato di cemento per pozzetti |  |  |  | 55.88 | 0 | 0 |  | 0
Item | 1234 | 595 | [5 empty] | 000 | - | 1C.12.610.0010.b | Fornitura e posa in opera di anello con fondo in conglomerato di cemento per pozzetti di raccordo, ispezione o raccolta, compreso il calcestruzzo di sottofondo ed il raccordo delle tubazioni, escluso scavo e reinterro; con dimensioni: - interno 40x40 cm, h = 40 cm (esterno 47x47 cm) - peso kg. 85 | cad | 2 | 27.94 | 55.88 | BIM on | I9.5.3.2.011 |  | BIM on
8 | 1235 |  | I9 | 00 | 01 | L0 | 5.3.2.042 | 0 | 0 | 0 | DN160 |  |  |  | 3991 | 0 | 0 |  | 0
Item | 1236 | 596 | [5 empty] | 000 | - | NP.IM80.01.b | POZZETTO PRELEVA CAMPIONE TIPO “MILANO” IN PEHD MONOBLOCCO Pozzetto monoblocco tipo “Milano” assemblato in un unico monoblocco in polietilene corredato di tronchetti di entrata con giunzione a guarnizione e uscita a maschio, con tappo a tenuta e diametro di luce netta di 400 mm per l'ispezione e prelievo. Il pozzetto sarà conforme alle specifiche richieste dal comune di Milano, che prevedono un prelievo di acque a campione con un battente minimo di 50 cm posto al piede delle colonne di scarico-DN160 | CAD | 5 | 798.2 | 3991 | BIM on | I9.5.3.2.042 |  | BIM on
8 | 1237 |  | I9 | 00 | 01 | L0 | 5.3.2.047 | 0 | 0 | 0 | Chiusino completo di telaio, o soletta di chiusura, in conglomerato di cemento prefabbricato |  |  |  | 37.76 | 0 | 0 |  | 0
Item | 1238 | 597 | [5 empty] | 000 | - | 1C.12.610.0030.b | Chiusino completo di telaio, o soletta di chiusura, in conglomerato di cemento per pozzetti, adeguatamente armati, con dimensioni: - interno 40x40 cm, spess. cm 10, peso kg. 35 | cad | 2 | 18.88 | 37.76 | BIM off | I9.5.3.2.047 |  | BIM off
8 | 1239 |  | I9 | 00 | 01 | L0 | 5.3.2.056 | 0 | 0 | 0 | Chiusino completo di telaio, o soletta di chiusura, in conglomerato di cemento prefabbricato |  |  |  | 640 | 0 | 0 |  | 0
Item | 1240 | 598 | [5 empty] | 000 | - | NP.IM88.001.a | CHIUSINO COMPLETO DI TELAIO PER POZZETTI, o soletta di chiusura, in conglomerato di cemento per pozzetti, adeguatamente armati, con dimensioni:-- interno 150x150 cm, spess. cm 15, peso kg. 360 | CAD | 4 | 160 | 640 | BIM off | I9.5.3.2.056 |  | BIM off
7 | 1241 |  | I9 | 00 | 01 | L0 | 5.3.3 | 0 | 0 | 0 | Reti di scarico acque meteoriche |  |  |  | 14990.1437 | 0 | 0 |  | 0
8 | 1242 |  | I9 | 00 | 01 | L0 | 5.3.3.003 | 0 | 0 | 0 | Fornitura e posa tubi in polietilene malleabilizzato per condotte di scarico |  |  |  | 7577.5425 | 0 | 0 |  | 0
Item | 1243 | 599 | [5 empty] | 000 | - | 1C.12.020.0010.i | Fornitura e posa tubi in polietilene malleabilizzato per condotte di scarico acque civili e industriali, colore nero, conforme norme UNI EN 1519, da giuntare mediante saldatura di testa (da valutare a parte), con manicotto elettrico o con manicotto di dilatazione; compresi gli oneri di fissaggio a pareti e soffitti e di attraversamento delle strutture. Diametro esterno (De) e spessore (s): - De 125 - s = 4,9 | m | 259.95 | 29.15 | 7577.5425 | BIM on | I9.5.3.3.003 |  | BIM on
8 | 1244 |  | I9 | 00 | 01 | L0 | 5.3.3.004 | 0 | 0 | 0 | Fornitura e posa tubi in polietilene malleabilizzato per condotte di scarico |  |  |  | 831.675 | 0 | 0 |  | 0
Item | 1245 | 600 | [5 empty] | 000 | - | 1C.12.020.0010.j | Fornitura e posa tubi in polietilene malleabilizzato per condotte di scarico acque civili e industriali, colore nero, conforme norme UNI EN 1519, da giuntare mediante saldatura di testa (da valutare a parte), con manicotto elettrico o con manicotto di dilatazione; compresi gli oneri di fissaggio a pareti e soffitti e di attraversamento delle strutture. Diametro esterno (De) e spessore (s): - De 160 - s = 6,2 | m | 19.5 | 42.65 | 831.675 | BIM on | I9.5.3.3.004 |  | BIM on
8 | 1246 |  | I9 | 00 | 01 | L0 | 5.3.3.006 | 0 | 0 | 0 | Fornitura e posa tubi in polietilene malleabilizzato per condotte di scarico |  |  |  | 2704.2348 | 0 | 0 |  | 0
Item | 1247 | 601 | [5 empty] | 000 | - | 1C.12.020.0010.l | Fornitura e posa tubi in polietilene malleabilizzato per condotte di scarico acque civili e industriali, colore nero, conforme norme UNI EN 1519, da giuntare mediante saldatura di testa (da valutare a parte), con manicotto elettrico o con manicotto di dilatazione; compresi gli oneri di fissaggio a pareti e soffitti e di attraversamento delle strutture. Diametro esterno (De) e spessore (s): - De 250 - s = 7,8 | m | 33.96 | 79.63 | 2704.2348 | BIM on | I9.5.3.3.006 |  | BIM on
8 | 1248 |  | I9 | 00 | 01 | L0 | 5.3.3.014 | 0 | 0 | 0 | Tubazioni in acciaio zincato senza saldatura filettate UNI 10255 serie leggera |  |  |  | 288.9792 | 0 | 0 |  | 0
Item | 1249 | 602 | [5 empty] | 000 | - | 1M.14.020.0010.h | Tubazioni in acciaio zincato senza saldatura filettate UNI 10255 serie leggera, complete di raccorderia, pezzi speciali, giunzioni con raccordi filettati o con raccordi scanalati tipo VICTAULIC, guarnizioni e staffaggi. I prezzi unitari includono maggiorazione sia per completamenti sopra indicati sia per sfridi, e devono essere applicati alla lunghezza misurata sull'asse. Diametri (DN: diametro nominale - sp.: spessore in mm): - DN80 x 3,6 mm | m | 5.19 | 55.68 | 288.9792 | BIM on | I9.5.3.3.014 |  | BIM on
8 | 1250 |  | I9 | 00 | 01 | L0 | 5.3.3.015 | 0 | 0 | 0 | Tubazioni per acqua potabile da interrare in acciaio zincato senza saldatura |  |  |  | 3007.7912 | 0 | 0 |  | 0
Item | 1251 | 603 | [5 empty] | 000 | - | 1M.14.020.0020.i | Tubazioni per acqua potabile da interrare in acciaio zincato senza saldatura filettate UNI 10255 serie leggera con rivestimento esterno in polietilene in triplo strato rinforzato secondo UNI 9099, complete di raccorderia, pezzi speciali, giunzioni, guarnizioni e staffaggi. I prezzi unitari includono maggiorazione sia per completamenti sopra indicati sia per sfridi, e devono essere applicati alla lunghezza misurata sull'asse. Diametri (DN: diametro nominale x spessore in mm): - DN100 x 4,0 mm | m | 34.64 | 86.83 | 3007.7912 | BIM on | I9.5.3.3.015 |  | BIM on
8 | 1252 |  | I9 | 00 | 01 | L0 | 5.3.3.017 | 0 | 0 | 0 | Isolamento acustico con pannelli fono-assorbenti in poliuretano |  |  |  | 579.921 | 0 | 0 |  | 0
Item | 1253 | 604 | [5 empty] | 000 | - | 1M.16.020.0020.c | Isolamento acustico con pannelli fono-assorbenti in poliuretano con lamina di piombo, resistenza alla fiamma classe 2, incollati a tubi, canali o macchine. I prezzi unitari includono una maggiorazione per adesivi e sfridi, e devono essere applicati alle superfici di incollaggio. Spessori: - sp. 12 mm | m² | 24.9 | 23.29 | 579.921 | BIM on | I9.5.3.3.017 |  | BIM on
7 | 1254 |  | I9 | 00 | 01 | L0 | 5.3.4 | 0 | 0 | 0 | Reti di ventilazione secondaria |  |  |  | 1605.396 | 0 | 0 |  | 0
8 | 1255 |  | I9 | 00 | 01 | L0 | 5.3.4.006 | 0 | 0 | 0 | Fornitura e Posa di Tubo fonoassorbente con bicchiere in materiale termoplastico |  |  |  | 610.74 | 0 | 0 |  | 0
Item | 1256 | 605 | [5 empty] | 000 | - | 1C.12.090.0010.f | Fornitura e Posa di Tubo fonoassorbente con bicchiere in materiale termoplastico con cariche minerali per condotte di scarico acque civili, densità 1,75 g/cm³ classe infiammabilità M1 NF P 92501, coefficiente di dilatazione termica lineare pari a 0,04 mm/m x C°, dotato di guarnizioni premontate da giuntare mediante raccordo a bicchiere; compresi gli oneri di fissaggio a pareti e soffitti e di attraversamento delle strutture. Diametro esterno (De) e spessore (s): De= 110 mm - s= 5,00 | m | 21.75 | 28.08 | 610.74 | BIM on | I9.5.3.4.006 |  | BIM on
8 | 1257 |  | I9 | 00 | 01 | L0 | 5.3.4.007 | 0 | 0 | 0 | Fornitura e Posa di Tubo fonoassorbente con bicchiere in materiale termoplastico |  |  |  | 994.656 | 0 | 0 |  | 0
Item | 1258 | 606 | [5 empty] | 000 | - | 1C.12.090.0010.g | Fornitura e Posa di Tubo fonoassorbente con bicchiere in materiale termoplastico con cariche minerali per condotte di scarico acque civili, densità 1,75 g/cm³ classe infiammabilità M1 NF P 92501, coefficiente di dilatazione termica lineare pari a 0,04 mm/m x C°, dotato di guarnizioni premontate da giuntare mediante raccordo a bicchiere; compresi gli oneri di fissaggio a pareti e soffitti e di attraversamento delle strutture. Diametro esterno (De) e spessore (s): De= 125 mm - s= 5,00 | m | 23.91 | 41.6 | 994.656 | BIM on | I9.5.3.4.007 |  | BIM on
5 | 1259 |  | I9 | 00 | 01 | L0 | 7 | 0 | 0 | 0 | Impianti di sicurezza e controllo |  |  |  | 9520.4348 | 0 | 0 |  | 0
6 | 1260 |  | I9 | 00 | 01 | L0 | 7.1 | 0 | 0 | 0 | Impianto antincendio |  |  |  | 9520.4348 | 0 | 0 |  | 0
7 | 1261 |  | I9 | 00 | 01 | L0 | 7.1.1 | 0 | 0 | 0 | Allacciamenti |  |  |  | 710 | 0 | 0 |  | 0
8 | 1262 |  | I9 | 00 | 01 | L0 | 7.1.1.008 | 0 | 0 | 0 | .. |  |  |  | 710 | 0 | 0 |  | 0
Item | 1263 | 607 | [5 empty] | 000 | - | NP.IM117.01.a | GRUPPO ATTACCO UNI 70 PER MOTOPOMPA VV.F. COMPLETO In ottone EN 1982, verniciato rosso RAL 3000, con valvola di sovrapressione tarata a 12 Bar e valvola di ritegno integrata. Con valvola di sezionamento automatico per il diametro 4” Tappi di protezione in polipropilene, secondo UNI10779. Connessione alla rete idrica flangiata PN 16 secondo UNI EN 1092. -- con N.3 attacchi DN 70 x 4" | CAD | 1 | 710 | 710 | BIM off | I9.7.1.1.008 |  | BIM off
7 | 1264 |  | I9 | 00 | 01 | L0 | 7.1.3 | 0 | 0 | 0 | Reti di distribuzione e terminali |  |  |  | 8008.5148 | 0 | 0 |  | 0
8 | 1265 |  | I9 | 00 | 01 | L0 | 7.1.3.002 | 0 | 0 | 0 | Idranti antincendio a muro DN 45 UNI EN 671/2, composti da: lancia in rame con v |  |  |  | 2049.6 | 0 | 0 |  | 0
Item | 1266 | 608 | [5 empty] | 000 | - | 1M.12.020.0020.b | Idranti antincendio a muro DN 45 UNI EN 671/2, composti da: lancia in rame con valvola; manichetta UNI 9487 approvata dal Ministero degli Interni con raccordi, manicotti copri-raccordo e sella di supporto; rubinetto idrante; cassetta con portello in alluminio e vetro safe-crash: - con cassetta da incasso verniciata di grigio e manichetta standard colore bianco da 25 m | cad | 7 | 292.8 | 2049.6 | BIM on | I9.7.1.3.002 |  | BIM on
8 | 1267 |  | I9 | 00 | 01 | L0 | 7.1.3.016 | 0 | 0 | 0 | Tubazioni in acciaio zincato senza saldatura filettate UNI 10255 serie leggera |  |  |  | 3480.4875 | 0 | 0 |  | 0
Item | 1268 | 609 | [5 empty] | 000 | - | 1M.14.020.0010.e | Tubazioni in acciaio zincato senza saldatura filettate UNI 10255 serie leggera, complete di raccorderia, pezzi speciali, giunzioni con raccordi filettati o con raccordi scanalati tipo VICTAULIC, guarnizioni e staffaggi. I prezzi unitari includono maggiorazione sia per completamenti sopra indicati sia per sfridi, e devono essere applicati alla lunghezza misurata sull'asse. Diametri (DN: diametro nominale - sp.: spessore in mm): - DN40 x 2,9 mm | m | 132.59 | 26.25 | 3480.4875 | BIM on | I9.7.1.3.016 |  | BIM on
8 | 1269 |  | I9 | 00 | 01 | L0 | 7.1.3.017 | 0 | 0 | 0 | Tubazioni in acciaio zincato senza saldatura filettate UNI 10255 serie leggera |  |  |  | 633.0641 | 0 | 0 |  | 0
Item | 1270 | 610 | [5 empty] | 000 | - | 1M.14.020.0010.f | Tubazioni in acciaio zincato senza saldatura filettate UNI 10255 serie leggera, complete di raccorderia, pezzi speciali, giunzioni con raccordi filettati o con raccordi scanalati tipo VICTAULIC, guarnizioni e staffaggi. I prezzi unitari includono maggiorazione sia per completamenti sopra indicati sia per sfridi, e devono essere applicati alla lunghezza misurata sull'asse. Diametri (DN: diametro nominale - sp.: spessore in mm): - DN50 x 3,2 mm | m | 17.59 | 35.99 | 633.0641 | BIM on | I9.7.1.3.017 |  | BIM on
8 | 1271 |  | I9 | 00 | 01 | L0 | 7.1.3.019 | 0 | 0 | 0 | Tubazioni in acciaio zincato senza saldatura filettate UNI 10255 serie leggera |  |  |  | 57.3504 | 0 | 0 |  | 0
Item | 1272 | 611 | [5 empty] | 000 | - | 1M.14.020.0010.h | Tubazioni in acciaio zincato senza saldatura filettate UNI 10255 serie leggera, complete di raccorderia, pezzi speciali, giunzioni con raccordi filettati o con raccordi scanalati tipo VICTAULIC, guarnizioni e staffaggi. I prezzi unitari includono maggiorazione sia per completamenti sopra indicati sia per sfridi, e devono essere applicati alla lunghezza misurata sull'asse. Diametri (DN: diametro nominale - sp.: spessore in mm): - DN80 x 3,6 mm | m | 1.03 | 55.68 | 57.3504 | BIM on | I9.7.1.3.019 |  | BIM on
8 | 1273 |  | I9 | 00 | 01 | L0 | 7.1.3.020 | 0 | 0 | 0 | Tubazioni per acqua potabile da interrare in acciaio zincato senza saldatura |  |  |  | 53.8346 | 0 | 0 |  | 0
Item | 1274 | 612 | [5 empty] | 000 | - | 1M.14.020.0020.i | Tubazioni per acqua potabile da interrare in acciaio zincato senza saldatura filettate UNI 10255 serie leggera con rivestimento esterno in polietilene in triplo strato rinforzato secondo UNI 9099, complete di raccorderia, pezzi speciali, giunzioni, guarnizioni e staffaggi. I prezzi unitari includono maggiorazione sia per completamenti sopra indicati sia per sfridi, e devono essere applicati alla lunghezza misurata sull'asse. Diametri (DN: diametro nominale x spessore in mm): - DN100 x 4,0 mm | m | 0.62 | 86.83 | 53.8346 | BIM on | I9.7.1.3.020 |  | BIM on
8 | 1275 |  | I9 | 00 | 01 | L0 | 7.1.3.018 | 0 | 0 | 0 | Tubazioni in acciaio zincato senza saldatura filettate UNI 10255 serie leggera |  |  |  | 656.4662 | 0 | 0 |  | 0
Item | 1276 | 613 | [5 empty] | 000 | - | 1M.14.020.0010.g | Tubazioni in acciaio zincato senza saldatura filettate UNI 10255 serie leggera, complete di raccorderia, pezzi speciali, giunzioni con raccordi filettati o con raccordi scanalati tipo VICTAULIC, guarnizioni e staffaggi. I prezzi unitari includono maggiorazione sia per completamenti sopra indicati sia per sfridi, e devono essere applicati alla lunghezza misurata sull'asse. Diametri (DN: diametro nominale - sp.: spessore in mm): - DN65 x 3,2 mm | m | 15.49 | 42.38 | 656.4662 | BIM on | I9.7.1.3.018 |  | BIM on
8 | 1277 |  | I9 | 00 | 01 | L0 | 7.1.3.024 | 0 | 0 | 0 | - DN150 x 5,0 mm |  |  |  | 44.012 | 0 | 0 |  | 0
Item | 1278 | 614 | [5 empty] | 000 | - | NP.IM22.01.k | TUBAZIONI IN ACCIAIO ZINCATO TRAFILATO Caratteristiche costruttive e di installazione: Tubazioni in acciaio zincato del tipo senza saldatura longitudinale (Mannesmann) zincati a caldo (zincatura secondo EN 10240-A1) in fabbrica, secondo UNI EN 10255:2007 (tubi gas filettabili serie media; diametri espressi in pollici) usualmente, salvo indicazioni diverse, fino a 4" compreso; per diametri superiori UNI EN 10216-1/TR1:2014 (tubi lisci commerciali con spessore, per ogni diametro, corrispondente al minimo indicato in tabella 5 della norma; diametri espressi in mm) zincate a bagno dopo la formatura per diametri superiori; per i tubi gas filettabili serie media sarà ammesso anche l'uso di tubi saldati, purché ed esclusivamente, con processo Fretz-Moon. Giunzioni e raccorderia saranno generalmente di tipo a vite-manicotto in ghisa bianca fino a 4" compreso; flangiate per diametri superiori. E' assolutamente vietata qualsiasi saldatura su tubazioni zincate. In alternativa alle giunzioni vite-manicotto/flangiate la D.L. si riserva di accettare, a proprio insindacabile giudizio e a pari prezzo, anche giunzioni con raccordi a pressione con guarnizione "VICTAULIC" originali o similari. Per particolari applicazioni, peraltro, le giunzioni "VICTAULIC" sono espressamente richieste, in quanto necessarie e obbligatorie, quali ad esempio in impianti sprinkler a secco, dove saranno utilizzate tubazioni non saldate longitudinalmente in acciaio zincato secondo UNI EN 10255:2007 serie media, ammesse in questo caso fino a 6" e con raccorderia esclusivamente a pressione con guarnizione "VICTAULIC" originale o similare (ovvero con certificazione di prova su test secondo ASTM D-2000). Le tubazioni dovranno portare stampigliati (o essere accompagnate da certificazioni in tal senso), il diametro, il costruttore, l'anno di fabbricazione, il materiale e le norme di rispondenza. Il prezzo è comprensivo di: - scarti e sfridi; - raccorderia, pezzi speciali, accessori ed eventuali punti fissi; - supporti, sostegni, staffaggi, mensolame e ancoraggi; - materiali vari di consumo. Diametri (DN: diametro nominale - sp.: spessore in mm):-DN150 x 5,0 mm | M | 0.4 | 110.03 | 44.012 | BIM on | I9.7.1.3.024 |  | BIM on
8 | 1279 |  | I9 | 00 | 01 | L0 | 7.1.3.025 | 0 | 0 | 0 | - DN250 x 6,0 mm |  |  |  | 89.7 | 0 | 0 |  | 0
Item | 1280 | 615 | [5 empty] | 000 | - | NP.IM22.01.m | TUBAZIONI IN ACCIAIO ZINCATO TRAFILATO Caratteristiche costruttive e di installazione: Tubazioni in acciaio zincato del tipo senza saldatura longitudinale (Mannesmann) zincati a caldo (zincatura secondo EN 10240-A1) in fabbrica, secondo UNI EN 10255:2007 (tubi gas filettabili serie media; diametri espressi in pollici) usualmente, salvo indicazioni diverse, fino a 4" compreso; per diametri superiori UNI EN 10216-1/TR1:2014 (tubi lisci commerciali con spessore, per ogni diametro, corrispondente al minimo indicato in tabella 5 della norma; diametri espressi in mm) zincate a bagno dopo la formatura per diametri superiori; per i tubi gas filettabili serie media sarà ammesso anche l'uso di tubi saldati, purché ed esclusivamente, con processo Fretz-Moon. Giunzioni e raccorderia saranno generalmente di tipo a vite-manicotto in ghisa bianca fino a 4" compreso; flangiate per diametri superiori. E' assolutamente vietata qualsiasi saldatura su tubazioni zincate. In alternativa alle giunzioni vite-manicotto/flangiate la D.L. si riserva di accettare, a proprio insindacabile giudizio e a pari prezzo, anche giunzioni con raccordi a pressione con guarnizione "VICTAULIC" originali o similari. Per particolari applicazioni, peraltro, le giunzioni "VICTAULIC" sono espressamente richieste, in quanto necessarie e obbligatorie, quali ad esempio in impianti sprinkler a secco, dove saranno utilizzate tubazioni non saldate longitudinalmente in acciaio zincato secondo UNI EN 10255:2007 serie media, ammesse in questo caso fino a 6" e con raccorderia esclusivamente a pressione con guarnizione "VICTAULIC" originale o similare (ovvero con certificazione di prova su test secondo ASTM D-2000). Le tubazioni dovranno portare stampigliati (o essere accompagnate da certificazioni in tal senso), il diametro, il costruttore, l'anno di fabbricazione, il materiale e le norme di rispondenza. Il prezzo è comprensivo di: - scarti e sfridi; - raccorderia, pezzi speciali, accessori ed eventuali punti fissi; - supporti, sostegni, staffaggi, mensolame e ancoraggi; - materiali vari di consumo. Diametri (DN: diametro nominale - sp.: spessore in mm):-DN250 x 6,0 mm | M | 0.46 | 195 | 89.7 | BIM on | I9.7.1.3.025 |  | BIM on
8 | 1281 |  | I9 | 00 | 01 | L0 | 7.1.3.003 | 0 | 0 | 0 | Gruppi attacco motopompa VV.F. UNI 70 verniciati di rosso |  |  |  | 944 | 0 | 0 |  | 0
Item | 1282 | 616 | [5 empty] | 000 | - | 1M.12.020.0060.d | Gruppi attacco motopompa VV.F. UNI 70 verniciati di rosso, composti da: una saracinesca, valvola di ritegno, valvola di sicurezza e rubinetti idranti. - con estremità filettate DN100 e 2 idranti | cad | 2 | 472 | 944 | BIM on | I9.7.1.3.003 |  | BIM on
7 | 1283 |  | I9 | 00 | 01 | L0 | 7.1.5 | 0 | 0 | 0 | Presidi antincendio |  |  |  | 801.92 | 0 | 0 |  | 0
8 | 1284 |  | I9 | 00 | 01 | L0 | 7.1.5.001 | 0 | 0 | 0 | Fornitura e posa estintori portatili omologati a polvere di tipo non corrosivo |  |  |  | 801.92 | 0 | 0 |  | 0
Item | 1285 | 617 | [5 empty] | 000 | - | 1C.09.500.0010.d | Fornitura e posa estintori portatili omologati a polvere di tipo non corrosivo, abrasivo o tossico, 40% minimo di Map, conformi alla direttiva PED 2014/68/UE, D.Lgs 25.02.2000 n. 93 coordinato con le modifiche del D.Lgs. 15.02.2016 n. 26, DM 07.01.2005 - UNI EN 3-7:2008, manometro rimovibile con valvolina di ritegno a molla incorporata nel corpo valvola, completi di supporti di fissaggio, con capacità: - 6 Kg, classe di fuoco 34A 233BC, manometro Ø 40 mm, supporto a parete | cad | 16 | 50.12 | 801.92 | BIM on | I9.7.1.5.001 |  | BIM on
2755645.4699

## CME X ELE
Tipo | Prog. | Prog1 | WBS1 | WBS2 | WBS3 | WBS4 |  | WBS9 | WBS10 | Item | Description | UM | Quantity | UP | Sub-Total Item
|  |  | 4 | 5 | 6 | 7 |  | 12 | 13 | 14 |  |  | 17 | 22 |  | 15 | 16 |  | 15
BOVISA - CAMPUS NORD
Computo Metrico per WBS - Impianti Elettrici e Speciali
Tipo | Prog. | Prog. | PBSs_0 | PBSs_1 | PBSs_2 | PBSs_3 | PBStf | PBSs_4 | WBS10 | Item | Description | UM | Quantity | UP | Total | Take-off | Pbstf |  | Take Off
0 | 1 | [17 empty] | 0
1 | 2 |  | I9 | 0 | 0 | 0 | - | 0 | 0 | 0 | Food Court |  |  |  | 2291872.8175 | 0 | 0 |  | 0
2 | 3 |  | I9 | 00 | 0 | 0 | - | 0 | 0 | 0 | Edificio Food Court |  |  |  | 2291872.8175 | 0 | 0 |  | 0
3 | 4 |  | I9 | 00 | 00 | 0 | - | 0 | 0 | 0 | Interrato |  |  |  | 1721192.1656 | 0 | 0 |  | 0
4 | 5 |  | I9 | 00 | 00 | B1 | - | 0 | 0 | 0 | Livello B1 |  |  |  | 1645762.5656 | 0 | 0 |  | 0
5 | 6 |  | I9 | 00 | 00 | B1 | 6 | 0 | 0 | 0 | Impianti elettrici elettronici elettromeccanici speciali ed affini |  |  |  | 1138813.3908 | 0 | 0 |  | 0
6 | 7 |  | I9 | 00 | 00 | B1 | 6.1 | 0 | 0 | 0 | Impianto elettrico |  |  |  | 677880.261 | 0 | 0 |  | 0
7 | 8 |  | I9 | 00 | 00 | B1 | 6.1.1 | 0 | 0 | 0 | Alimentazione |  |  |  | 137302.709 | 0 | 0 |  | 0
8 | 9 |  | I9 | 00 | 00 | B1 | 6.1.1.008 | 0 | 0 | 0 |  |  |  |  | 41980.06 | 0 | 0 |  | 0
Item | 10 | 1 | [5 empty] | 000 | - | 1E.04.020.0130.j | Gruppo statico di continuità con gestione e controllo a microprocessore. Tecnologia a doppia conversione per garantire la tensione in uscita completamente immune dalle perturbazioni di rete (VFI - Voltageand Frequency Indipendent - On-Line). Dotati di test batteria automatico e periodico. Predisposizione per il funzionamento di più gruppi in parallelo. Possibilità di controllo remoto tramite porta RS232 e software (incluso) in grado di dialogare con i più diffusi sistemi operativi. Circuito elettronico per lo spegnimento a distanza in caso di emergenza. Stadio di ingresso con assorbimento di corrente con forma d'onda sinusoidale con conseguente contenuto ridotto di armoniche e rifasamento dei carichi non lineari. Tensione di alimentazione 400V ±20% 50Hz, tensione in uscita 400V+N con tolleranza ±1% statica e ±5% dinamica, forma d'onda sinusoidale 50/60 Hz selezionabile con tolleranza ±1% in grado di sopportare sovraccarichi del 120% per 10 minuti e del 150% per almeno 1 minuto. Sistema con tempo d'intervento 0 ms (no break), rendimento minimo 90%, protezione delle batterie dall'eccessiva scarica, da sovraccorrente e cortocircuito, sovratensione o sottotensione, temperatura. Ridotta rumorosità (<58 db a 1 m). Temperatura di esercizio 0÷40°C. Comprese batterie ermetiche senza manutenzione idonee all'impiego in ambienti chiusi; conforme alle norme CEI EN 62040; nelle potenze attiva a cos f 0,8:- 24 KW (30 KVA), autonomia 30 min. con armadio batterie aggiuntivo | cad | 1 | 17563.23 | 17563.23 | BIM on | I9.6.1.1.008 |  | BIM on
Item | 11 | 2 | [5 empty] | 000 | - | 1E.04.010.0020.a | Involucro di contenimento per trasformatore MT/BT 24 kV, grado di protezione IP23, costituito da profilati in acciaio e lamiere lucide verniciate dopo opportuno trattamento antiruggine, per trasformatori delle seguenti taglie: - da 315 kVA a 1250 kVA | cad | 1 | 3160.03 | 3160.03 | BIM on | I9.6.1.1.008 |  | BIM on
Item | 12 | 3 | [5 empty] | 000 | - | NP.IE03.01.b | Trasformatore trifase MT/BT in resina rispondente alla norma EN 50588-1; progettato e costruito in conformità con quanto previsto dal regolamento 548/2014 della Commissione Europea, recante le modalità di applicazione della Direttiva sulla progettazione ecocompatibile 2009/125/CE con aventi perdite massime a carico a vuoto P =1550 W (cat. A ) e massime perdite a carico Pk = 9000 W (cat. Ak) alla temperatura di 120° previsti dalla data del 1 luglio 2015. Adeguato alle seguenti classi di esercizio: E2 (trasformatore idoneo ad essere installato in un ambiente con condensa ed inquinamento); C2 (trasformatore idoneo ad essere immagazzinato ed utilizzato con temperatura ambiente fino a - 25°C); F1 (trasformatore con caratteristiche di autoestinguente e di non emissione di sostanze e/o fumi tossici nocivi). Tensioni Primarie (kV): 23 kV - Classe d'isolamento: 24 kV BIL 95 kV; Tensioni Secondarie a vuoto (V): 400- classe d'isolamento 1,1 kV; Frequenza (Hz): 50 Regolazione, lato MT: ±2 x 2,5%; Gruppo vettoriale: Dyn11; Classe termica del sistema isolante: 155 °C (F) / 155 °C (F); Sovratemperatura: 100/100 K Tolleranze sulle perdite: 0%; Altre tolleranze: Secondo IEC/CEI Rispondente alla normativa CEI EN 60076-11 relativa alle scariche parziali =10 pC (pico Coulomb); Vcc corrente nominale (120°C): 6%; Tipo di raffrescamento: A.N. secondo norma IEC 60076-1 (raffreddamento naturale) Accessori: barre di collegamento MT con piastrine di raccordo, piastre di collegamento BT, barrette di regolazione del rapporto di trasformazione lato MT, manovrabili in assenza tensione, golfari di sollevamento, carrello con rulli di scorrimento orientabili per la traslazione della macchina in senso longitudinale o laterale, ganci di traino, morsetti di messa a terra, targa delle caratteristiche, targa segnalazione pericolo folgorazione, 3+1 sonde termometriche PT100 installate sugli avvolgimenti BT (una per colonna) più una sul nucleo magnetico e cablate in cassetta di centralizzazione, n.4 antivibranti forniti sciolti per il montaggio sotto le ruote del trasformatore, tutti gli accessori necessari al montaggio, assemblaggio e collegamento al sistema di media e bassa tensione. Certificato di collaudo, manuale d'installazione e manutenzione. Compreso di messa in servizio e collaudo. Nelle potenze:- 800 KVA | cad | 1 | 21256.8 | 21256.8 | BIM on | I9.6.1.1.008 |  | BIM on
8 | 13 |  | I9 | 00 | 00 | B1 | 6.1.1.011 | 0 | 0 | 0 | .. |  |  |  | 12827.7 | 0 | 0 |  | 0
Item | 14 | 4 | [5 empty] | 000 | - | NP.IE29.18.a | CENTRALE PER ILLUMINAZIONE DI SICUREZZA (CPSS Conforme alle normative: EN 50171, EN 50272-2, EN 62034) Per il controllo centralizzato di tutti gli impianti d'illuminazione di sicurezza e di tutte le lampade allacciate. BUS-System interno e esterno per il controllo automatico di tutto il sistema con monitoraggio dello stato dell'impianto fino al livello delle lampade. Sistema BUS interno e esterno separato galvanicamente. Dispositivo di test per la misura dell'isolamento. Apparecchiatura di monitoraggio e commutazione separata per luce permanente/luce non permanente. “Tecnica Joker” brevettata: funzionamento misto luce permanente, luce non permanente e accensione tramite interruttore. Commutazione e tipo di monitoraggio per ogni circuito individualmente regolabile. -Tipo: Carico massimo applicabile: 5,5 KW/25A, alimentazione monofase 230 V, tipo INOTEC CPS 220/20/5,5kW/3A DISPLAY TFT TOUCH cod. IT650002, con n.18 batterie da 12V/24Ah per una corrente di carica massima di 16,2 A per 1h, o equivalente approvato. | CAD | 1 | 12827.7 | 12827.7 | BIM on | I9.6.1.1.011 |  | BIM on
8 | 15 |  | I9 | 00 | 00 | B1 | 6.1.1.009 | 0 | 0 | 0 | Tipo: P= 3 kW, Vuscita = 110 Vc.c. C10batt fino a 40 Ah aut. 60 min |  |  |  | 5500 | 0 | 0 |  | 0
Item | 16 | 5 | [5 empty] | 000 | - | NP.IE13.01.a | Gruppo statico di continuità con gestione e controllo a microprocessore. Tecnologia a doppia conversione per garantire la tensione in uscita completamente immune dalle perturbazioni di rete (VFI - Voltageand Frequency Indipendent - On-Line). Dotati di test batteria automatico e periodico. Tensione di alimentazione 230V o 400V+N range accettato 0-276V, tensione minima pe non intervento batterie 170V, frequenza 50-60Hz, tensione in uscita 220÷240V selezionabile con tolleranza ±1%, forma d'onda sinusoidale 50-60Hz selezionabile o autoapprendimento in grado di sopportare sovraccarichi del 120% per almeno 120 secondi o del 150% per almeno 30 secondi. Sistema con tempo d'intervento 0 ms (no break), rendimento minimo 91%, protezione delle batterie dall'eccessiva scarica, da sovraccorrente e cortocircuito, sovratensione o sottotensione, temperatura. Ridotta rumorosità (< 45 db a 1 m). Temperatura di esercizio 0÷40°C. Dotato di porta di comunicazione USB e RS232 e contatti di segnalazione, software per personal computer idoneo al sistema operativo per la chiusura automatica degli applicativi attivi, sorveglianza e controllo del buon funzionamento dell'unità UPS. Fornito con morsettiera o con morsettiera e 2 prese IEC320 da 10A, comprese batterie ermetiche senza manutenzione idonee all'impiego in ambienti chiusi, nelle potenze nominali/attiva (secondo EN50091-1-1 e EN50091-2 Cl. B) di:- 5000 VA, 3500 W, autonomia 10 min. | CAD | 1 | 5500 | 5500 | BIM off | I9.6.1.1.009 |  | BIM off
8 | 17 |  | I9 | 00 | 00 | B1 | 6.1.1.003 | 0 | 0 | 0 | .. |  |  |  | 1256.7 | 0 | 0 |  | 0
Item | 18 | 6 | [5 empty] | 000 | - | NP.IE01.04.a | SCARICATORE AD OSSIDO METALLICO PER RETI IN MEDIA TENSIONE Corrente impulsiva nominale di scarica 10 kA (8/20 µs) Tenuta alla forte corrente impulsiva 100 kA (4/10 µs) Per l'applicazione all'interno Involucro in gomma siliconica, legata ad alta temperatura Ottimo comportamento in ambienti contaminati Elevatissima tenuta meccanica alla flessione Sicuro comportamento di distruzione in caso di sovraccarico.-Tipo: Tensione di riferimento 24 kV, per installazione su trasformatore, tipo DEHN DMI 24 10 1 L o equivalente approvato | CAD | 3 | 418.9 | 1256.7 | BIM off | I9.6.1.1.003 |  | BIM off
8 | 19 |  | I9 | 00 | 00 | B1 | 6.1.1.005 | 0 | 0 | 0 | Tensione nominale 24 kV; sigla quadro QGMT.I9-00-01.B1 |  |  |  | 73938.249 | 0 | 0 |  | 0
Item | 20 | 7 | [5 empty] | 000 | - | NP.IE01.01.j | QUADRO DI MEDIA TENSIONE ISOLATO IN ARIA CON COSTRUZIONE A TENUTA DI ARCO INTERNO SU TRE LATI Corrente di breve durata per 1 s: 12,5 kA. Corrente di picco: 31,5 kA. Classificazione in funzione della continuità di servizio: LSC2A. Diaframmi interni isolanti (PI) oppure metallici (PM). Classificazione relativa alla tenuta dell'arco interno (IAC): AFL sul fronte e sui lati: 12,5 kA - 1s. Grado di protezione minimo dell'involucro esterno: IP2XC. Grado di protezione tra le celle che compongono l'unità e le celle di unità adiacenti: IP20. Il quadro dovrà essere completo di: - apparecchiature di interruzione estraibili in gas SF6 o sottovuoto, apparecchiature di sezionamento, protezioni elettroniche, trasformatori di corrente, trasformatori di tensione, apparecchiature ausiliarie di segnalazione e comando, interblocchi e sicurezze, illuminazione interna, ecc. come indicato negli elaborati grafici; - serrature a chiave e/o lucchetti per il bloccaggio degli interruttori e sezionatori in una qualsiasi delle loro posizioni; - quota parte di n.1 carrello per il sezionamento degli interruttori. Interblocchi: - blocco a chiave tra l'interruttore e il sezionatore di linea, l'apertura del sezionatore di linea sarà subordinata all'apertura dell'interruttore; - blocco meccanico tra sezionatore di linea e sezionatore di terra. La chiusura del sezionatore di terra sarà subordinata all'apertura del sezionatore di linea e viceversa; - blocco meccanico tra il sezionatore di terra e il pannello asportabile di accesso. Sarà possibile togliere il pannello solo a sezionatore di terra chiuso. Gli interblocchi impediscono: - l'apertura e la chiusura dei sezionatori, con il corrispondente interruttore inserito e chiuso; - la chiusura degli interruttori, in posizione di inserito, con i corrispondenti sezionatori aperti; - la chiusura dei sezionatori di terra, con i corrispondenti sezionatori o IMS chiusi; - la chiusura dei sezionatori e IMS, con il corrispondente sezionatore di terra chiuso; - l'apertura delle porte delle celle MT, con il corrispondente sezionatore di terra aperto; - l'apertura dei sezionatori di terra, con la porta dello scomparto corrispondente aperta; - l'introduzione in una cella di un interruttore con caratteristiche tecniche inferiori a quelle previste; - l'apertura della cella linea di alimentazione se prima non sia stata tolta tensione nellacabina dell'Ente Distributore. Tensione nominale 24 kV; sigla quadro QGMT.I9-00-01.B1 | CAD | 1 | 73938.249 | 73938.249 | BIM on | I9.6.1.1.005 |  | BIM on
8 | 21 |  | I9 | 00 | 00 | B1 | 6.1.1.006 | 0 | 0 | 0 | Cartelli, schemi e accessori di soccorso e manutenzione cabina elettrica |  |  |  | 1800 | 0 | 0 |  | 0
Item | 22 | 8 | [5 empty] | 000 | - | NP.IE01.03.a | CARTELLI, SCHEMI E ACCESSORI DI SOCCORSO E MANUTENZIONE CABINA ELETTRICA Fornitura e messa in opera di segnalazioni, cartelli, schemi e di materiali per il soccorso e la manutenzione riferita ad un locale. Segnaletica: - cartello di divieto di accesso al personale non autorizzato; - cartelli avvisatori di pericolo (tensione elettrica pericolosa, ecc); - cartello indicante la identificazione o denominazione del locale; - cartello indicanti il valore nominale della tensione agli ingressi della locale; - cartelli di istruzione per lo spegnimento di incendi; - cartelli con istruzioni relative ai soccorsi d'urgenza compilato nelle parti relative ai numeri da contattare in caso di necessità; - schema unifilare di grandi dimensioni, a colori normalizzati, su pannello plastificato, sotto vetro, completo dei dati essenziali (tensioni, potenze, portate, potere di interruzione, protezioni) con denominazioni rigorosamente congruenti a quelle riportate sulle targhe e , se del caso, codifica dei colori utilizzati per le diverse tensioni; - armadietto raccoglitore di schemi, contenente gli schemi unifilari principali, gli schemi funzionali, gli schemi esecutivi e di montaggio di tutta l'apparecchiatura esistente in cabina, i manuali di istruzione per l'uso, la manutenzione e la sostituzione di parti della cabina e l'elenco delle Ditte fornitrici con i modelli delle singole apparecchiature; - quaderno-giornale di cabina ove verranno segnati tutti gli interventi di manutenzione ordinaria e straordinaria effettuati nella cabina stessa; Materiale di soccorso: - coperta antifiamma in fibra di vetro entro custodia tessile posta in apposito contenitore fissato a parete; - n.1 lampada portatile con batterie ricaricabili alimentata da presa FM (conteggiata a parte) posta nel locale; - tappeto isolante in caucciù ad elevata rigidità dielettrica di spessore non inferiore a 5 mm, altezza 1000mm con superficie antiscivolamento; - dispositivo di messa a terra tripolare;-Cartelli, schemi e accessori di soccorso e manutenzione cabina elettrica | CAD | 1 | 1800 | 1800 | BIM off | I9.6.1.1.006 |  | BIM off
7 | 23 |  | I9 | 00 | 00 | B1 | 6.1.2 | 0 | 0 | 0 | Allacciamenti |  |  |  | 179244.2 | 0 | 0 |  | 0
8 | 24 |  | I9 | 00 | 00 | B1 | 6.1.2.005 | 0 | 0 | 0 | - modulo ispezione con tappo |  |  |  | 350.65 | 0 | 0 |  | 0
Item | 25 | 9 | [5 empty] | 000 | - | 1C.12.350.0040.f | Raccordi e pezzi speciali per camini in acciaio inox a doppia parete, esterno in AISI 304 e interno in AISI 316 con isolamento di intercapedine in lana di roccia ad alta densità, valore riferito a diametri interni da 180 a 200 mm. Compresi accessori per la posa, assistenze murarie e piani di lavoro. Esclusi eventuali ponteggi esterni: - modulo ispezione con tappo | cad | 1 | 350.65 | 350.65 | BIM off | I9.6.1.2.005 |  | BIM off
8 | 26 |  | I9 | 00 | 00 | B1 | 6.1.2.001 | 0 | 0 | 0 | - curva a 90° |  |  |  | 1638.12 | 0 | 0 |  | 0
Item | 27 | 10 | [5 empty] | 000 | - | 1C.12.350.0040.b | Raccordi e pezzi speciali per camini in acciaio inox a doppia parete, esterno in AISI 304 e interno in AISI 316 con isolamento di intercapedine in lana di roccia ad alta densità, valore riferito a diametri interni da 180 a 200 mm. Compresi accessori per la posa, assistenze murarie e piani di lavoro. Esclusi eventuali ponteggi esterni: - curva a 90° | cad | 6 | 273.02 | 1638.12 | BIM off | I9.6.1.2.001 |  | BIM off
8 | 28 |  | I9 | 00 | 00 | B1 | 6.1.2.002 | 0 | 0 | 0 | - curve fino a 45° |  |  |  | 327.88 | 0 | 0 |  | 0
Item | 29 | 11 | [5 empty] | 000 | - | 1C.12.350.0040.c | Raccordi e pezzi speciali per camini in acciaio inox a doppia parete, esterno in AISI 304 e interno in AISI 316 con isolamento di intercapedine in lana di roccia ad alta densità, valore riferito a diametri interni da 180 a 200 mm. Compresi accessori per la posa, assistenze murarie e piani di lavoro. Esclusi eventuali ponteggi esterni: - curve fino a 45° | cad | 2 | 163.94 | 327.88 | BIM off | I9.6.1.2.002 |  | BIM off
8 | 30 |  | I9 | 00 | 00 | B1 | 6.1.2.003 | 0 | 0 | 0 | - cappello parapioggia con faldale per tetti piani o inclinati |  |  |  | 120.71 | 0 | 0 | 92643.264 | 0
Item | 31 | 12 | [5 empty] | 000 | - | 1C.12.350.0040.d | Raccordi e pezzi speciali per camini in acciaio inox a doppia parete, esterno in AISI 304 e interno in AISI 316 con isolamento di intercapedine in lana di roccia ad alta densità, valore riferito a diametri interni da 180 a 200 mm. Compresi accessori per la posa, assistenze murarie e piani di lavoro. Esclusi eventuali ponteggi esterni: - cappello parapioggia con faldale per tetti piani o inclinati | cad | 1 | 120.71 | 120.71 | BIM off | I9.6.1.2.003 |  | BIM off
8 | 32 |  | I9 | 00 | 00 | B1 | 6.1.2.004 | 0 | 0 | 0 | - camera raccolta inox a doppia parete |  |  |  | 188.41 | 0 | 0 |  | 0
Item | 33 | 13 | [5 empty] | 000 | - | 1C.12.350.0040.e | Raccordi e pezzi speciali per camini in acciaio inox a doppia parete, esterno in AISI 304 e interno in AISI 316 con isolamento di intercapedine in lana di roccia ad alta densità, valore riferito a diametri interni da 180 a 200 mm. Compresi accessori per la posa, assistenze murarie e piani di lavoro. Esclusi eventuali ponteggi esterni: - camera raccolta inox a doppia parete | cad | 1 | 188.41 | 188.41 | BIM off | I9.6.1.2.004 |  | BIM off
8 | 34 |  | I9 | 00 | 00 | B1 | 6.1.2.007 | 0 | 0 | 0 | - tensione nominale 15/20 kV con sezione cavo 120-300 mmq e 18/30 kV con sezione cavo 120-300 mmq |  |  |  | 807.36 | 0 | 0 |  | 0
Item | 35 | 14 | [5 empty] | 000 | - | 1E.02.044.0170.c | Terminale elastico modulare per interno, per cavi di media tensione fino a 30 kV con isolante estruso, a norma CEI 20-24, nelle tipologie: - tensione nominale 15/20 kV con sezione cavo 120-300 mmq e 18/30 kV con sezione cavo 120-300 mmq | cad | 6 | 134.56 | 807.36 | BIM off | I9.6.1.2.007 |  | BIM off
8 | 36 |  | I9 | 00 | 00 | B1 | 6.1.2.070 | 0 | 0 | 0 | - 2x6 mm² |  |  |  | 7709 | 0 | 0 |  | 0
Item | 37 | 15 | [5 empty] | 000 | - | 1E.02.042.0320.d | Cavo bipolare flessibile resistente al fuoco, non propagante l'incendio, senza alogeni, conforme ai requisiti previsti dalla Normativa Europea Regolamento UE 305/2011 - Prodotti da Costruzione CPR, classe B2ca-s1a, d1, a1; di rame ricotto isolato con nastro di vetro-micra, mescola LSZH di qualità G18 e guaina in mescola LSZH di qualità M16, norme di riferimento CEI EN 60228, CEI UNEL 00722, CEI EN 50200, CEI EN 50362, CEI UNEL 35024/1, CEI UNEL 35026, UNI EN 13501-6; sigla di designazione FTG18(0)M16, tensione nominale 0,6/1 kV:- 2x6 mm² | m | 1300 | 5.93 | 7709 | BIM off | I9.6.1.2.070 |  | BIM off
8 | 38 |  | I9 | 00 | 00 | B1 | 6.1.2.044 | 0 | 0 | 0 | - 16 mm² |  |  |  | 6041.7 | 0 | 0 |  | 0
Item | 39 | 16 | [5 empty] | 000 | - | 1E.02.040.0075.b | Cavo unipolare flessibile, conforme ai requisiti previsti dalla Normativa Europea Regolamento UE 305/2011 - Prodotti da Costruzione CPR, di rame ricotto isolato con materiale isolante in gomma HEPR ad alto modulo di qualità G16, guaina termoplastica di qualità M16, rivestimento interno riempitivo di materiale non igroscopico, norme di riferimento CEI 20-13, CEI 20-67; sigla di designazione FG16M16 0,6/1 kV, sezione nominale:- 16 mm² | m | 1370 | 4.41 | 6041.7 | BIM off | I9.6.1.2.044 |  | BIM off
8 | 40 |  | I9 | 00 | 00 | B1 | 6.1.2.045 | 0 | 0 | 0 | - 25 mm² |  |  |  | 3792.6 | 0 | 0 |  | 0
Item | 41 | 17 | [5 empty] | 000 | - | 1E.02.040.0075.c | Cavo unipolare flessibile, conforme ai requisiti previsti dalla Normativa Europea Regolamento UE 305/2011 - Prodotti da Costruzione CPR, di rame ricotto isolato con materiale isolante in gomma HEPR ad alto modulo di qualità G16, guaina termoplastica di qualità M16, rivestimento interno riempitivo di materiale non igroscopico, norme di riferimento CEI 20-13, CEI 20-67; sigla di designazione FG16M16 0,6/1 kV, sezione nominale:- 25 mm² | m | 630 | 6.02 | 3792.6 | BIM off | I9.6.1.2.045 |  | BIM off
8 | 42 |  | I9 | 00 | 00 | B1 | 6.1.2.046 | 0 | 0 | 0 | - 35 mm² |  |  |  | 16899.75 | 0 | 0 |  | 0
Item | 43 | 18 | [5 empty] | 000 | - | 1E.02.040.0075.d | Cavo unipolare flessibile, conforme ai requisiti previsti dalla Normativa Europea Regolamento UE 305/2011 - Prodotti da Costruzione CPR, di rame ricotto isolato con materiale isolante in gomma HEPR ad alto modulo di qualità G16, guaina termoplastica di qualità M16, rivestimento interno riempitivo di materiale non igroscopico, norme di riferimento CEI 20-13, CEI 20-67; sigla di designazione FG16M16 0,6/1 kV, sezione nominale:- 35 mm² | m | 2175 | 7.77 | 16899.75 | BIM off | I9.6.1.2.046 |  | BIM off
8 | 44 |  | I9 | 00 | 00 | B1 | 6.1.2.047 | 0 | 0 | 0 | - 50 mm² |  |  |  | 9695.7 | 0 | 0 | #VALUE! | 0
Item | 45 | 19 | [5 empty] | 000 | - | 1E.02.040.0075.e | Cavo unipolare flessibile, conforme ai requisiti previsti dalla Normativa Europea Regolamento UE 305/2011 - Prodotti da Costruzione CPR, di rame ricotto isolato con materiale isolante in gomma HEPR ad alto modulo di qualità G16, guaina termoplastica di qualità M16, rivestimento interno riempitivo di materiale non igroscopico, norme di riferimento CEI 20-13, CEI 20-67; sigla di designazione FG16M16 0,6/1 kV, sezione nominale:- 50 mm² | m | 945 | 10.26 | 9695.7 | BIM off | I9.6.1.2.047 |  | BIM off
8 | 46 |  | I9 | 00 | 00 | B1 | 6.1.2.048 | 0 | 0 | 0 | - 70 mm² |  |  |  | 2449.8 | 0 | 0 |  | 0
Item | 47 | 20 | [5 empty] | 000 | - | 1E.02.040.0075.f | Cavo unipolare flessibile, conforme ai requisiti previsti dalla Normativa Europea Regolamento UE 305/2011 - Prodotti da Costruzione CPR, di rame ricotto isolato con materiale isolante in gomma HEPR ad alto modulo di qualità G16, guaina termoplastica di qualità M16, rivestimento interno riempitivo di materiale non igroscopico, norme di riferimento CEI 20-13, CEI 20-67; sigla di designazione FG16M16 0,6/1 kV, sezione nominale:- 70 mm² | m | 180 | 13.61 | 2449.8 | BIM off | I9.6.1.2.048 |  | BIM off
8 | 48 |  | I9 | 00 | 00 | B1 | 6.1.2.050 | 0 | 0 | 0 | - 120 mm² |  |  |  | 1286.4 | 0 | 0 |  | 0
Item | 49 | 21 | [5 empty] | 000 | - | 1E.02.040.0075.h | Cavo unipolare flessibile, conforme ai requisiti previsti dalla Normativa Europea Regolamento UE 305/2011 - Prodotti da Costruzione CPR, di rame ricotto isolato con materiale isolante in gomma HEPR ad alto modulo di qualità G16, guaina termoplastica di qualità M16, rivestimento interno riempitivo di materiale non igroscopico, norme di riferimento CEI 20-13, CEI 20-67; sigla di designazione FG16M16 0,6/1 kV, sezione nominale:- 120 mm² | m | 60 | 21.44 | 1286.4 | BIM off | I9.6.1.2.050 |  | BIM off
8 | 50 |  | I9 | 00 | 00 | B1 | 6.1.2.051 | 0 | 0 | 0 | - 150 mm² |  |  |  | 6372 | 0 | 0 |  | 0
Item | 51 | 22 | [5 empty] | 000 | - | 1E.02.040.0075.i | Cavo unipolare flessibile, conforme ai requisiti previsti dalla Normativa Europea Regolamento UE 305/2011 - Prodotti da Costruzione CPR, di rame ricotto isolato con materiale isolante in gomma HEPR ad alto modulo di qualità G16, guaina termoplastica di qualità M16, rivestimento interno riempitivo di materiale non igroscopico, norme di riferimento CEI 20-13, CEI 20-67; sigla di designazione FG16M16 0,6/1 kV, sezione nominale:- 150 mm² | m | 240 | 26.55 | 6372 | BIM off | I9.6.1.2.051 |  | BIM off
8 | 52 |  | I9 | 00 | 00 | B1 | 6.1.2.053 | 0 | 0 | 0 | - 240 mm² |  |  |  | 12162 | 0 | 0 |  | 0
Item | 53 | 23 | [5 empty] | 000 | - | 1E.02.040.0075.k | Cavo unipolare flessibile, conforme ai requisiti previsti dalla Normativa Europea Regolamento UE 305/2011 - Prodotti da Costruzione CPR, di rame ricotto isolato con materiale isolante in gomma HEPR ad alto modulo di qualità G16, guaina termoplastica di qualità M16, rivestimento interno riempitivo di materiale non igroscopico, norme di riferimento CEI 20-13, CEI 20-67; sigla di designazione FG16M16 0,6/1 kV, sezione nominale:- 240 mm² | m | 300 | 40.54 | 12162 | BIM off | I9.6.1.2.053 |  | BIM off
8 | 54 |  | I9 | 00 | 00 | B1 | 6.1.2.055 | 0 | 0 | 0 | - 3x2,5 mm² |  |  |  | 10741.632 | 0 | 0 |  | 0
Item | 55 | 24 | [5 empty] | 000 | - | 1E.02.040.0095.b | Cavo tripolare flessibile, conforme ai requisiti previsti dalla Normativa Europea Regolamento UE 305/2011 - Prodotti da Costruzione CPR, di rame ricotto isolato con materiale isolante in gomma HEPR ad alto modulo di qualità G16, guaina termoplastica di qualità M16, norme di riferimento CEI 20-13, CEI 20-67; sigla di designazione FG16OM16 0,6/1 kV, sezione nominale:- 3x2,5 mm² | m | 3051.6 | 3.52 | 10741.632 | BIM off | I9.6.1.2.055 |  | BIM off
8 | 56 |  | I9 | 00 | 00 | B1 | 6.1.2.056 | 0 | 0 | 0 | - 3x4 mm² |  |  |  | 11543.35 | 0 | 0 |  | 0
Item | 57 | 25 | [5 empty] | 000 | - | 1E.02.040.0095.c | Cavo tripolare flessibile, conforme ai requisiti previsti dalla Normativa Europea Regolamento UE 305/2011 - Prodotti da Costruzione CPR, di rame ricotto isolato con materiale isolante in gomma HEPR ad alto modulo di qualità G16, guaina termoplastica di qualità M16, norme di riferimento CEI 20-13, CEI 20-67; sigla di designazione FG16OM16 0,6/1 kV, sezione nominale:- 3x4 mm² | m | 2537 | 4.55 | 11543.35 | BIM off | I9.6.1.2.056 |  | BIM off
8 | 58 |  | I9 | 00 | 00 | B1 | 6.1.2.057 | 0 | 0 | 0 | - 3x6 mm² |  |  |  | 3725.37 | 0 | 0 |  | 0
Item | 59 | 26 | [5 empty] | 000 | - | 1E.02.040.0095.d | Cavo tripolare flessibile, conforme ai requisiti previsti dalla Normativa Europea Regolamento UE 305/2011 - Prodotti da Costruzione CPR, di rame ricotto isolato con materiale isolante in gomma HEPR ad alto modulo di qualità G16, guaina termoplastica di qualità M16, norme di riferimento CEI 20-13, CEI 20-67; sigla di designazione FG16OM16 0,6/1 kV, sezione nominale:- 3x6 mm² | m | 639 | 5.83 | 3725.37 | BIM off | I9.6.1.2.057 |  | BIM off
8 | 60 |  | I9 | 00 | 00 | B1 | 6.1.2.058 | 0 | 0 | 0 | - 3x10 mm² |  |  |  | 984.5 | 0 | 0 |  | 0
Item | 61 | 27 | [5 empty] | 000 | - | 1E.02.040.0095.e | Cavo tripolare flessibile, conforme ai requisiti previsti dalla Normativa Europea Regolamento UE 305/2011 - Prodotti da Costruzione CPR, di rame ricotto isolato con materiale isolante in gomma HEPR ad alto modulo di qualità G16, guaina termoplastica di qualità M16, norme di riferimento CEI 20-13, CEI 20-67; sigla di designazione FG16OM16 0,6/1 kV, sezione nominale:- 3x10 mm² | m | 110 | 8.95 | 984.5 | BIM off | I9.6.1.2.058 |  | BIM off
8 | 62 |  | I9 | 00 | 00 | B1 | 6.1.2.059 | 0 | 0 | 0 | - 3x16 mm² |  |  |  | 592 | 0 | 0 |  | 0
Item | 63 | 28 | [5 empty] | 000 | - | 1E.02.040.0095.f | Cavo tripolare flessibile, conforme ai requisiti previsti dalla Normativa Europea Regolamento UE 305/2011 - Prodotti da Costruzione CPR, di rame ricotto isolato con materiale isolante in gomma HEPR ad alto modulo di qualità G16, guaina termoplastica di qualità M16, norme di riferimento CEI 20-13, CEI 20-67; sigla di designazione FG16OM16 0,6/1 kV, sezione nominale:- 3x16 mm² | m | 50 | 11.84 | 592 | BIM off | I9.6.1.2.059 |  | BIM off
8 | 64 |  | I9 | 00 | 00 | B1 | 6.1.2.060 | 0 | 0 | 0 | - 5x2,5 mm² |  |  |  | 211.5 | 0 | 0 |  | 0
Item | 65 | 29 | [5 empty] | 000 | - | 1E.02.040.0105.m | Cavo quadripolare/pentapolare flessibile, conforme ai requisiti previsti dalla Normativa Europea Regolamento UE 305/2011 - Prodotti da Costruzione CPR, di rame ricotto isolato con materiale isolante in gomma HEPR ad alto modulo di qualità G16, guaina termoplastica di qualità M16, norme di riferimento CEI 20-13, CEI 20-67; sigla di designazione FG16OM16 0,6/1 kV, sezione nominale:- 5x2,5 mm² | m | 45 | 4.7 | 211.5 | BIM off | I9.6.1.2.060 |  | BIM off
8 | 66 |  | I9 | 00 | 00 | B1 | 6.1.2.061 | 0 | 0 | 0 | - 5x4 mm² |  |  |  | 2279.2 | 0 | 0 |  | 0
Item | 67 | 30 | [5 empty] | 000 | - | 1E.02.040.0105.n | Cavo quadripolare/pentapolare flessibile, conforme ai requisiti previsti dalla Normativa Europea Regolamento UE 305/2011 - Prodotti da Costruzione CPR, di rame ricotto isolato con materiale isolante in gomma HEPR ad alto modulo di qualità G16, guaina termoplastica di qualità M16, norme di riferimento CEI 20-13, CEI 20-67; sigla di designazione FG16OM16 0,6/1 kV, sezione nominale:- 5x4 mm² | m | 370 | 6.16 | 2279.2 | BIM off | I9.6.1.2.061 |  | BIM off
8 | 68 |  | I9 | 00 | 00 | B1 | 6.1.2.062 | 0 | 0 | 0 | - 5x6 mm² |  |  |  | 639.2 | 0 | 0 |  | 0
Item | 69 | 31 | [5 empty] | 000 | - | 1E.02.040.0105.o | Cavo quadripolare/pentapolare flessibile, conforme ai requisiti previsti dalla Normativa Europea Regolamento UE 305/2011 - Prodotti da Costruzione CPR, di rame ricotto isolato con materiale isolante in gomma HEPR ad alto modulo di qualità G16, guaina termoplastica di qualità M16, norme di riferimento CEI 20-13, CEI 20-67; sigla di designazione FG16OM16 0,6/1 kV, sezione nominale:- 5x6 mm² | m | 80 | 7.99 | 639.2 | BIM off | I9.6.1.2.062 |  | BIM off
8 | 70 |  | I9 | 00 | 00 | B1 | 6.1.2.063 | 0 | 0 | 0 | - 5x10 mm² |  |  |  | 2377.8 | 0 | 0 | 2377.8 | 0
Item | 71 | 32 | [5 empty] | 000 | - | 1E.02.040.0105.p | Cavo quadripolare/pentapolare flessibile, conforme ai requisiti previsti dalla Normativa Europea Regolamento UE 305/2011 - Prodotti da Costruzione CPR, di rame ricotto isolato con materiale isolante in gomma HEPR ad alto modulo di qualità G16, guaina termoplastica di qualità M16, norme di riferimento CEI 20-13, CEI 20-67; sigla di designazione FG16OM16 0,6/1 kV, sezione nominale:- 5x10 mm² | m | 180 | 13.21 | 2377.8 | BIM off | I9.6.1.2.063 |  | BIM off
8 | 72 |  | I9 | 00 | 00 | B1 | 6.1.2.064 | 0 | 0 | 0 | - 5x16 mm² |  |  |  | 11508.813 | 0 | 0 | 2000.9 | 0
Item | 73 | 33 | [5 empty] | 000 | - | 1E.02.040.0105.q | Cavo quadripolare/pentapolare flessibile, conforme ai requisiti previsti dalla Normativa Europea Regolamento UE 305/2011 - Prodotti da Costruzione CPR, di rame ricotto isolato con materiale isolante in gomma HEPR ad alto modulo di qualità G16, guaina termoplastica di qualità M16, norme di riferimento CEI 20-13, CEI 20-67; sigla di designazione FG16OM16 0,6/1 kV, sezione nominale:- 5x16 mm² | m | 632.7 | 18.19 | 11508.813 | BIM off | I9.6.1.2.064 |  | BIM off
8 | 74 |  | I9 | 00 | 00 | B1 | 6.1.2.065 | 0 | 0 | 0 | - 5x25 mm² |  |  |  | 773.1 | 0 | 0 |  | 0
Item | 75 | 34 | [5 empty] | 000 | - | 1E.02.040.0105.r | Cavo quadripolare/pentapolare flessibile, conforme ai requisiti previsti dalla Normativa Europea Regolamento UE 305/2011 - Prodotti da Costruzione CPR, di rame ricotto isolato con materiale isolante in gomma HEPR ad alto modulo di qualità G16, guaina termoplastica di qualità M16, norme di riferimento CEI 20-13, CEI 20-67; sigla di designazione FG16OM16 0,6/1 kV, sezione nominale:- 5x25 mm² | m | 30 | 25.77 | 773.1 | BIM off | I9.6.1.2.065 |  | BIM off
8 | 76 |  | I9 | 00 | 00 | B1 | 6.1.2.066 | 0 | 0 | 0 | - 50 mm² |  |  |  | 447 | 0 | 0 |  | 0
Item | 77 | 35 | [5 empty] | 000 | - | 1E.02.042.0310.i | Cavo unipolare flessibile resistente al fuoco, non propagante l'incendio, senza alogeni, conforme ai requisiti previsti dalla Normativa Europea Regolamento UE 305/2011 - Prodotti da Costruzione CPR, classe B2ca-s1a, d1, a1; di rame ricotto isolato con nastro di vetro-micra, mescola LSZH di qualità G18 e guaina in mescola LSZH di qualità M16, norme di riferimento CEI EN 60228, CEI UNEL 00722, CEI EN 50200, CEI EN 50362, CEI UNEL 35024/1, CEI UNEL 35026, UNI EN 13501-6; sigla di designazione FTG18(0)M16, tensione nominale 0,6/1 kV:- 50 mm² | m | 50 | 8.94 | 447 | BIM off | I9.6.1.2.066 |  | BIM off
8 | 78 |  | I9 | 00 | 00 | B1 | 6.1.2.067 | 0 | 0 | 0 | - 95 mm² |  |  |  | 1046.25 | 0 | 0 |  | 0
Item | 79 | 36 | [5 empty] | 000 | - | 1E.02.042.0310.k | Cavo unipolare flessibile resistente al fuoco, non propagante l'incendio, senza alogeni, conforme ai requisiti previsti dalla Normativa Europea Regolamento UE 305/2011 - Prodotti da Costruzione CPR, classe B2ca-s1a, d1, a1; di rame ricotto isolato con nastro di vetro-micra, mescola LSZH di qualità G18 e guaina in mescola LSZH di qualità M16, norme di riferimento CEI EN 60228, CEI UNEL 00722, CEI EN 50200, CEI EN 50362, CEI UNEL 35024/1, CEI UNEL 35026, UNI EN 13501-6; sigla di designazione FTG18(0)M16, tensione nominale 0,6/1 kV:- 95 mm² | m | 75 | 13.95 | 1046.25 | BIM off | I9.6.1.2.067 |  | BIM off
8 | 80 |  | I9 | 00 | 00 | B1 | 6.1.2.068 | 0 | 0 | 0 | - 150 mm² |  |  |  | 4134 | 0 | 0 |  | 0
Item | 81 | 37 | [5 empty] | 000 | - | 1E.02.042.0310.m | Cavo unipolare flessibile resistente al fuoco, non propagante l'incendio, senza alogeni, conforme ai requisiti previsti dalla Normativa Europea Regolamento UE 305/2011 - Prodotti da Costruzione CPR, classe B2ca-s1a, d1, a1; di rame ricotto isolato con nastro di vetro-micra, mescola LSZH di qualità G18 e guaina in mescola LSZH di qualità M16, norme di riferimento CEI EN 60228, CEI UNEL 00722, CEI EN 50200, CEI EN 50362, CEI UNEL 35024/1, CEI UNEL 35026, UNI EN 13501-6; sigla di designazione FTG18(0)M16, tensione nominale 0,6/1 kV:- 150 mm² | m | 200 | 20.67 | 4134 | BIM off | I9.6.1.2.068 |  | BIM off
8 | 82 |  | I9 | 00 | 00 | B1 | 6.1.2.071 | 0 | 0 | 0 | - 3Gx2.5 mm² |  |  |  | 9455.55 | 0 | 0 |  | 0
Item | 83 | 38 | [5 empty] | 000 | - | 1E.02.042.0330.b | Cavo tripolare flessibile resistente al fuoco, non propagante l'incendio, senza alogeni, conforme ai requisiti previsti dalla Normativa Europea Regolamento UE 305/2011 - Prodotti da Costruzione CPR, classe B2ca-s1a, d1, a1; di rame ricotto isolato con nastro di vetro-micra, mescola LSZH di qualità G18 e guaina in mescola LSZH di qualità M16, norme di riferimento CEI EN 60228, CEI UNEL 00722, CEI EN 50200, CEI EN 50362, CEI UNEL 35024/1, CEI UNEL 35026, UNI EN 13501-6; sigla di designazione FTG18(0)M16, tensione nominale 0,6/1 kV:- 3Gx2.5 mm² | m | 1865 | 5.07 | 9455.55 | BIM off | I9.6.1.2.071 |  | BIM off
8 | 84 |  | I9 | 00 | 00 | B1 | 6.1.2.072 | 0 | 0 | 0 | - 5Gx16 mm² |  |  |  | 3108 | 0 | 0 |  | 0
Item | 85 | 39 | [5 empty] | 000 | - | 1E.02.042.0350.f | Cavo pentapolare flessibile resistente al fuoco, non propagante l'incendio, senza alogeni, conforme ai requisiti previsti dalla Normativa Europea Regolamento UE 305/2011 - Prodotti da Costruzione CPR, classe B2ca-s1a, d1, a1; di rame ricotto isolato con nastro di vetro-micra, mescola LSZH di qualità G18 e guaina in mescola LSZH di qualità M16, norme di riferimento CEI EN 60228, CEI UNEL 00722, CEI EN 50200, CEI EN 50362, CEI UNEL 35024/1, CEI UNEL 35026, UNI EN 13501-6; sigla di designazione FTG18(0)M16, tensione nominale 0,6/1 kV:- 5Gx16 mm² | m | 150 | 20.72 | 3108 | BIM off | I9.6.1.2.072 |  | BIM off
8 | 86 |  | I9 | 00 | 00 | B1 | 6.1.2.073 | 0 | 0 | 0 | - 1x50 mm² |  |  |  | 435.6 | 0 | 0 |  | 0
Item | 87 | 40 | [5 empty] | 000 | - | 1E.02.044.0050.b | Cavo unipolare di media tensione, per tensioni 12/20kV isolato in gomma etilpropilenica (G7), schermatura a fili di rame, guaina in PVC, a norme CEI 20-11 CEI 20-13 tipo RG7H1R, nelle sezioni: - 1x50 mm² | m | 30 | 14.52 | 435.6 | BIM off | I9.6.1.2.073 |  | BIM off
8 | 88 |  | I9 | 00 | 00 | B1 | 6.1.2.021 | 0 | 0 | 0 | - diam. 110mm |  |  |  | 1290.947 | 0 | 0 |  | 0
Item | 89 | 41 | [5 empty] | 000 | - | 1E.02.010.0030.f | Cavidotti corrugati a doppia parete per posa interrata a norme CEI-EN 50086-1-2-4 con resistenza allo schiacciamento di 450 NEWTON - diam. 110mm | m | 156.1 | 8.27 | 1290.947 | BIM on | I9.6.1.2.021 |  | BIM on
8 | 90 |  | I9 | 00 | 00 | B1 | 6.1.2.028 | 0 | 0 | 0 | - 100 mm |  |  |  | 23.888 | 0 | 0 |  | 0
Item | 91 | 42 | [5 empty] | 000 | - | 1E.02.030.0030.a | Passerella portacavi in lamiera zincata, asolata con bordi ripiegati,completa di accessori di montaggio e fissaggio (altezza 80mm) Grado di protezione IP2X, con coperchio - 100 mm | m | 1.6 | 14.93 | 23.888 | BIM on | I9.6.1.2.028 |  | BIM on
8 | 92 |  | I9 | 00 | 00 | B1 | 6.1.2.030 | 0 | 0 | 0 | - 200 mm |  |  |  | 69.282 | 0 | 0 |  | 0
Item | 93 | 43 | [5 empty] | 000 | - | 1E.02.030.0030.c | Passerella portacavi in lamiera zincata, asolata con bordi ripiegati,completa di accessori di montaggio e fissaggio (altezza 80mm) Grado di protezione IP2X, con coperchio - 200 mm | m | 2.7 | 25.66 | 69.282 | BIM on | I9.6.1.2.030 |  | BIM on
8 | 94 |  | I9 | 00 | 00 | B1 | 6.1.2.031 | 0 | 0 | 0 | - 300 mm |  |  |  | 17.962 | 0 | 0 |  | 0
Item | 95 | 44 | [5 empty] | 000 | - | 1E.02.030.0030.e | Passerella portacavi in lamiera zincata, asolata con bordi ripiegati,completa di accessori di montaggio e fissaggio (altezza 80mm) Grado di protezione IP2X, con coperchio - 300 mm | m | 0.7 | 25.66 | 17.962 | BIM on | I9.6.1.2.031 |  | BIM on
8 | 96 |  | I9 | 00 | 00 | B1 | 6.1.2.040 | 0 | 0 | 0 | - larghezza 150 mm |  |  |  | 15990.6 | 0 | 0 |  | 0
Item | 97 | 45 | [5 empty] | 000 | - | 1E.02.030.0110.a | Passerella a rete realizzata in tondini d'acciaio elettrosaldati con zincatura a caldo dopo lavorazione, altezza 80 mm - larghezza 150 mm | m | 1102.8 | 14.5 | 15990.6 | BIM on | I9.6.1.2.040 |  | BIM on
8 | 98 |  | I9 | 00 | 00 | B1 | 6.1.2.041 | 0 | 0 | 0 | - larghezza 200 mm |  |  |  | 10569.808 | 0 | 0 |  | 0
Item | 99 | 46 | [5 empty] | 000 | - | 1E.02.030.0110.b | Passerella a rete realizzata in tondini d'acciaio elettrosaldati con zincatura a caldo dopo lavorazione, altezza 80 mm - larghezza 200 mm | m | 573.2 | 18.44 | 10569.808 | BIM on | I9.6.1.2.041 |  | BIM on
8 | 100 |  | I9 | 00 | 00 | B1 | 6.1.2.042 | 0 | 0 | 0 | - larghezza 300 mm |  |  |  | 2602.26 | 0 | 0 |  | 0
Item | 101 | 47 | [5 empty] | 000 | - | 1E.02.030.0110.c | Passerella a rete realizzata in tondini d'acciaio elettrosaldati con zincatura a caldo dopo lavorazione, altezza 80 mm - larghezza 300 mm | m | 122 | 21.33 | 2602.26 | BIM on | I9.6.1.2.042 |  | BIM on
8 | 102 |  | I9 | 00 | 00 | B1 | 6.1.2.043 | 0 | 0 | 0 | - larghezza 400 mm |  |  |  | 1091.42 | 0 | 0 |  | 0
Item | 103 | 48 | [5 empty] | 000 | - | 1E.02.030.0110.d | Passerella a rete realizzata in tondini d'acciaio elettrosaldati con zincatura a caldo dopo lavorazione, altezza 80 mm - larghezza 400 mm | m | 45.1 | 24.2 | 1091.42 | BIM on | I9.6.1.2.043 |  | BIM on
8 | 104 |  | I9 | 00 | 00 | B1 | 6.1.2.034 | 0 | 0 | 0 | - 80 mm |  |  |  | 6507.568 | 0 | 0 |  | 0
Item | 105 | 49 | [5 empty] | 000 | - | 1E.02.030.0050.c | Parete di separazione in lamiera zincata per passerelle o canali, nelle seguenti altezze: - 80 mm | m | 940.4 | 6.92 | 6507.568 | BIM on | I9.6.1.2.034 |  | BIM on
8 | 106 |  | I9 | 00 | 00 | B1 | 6.1.2.078 | 0 | 0 | 0 | Sezione: 2 x 2 x 0,8 mm |  |  |  | 1000 | 0 | 0 |  | 0
Item | 107 | 50 | [5 empty] | 000 | - | NP.IE38.11.a | CAVO BUS KNX Cavo per il collegamento dei dispositivi all'interno di una rete KNX. È composto da due coppie ritorte di conduttori (rosso-nero e bianco-giallo) di diametro 0,8 mm. -Sezione: 2 x 2 x 0,8 mm | m | 500 | 2 | 1000 | BIM off | I9.6.1.2.078 |  | BIM off
8 | 108 |  | I9 | 00 | 00 | B1 | 6.1.2.054 | 0 | 0 | 0 | - 2x1,5 mm² |  |  |  | 1566.5 | 0 | 0 |  | 0
Item | 109 | 51 | [5 empty] | 000 | - | 1E.02.040.0085.a | Cavo bipolare flessibile, conforme ai requisiti previsti dalla Normativa Europea Regolamento UE 305/2011 - Prodotti da Costruzione CPR, di rame ricotto isolato con materiale isolante in gomma HEPR ad alto modulo di qualità G16, guaina termoplastica di qualità M16, norme di riferimento CEI 20-13, CEI 20-67; sigla di designazione FG16OM16 0,6/1 kV, sezione nominale:- 2x1,5 mm² | m | 650 | 2.41 | 1566.5 | BIM off | I9.6.1.2.054 |  | BIM off
8 | 110 |  | I9 | 00 | 00 | B1 | 6.1.2.018 | 0 | 0 | 0 | - Ø interno 200 mm |  |  |  | 4669.02 | 0 | 0 |  | 0
Item | 111 | 52 | [5 empty] | 000 | - | 1C.12.350.0010.f | Fornitura e posa di canna fumaria in acciaio inox a parete doppia, esterno in AISI 304 e interno in AISI 316 con isolamento di intercapedine in lana di roccia ad alta densità, utilizzabili per generatori funzionanti con qualsiasi combustibile. Compresi sfridi, accessori e fascette per la posa, assistenze murarie e piani di lavoro. Esclusi solo i raccordi e pezzi speciali di seguito elencati ed i ponteggi esterni se non esistenti. - Ø interno 200 mm | m | 18 | 259.39 | 4669.02 | BIM on | I9.6.1.2.018 |  | BIM on
7 | 112 |  | I9 | 00 | 00 | B1 | 6.1.3 | 0 | 0 | 0 | Apparecchiature elettriche |  |  |  | 245035.632 | 0 | 0 |  | 0
8 | 113 |  | I9 | 00 | 00 | B1 | 6.1.3.098 | 0 | 0 | 0 | D03 |  |  |  | 6216.96 | 0 | 0 |  | 0
Item | 114 | 53 | [5 empty] | 051 | - | D03 | Apparecchio di illuminazione downlight rotondo a incasso a soffitto con ottica fissa LED - 3000K - 6.8W - 616lm - 90.6lm/W - Ottica 42º - CRI>90 - IP20/IP44 - DALI Dimensioni: Ø 67mm x h 77mm Cut-out: Ø 59mm Finitura/Colore: Bianco (.01) Alimentatore dimmerabile remoto DALI CC 10W IP20 200mA Completo di tutti gli accessori meccanici ed elettrici | CAD | 1 | 129.52 | 129.52 | BIM on | I9.6.1.3.098 |  | BIM on
Item | 115 | 54 | [5 empty] | 055 | - | D03 | Apparecchio di illuminazione downlight rotondo a incasso a soffitto con ottica fissa LED - 3000K - 6.8W - 616lm - 90.6lm/W - Ottica 42º - CRI>90 - IP20/IP44 - DALI Dimensioni: Ø 67mm x h 77mm Cut-out: Ø 59mm Finitura/Colore: Bianco (.01) Alimentatore dimmerabile remoto DALI CC 10W IP20 200mA Completo di tutti gli accessori meccanici ed elettrici | CAD | 1 | 129.52 | 129.52 | BIM on | I9.6.1.3.098 |  | BIM on
Item | 116 | 55 | [5 empty] | 058 | - | D03 | Apparecchio di illuminazione downlight rotondo a incasso a soffitto con ottica fissa LED - 3000K - 6.8W - 616lm - 90.6lm/W - Ottica 42º - CRI>90 - IP20/IP44 - DALI Dimensioni: Ø 67mm x h 77mm Cut-out: Ø 59mm Finitura/Colore: Bianco (.01) Alimentatore dimmerabile remoto DALI CC 10W IP20 200mA Completo di tutti gli accessori meccanici ed elettrici | CAD | 1 | 129.52 | 129.52 | BIM on | I9.6.1.3.098 |  | BIM on
Item | 117 | 56 | [5 empty] | 060 | - | D03 | Apparecchio di illuminazione downlight rotondo a incasso a soffitto con ottica fissa LED - 3000K - 6.8W - 616lm - 90.6lm/W - Ottica 42º - CRI>90 - IP20/IP44 - DALI Dimensioni: Ø 67mm x h 77mm Cut-out: Ø 59mm Finitura/Colore: Bianco (.01) Alimentatore dimmerabile remoto DALI CC 10W IP20 200mA Completo di tutti gli accessori meccanici ed elettrici | CAD | 1 | 129.52 | 129.52 | BIM on | I9.6.1.3.098 |  | BIM on
Item | 118 | 57 | [5 empty] | 062 | - | D03 | Apparecchio di illuminazione downlight rotondo a incasso a soffitto con ottica fissa LED - 3000K - 6.8W - 616lm - 90.6lm/W - Ottica 42º - CRI>90 - IP20/IP44 - DALI Dimensioni: Ø 67mm x h 77mm Cut-out: Ø 59mm Finitura/Colore: Bianco (.01) Alimentatore dimmerabile remoto DALI CC 10W IP20 200mA Completo di tutti gli accessori meccanici ed elettrici | CAD | 1 | 129.52 | 129.52 | BIM on | I9.6.1.3.098 |  | BIM on
Item | 119 | 58 | [5 empty] | 064 | - | D03 | Apparecchio di illuminazione downlight rotondo a incasso a soffitto con ottica fissa LED - 3000K - 6.8W - 616lm - 90.6lm/W - Ottica 42º - CRI>90 - IP20/IP44 - DALI Dimensioni: Ø 67mm x h 77mm Cut-out: Ø 59mm Finitura/Colore: Bianco (.01) Alimentatore dimmerabile remoto DALI CC 10W IP20 200mA Completo di tutti gli accessori meccanici ed elettrici | CAD | 5 | 129.52 | 647.6 | BIM on | I9.6.1.3.098 |  | BIM on
Item | 120 | 59 | [5 empty] | 067 | - | D03 | Apparecchio di illuminazione downlight rotondo a incasso a soffitto con ottica fissa LED - 3000K - 6.8W - 616lm - 90.6lm/W - Ottica 42º - CRI>90 - IP20/IP44 - DALI Dimensioni: Ø 67mm x h 77mm Cut-out: Ø 59mm Finitura/Colore: Bianco (.01) Alimentatore dimmerabile remoto DALI CC 10W IP20 200mA Completo di tutti gli accessori meccanici ed elettrici | CAD | 1 | 129.52 | 129.52 | BIM on | I9.6.1.3.098 |  | BIM on
Item | 121 | 60 | [5 empty] | 071 | - | D03 | Apparecchio di illuminazione downlight rotondo a incasso a soffitto con ottica fissa LED - 3000K - 6.8W - 616lm - 90.6lm/W - Ottica 42º - CRI>90 - IP20/IP44 - DALI Dimensioni: Ø 67mm x h 77mm Cut-out: Ø 59mm Finitura/Colore: Bianco (.01) Alimentatore dimmerabile remoto DALI CC 10W IP20 200mA Completo di tutti gli accessori meccanici ed elettrici | CAD | 4 | 129.52 | 518.08 | BIM on | I9.6.1.3.098 |  | BIM on
Item | 122 | 61 | [5 empty] | 072 | - | D03 | Apparecchio di illuminazione downlight rotondo a incasso a soffitto con ottica fissa LED - 3000K - 6.8W - 616lm - 90.6lm/W - Ottica 42º - CRI>90 - IP20/IP44 - DALI Dimensioni: Ø 67mm x h 77mm Cut-out: Ø 59mm Finitura/Colore: Bianco (.01) Alimentatore dimmerabile remoto DALI CC 10W IP20 200mA Completo di tutti gli accessori meccanici ed elettrici | CAD | 1 | 129.52 | 129.52 | BIM on | I9.6.1.3.098 |  | BIM on
Item | 123 | 62 | [5 empty] | 078 | - | D03 | Apparecchio di illuminazione downlight rotondo a incasso a soffitto con ottica fissa LED - 3000K - 6.8W - 616lm - 90.6lm/W - Ottica 42º - CRI>90 - IP20/IP44 - DALI Dimensioni: Ø 67mm x h 77mm Cut-out: Ø 59mm Finitura/Colore: Bianco (.01) Alimentatore dimmerabile remoto DALI CC 10W IP20 200mA Completo di tutti gli accessori meccanici ed elettrici | CAD | 12 | 129.52 | 1554.24 | BIM on | I9.6.1.3.098 |  | BIM on
Item | 124 | 63 | [5 empty] | 088 | - | D03 | Apparecchio di illuminazione downlight rotondo a incasso a soffitto con ottica fissa LED - 3000K - 6.8W - 616lm - 90.6lm/W - Ottica 42º - CRI>90 - IP20/IP44 - DALI Dimensioni: Ø 67mm x h 77mm Cut-out: Ø 59mm Finitura/Colore: Bianco (.01) Alimentatore dimmerabile remoto DALI CC 10W IP20 200mA Completo di tutti gli accessori meccanici ed elettrici | CAD | 6 | 129.52 | 777.12 | BIM on | I9.6.1.3.098 |  | BIM on
Item | 125 | 64 | [5 empty] | 089 | - | D03 | Apparecchio di illuminazione downlight rotondo a incasso a soffitto con ottica fissa LED - 3000K - 6.8W - 616lm - 90.6lm/W - Ottica 42º - CRI>90 - IP20/IP44 - DALI Dimensioni: Ø 67mm x h 77mm Cut-out: Ø 59mm Finitura/Colore: Bianco (.01) Alimentatore dimmerabile remoto DALI CC 10W IP20 200mA Completo di tutti gli accessori meccanici ed elettrici | CAD | 6 | 129.52 | 777.12 | BIM on | I9.6.1.3.098 |  | BIM on
Item | 126 | 65 | [5 empty] | 090 | - | D03 | Apparecchio di illuminazione downlight rotondo a incasso a soffitto con ottica fissa LED - 3000K - 6.8W - 616lm - 90.6lm/W - Ottica 42º - CRI>90 - IP20/IP44 - DALI Dimensioni: Ø 67mm x h 77mm Cut-out: Ø 59mm Finitura/Colore: Bianco (.01) Alimentatore dimmerabile remoto DALI CC 10W IP20 200mA Completo di tutti gli accessori meccanici ed elettrici | CAD | 1 | 129.52 | 129.52 | BIM on | I9.6.1.3.098 |  | BIM on
Item | 127 | 66 | [5 empty] | 093 | - | D03 | Apparecchio di illuminazione downlight rotondo a incasso a soffitto con ottica fissa LED - 3000K - 6.8W - 616lm - 90.6lm/W - Ottica 42º - CRI>90 - IP20/IP44 - DALI Dimensioni: Ø 67mm x h 77mm Cut-out: Ø 59mm Finitura/Colore: Bianco (.01) Alimentatore dimmerabile remoto DALI CC 10W IP20 200mA Completo di tutti gli accessori meccanici ed elettrici | CAD | 1 | 129.52 | 129.52 | BIM on | I9.6.1.3.098 |  | BIM on
Item | 128 | 67 | [5 empty] | 095 | - | D03 | Apparecchio di illuminazione downlight rotondo a incasso a soffitto con ottica fissa LED - 3000K - 6.8W - 616lm - 90.6lm/W - Ottica 42º - CRI>90 - IP20/IP44 - DALI Dimensioni: Ø 67mm x h 77mm Cut-out: Ø 59mm Finitura/Colore: Bianco (.01) Alimentatore dimmerabile remoto DALI CC 10W IP20 200mA Completo di tutti gli accessori meccanici ed elettrici | CAD | 1 | 129.52 | 129.52 | BIM on | I9.6.1.3.098 |  | BIM on
Item | 129 | 68 | [5 empty] | 096 | - | D03 | Apparecchio di illuminazione downlight rotondo a incasso a soffitto con ottica fissa LED - 3000K - 6.8W - 616lm - 90.6lm/W - Ottica 42º - CRI>90 - IP20/IP44 - DALI Dimensioni: Ø 67mm x h 77mm Cut-out: Ø 59mm Finitura/Colore: Bianco (.01) Alimentatore dimmerabile remoto DALI CC 10W IP20 200mA Completo di tutti gli accessori meccanici ed elettrici | CAD | 1 | 129.52 | 129.52 | BIM on | I9.6.1.3.098 |  | BIM on
Item | 130 | 69 | [5 empty] | 098 | - | D03 | Apparecchio di illuminazione downlight rotondo a incasso a soffitto con ottica fissa LED - 3000K - 6.8W - 616lm - 90.6lm/W - Ottica 42º - CRI>90 - IP20/IP44 - DALI Dimensioni: Ø 67mm x h 77mm Cut-out: Ø 59mm Finitura/Colore: Bianco (.01) Alimentatore dimmerabile remoto DALI CC 10W IP20 200mA Completo di tutti gli accessori meccanici ed elettrici | CAD | 3 | 129.52 | 388.56 | BIM on | I9.6.1.3.098 |  | BIM on
Item | 131 | 70 | [5 empty] | 099 | - | D03 | Apparecchio di illuminazione downlight rotondo a incasso a soffitto con ottica fissa LED - 3000K - 6.8W - 616lm - 90.6lm/W - Ottica 42º - CRI>90 - IP20/IP44 - DALI Dimensioni: Ø 67mm x h 77mm Cut-out: Ø 59mm Finitura/Colore: Bianco (.01) Alimentatore dimmerabile remoto DALI CC 10W IP20 200mA Completo di tutti gli accessori meccanici ed elettrici | CAD | 1 | 129.52 | 129.52 | BIM on | I9.6.1.3.098 |  | BIM on
8 | 132 |  | I9 | 00 | 00 | B1 | 6.1.3.103 | 0 | 0 | 0 | D07 |  |  |  | 435.29 | 0 | 0 |  | 0
Item | 133 | 71 | [5 empty] | 103 | - | D07 | Apparecchio di illuminazione downlight a plafone a soffitto per luce generale delle scale LED - 3000K - 13.2W - 1451lm - 109.9lm/W - Ottica luce generale - CRI>90 - IP40 - DALI Dimensioni: Ø 114mm x h 90mm Finitura/Colore: colore RAL da definire - A scelta della DA Alimentatore dimmerabile remoto DALI Completo di tutti gli accessori meccanici ed elettrici | CAD | 1 | 435.29 | 435.29 | BIM on | I9.6.1.3.103 |  | BIM on
8 | 134 |  | I9 | 00 | 00 | B1 | 6.1.3.120 | 0 | 0 | 0 | L12 |  |  |  | 2203.472 | 0 | 0 |  | 0
Item | 135 | 72 | [5 empty] | 071 | - | L12 | Apparecchio di illuminazione lineare composto da profilo in estrusione di alluminio 30x30mm, diffusore opale e LED Strip LED - 3000K - 12.5W/m - 1545lm/m (uscenti dopo diffusore) - 160lm/W - Ottica diffusa - CRI96 - IP20 - DALI Accessori: end caps, mounting clips e alimentatore dimmerabile remoto DALI Dimensioni: L x w 30mm x h 30mm Finitura/Colore: Alluminio Alimentatore dimmerabile remoto DALI Completo di tutti gli accessori meccanici ed elettrici | M | 4.2 | 162.02 | 680.484 | BIM on | I9.6.1.3.120 |  | BIM on
Item | 136 | 73 | [5 empty] | 078 | - | L12 | Apparecchio di illuminazione lineare composto da profilo in estrusione di alluminio 30x30mm, diffusore opale e LED Strip LED - 3000K - 12.5W/m - 1545lm/m (uscenti dopo diffusore) - 160lm/W - Ottica diffusa - CRI96 - IP20 - DALI Accessori: end caps, mounting clips e alimentatore dimmerabile remoto DALI Dimensioni: L x w 30mm x h 30mm Finitura/Colore: Alluminio Alimentatore dimmerabile remoto DALI Completo di tutti gli accessori meccanici ed elettrici | M | 6.4 | 162.02 | 1036.928 | BIM on | I9.6.1.3.120 |  | BIM on
Item | 137 | 74 | [5 empty] | 098 | - | L12 | Apparecchio di illuminazione lineare composto da profilo in estrusione di alluminio 30x30mm, diffusore opale e LED Strip LED - 3000K - 12.5W/m - 1545lm/m (uscenti dopo diffusore) - 160lm/W - Ottica diffusa - CRI96 - IP20 - DALI Accessori: end caps, mounting clips e alimentatore dimmerabile remoto DALI Dimensioni: L x w 30mm x h 30mm Finitura/Colore: Alluminio Alimentatore dimmerabile remoto DALI Completo di tutti gli accessori meccanici ed elettrici | M | 3 | 162.02 | 486.06 | BIM on | I9.6.1.3.120 |  | BIM on
8 | 138 |  | I9 | 00 | 00 | B1 | 6.1.3.301 | 0 | 0 | 0 | Pulsante per comando ed arresto di emergenza, agente su bobina di sgancio a minima o su bobina di sgancio a lancio di ...... Completo di diciture nelle principali lingue Completo di contatti per il comando di eventuali attuatori. Colore rosso. |  |  |  | 610.6 | 0 | 0 |  | 0
Item | 139 | 75 | [5 empty] | 000 | - | 1E.03.060.0055 | Pulsante per comando ed arresto di emergenza, agente su bobina di sgancio a minima o su bobina di sgancio a lancio di corrente con spia di segnalazione per verifica del controllo integrità del circuito, installato in quadro di emergenza stagno IP55 con frontale in vetro completo di martelletto frangi vetro. Completo di diciture nelle principali lingue Completo di contatti per il comando di eventuali attuatori. Colore rosso. | cad | 4 | 152.65 | 610.6 | BIM on | I9.6.1.3.301 |  | BIM on
8 | 140 |  | I9 | 00 | 00 | B1 | 6.1.3.303 | 0 | 0 | 0 | - 250 KVA, autonomia (75% carico) 9,1 ore |  |  |  | 40670.23 | 0 | 0 |  | 0
Item | 141 | 76 | [5 empty] | 000 | - | 1E.04.030.0100.c | Gruppo elettrogeno versione cofanata, raffreddato ad acqua, completo di pannello automatico e quadro di commutazione, nelle seguenti caratteristiche: - 250 KVA, autonomia (75% carico) 9,1 ore | cad | 1 | 40670.23 | 40670.23 | BIM on | I9.6.1.3.303 |  | BIM on
8 | 142 |  | I9 | 00 | 00 | B1 | 6.1.3.311 | 0 | 0 | 0 | Forma costruttiva 2; sigla quadro QGE.I9-00-01.B1 |  |  |  | 8000 | 0 | 0 |  | 0
Item | 143 | 77 | [5 empty] | 000 | - | NP.IE07.01.aa | QUADRO ELETTRICO DI BASSA TENSIONE IN LAMIERA DI ACCIAIO TIPO "POWER CENTER" A CELLE SEGREGATE Dati di tenuta al corto circuito, portate sbarre, grado di protezione esterno, costituzione come indicato sui disegni di progetto. Completo di sbarre, apparecchi di potenza adeguati alla corrente di corto circuito specificata, strumenti di misura, trasformatori di corrente e tensione, apparecchiature ausiliarie di segnalazione e comando, interblocchi e sicurezze, accessori, morsetti di potenza ed ausiliari, ecc.. Forma costruttiva 2; sigla quadro QGE.I9-00-01.B1 | CAD | 1 | 8000 | 8000 | BIM on | I9.6.1.3.311 |  | BIM on
8 | 144 |  | I9 | 00 | 00 | B1 | 6.1.3.317 | 0 | 0 | 0 | Forma costruttiva 3b; sigla quadro QGBT.I9-00-01.B1 |  |  |  | 108768 | 0 | 0 |  | 0
Item | 145 | 78 | [5 empty] | 000 | - | NP.IE07.01.w | QUADRO ELETTRICO DI BASSA TENSIONE IN LAMIERA DI ACCIAIO TIPO "POWER CENTER" A CELLE SEGREGATE Dati di tenuta al corto circuito, portate sbarre, grado di protezione esterno, costituzione come indicato sui disegni di progetto. Completo di sbarre, apparecchi di potenza adeguati alla corrente di corto circuito specificata, strumenti di misura, trasformatori di corrente e tensione, apparecchiature ausiliarie di segnalazione e comando, interblocchi e sicurezze, accessori, morsetti di potenza ed ausiliari, ecc.. Forma costruttiva 3b; sigla quadro QGBT.I9-00-01.B1 | CAD | 1 | 108768 | 108768 | BIM on | I9.6.1.3.317 |  | BIM on
8 | 146 |  | I9 | 00 | 00 | B1 | 6.1.3.318 | 0 | 0 | 0 | Forma costruttiva 2; sigla quadro QGUI.I9-00-01.B1 |  |  |  | 3460.8 | 0 | 0 |  | 0
Item | 147 | 79 | [5 empty] | 000 | - | NP.IE07.01.x | QUADRO ELETTRICO DI BASSA TENSIONE IN LAMIERA DI ACCIAIO TIPO "POWER CENTER" A CELLE SEGREGATE Dati di tenuta al corto circuito, portate sbarre, grado di protezione esterno, costituzione come indicato sui disegni di progetto. Completo di sbarre, apparecchi di potenza adeguati alla corrente di corto circuito specificata, strumenti di misura, trasformatori di corrente e tensione, apparecchiature ausiliarie di segnalazione e comando, interblocchi e sicurezze, accessori, morsetti di potenza ed ausiliari, ecc.. Forma costruttiva 2; sigla quadro QGUI.I9-00-01.B1 | CAD | 1 | 3460.8 | 3460.8 | BIM on | I9.6.1.3.318 |  | BIM on
8 | 148 |  | I9 | 00 | 00 | B1 | 6.1.3.348 | 0 | 0 | 0 | Forma costruttiva 1; sigla quadro QECON.I9-00-01.B1 |  |  |  | 7980 | 0 | 0 |  | 0
Item | 149 | 80 | [5 empty] | 000 | - | NP.IE07.02.na | NUOVI PREZZI MT QUADRO ELETTRICO DI BASSA TENSIONE IN INVOLUCRO DI LAMIERA DI ACCIAIO Dati di tenuta al corto circuito, portate sbarre, grado di protezione esterno, costituzione come indicato sui disegni di progetto. Completo di sbarre, apparecchi di potenza adeguati alla corrente di corto circuito specificata, strumenti di misura, trasformatori di corrente e tensione, apparecchiature ausiliarie di segnalazione e comando, interblocchi e sicurezze, accessori, morsetti di potenza ed ausiliari, ecc.. Sono comprese le apparecchiature di sistema dell'impianto di gestione luci e tende del piano (alimentatori, componenti di sistema, controllori, moduli di ingresso e uscita, attuatori, gateway KNX DALI, etc.).-Forma costruttiva 1; sigla quadro QECON.I9-00-01.B1 | CAD | 1 | 7980 | 7980 | BIM on | I9.6.1.3.348 |  | BIM on
8 | 150 |  | I9 | 00 | 00 | B1 | 6.1.3.349 | 0 | 0 | 0 | Forma costruttiva 1; sigla quadro QESOC.I9-00-01.B1 |  |  |  | 2940 | 0 | 0 |  | 0
Item | 151 | 81 | [5 empty] | 000 | - | NP.IE07.02.nb | NUOVI PREZZI MT QUADRO ELETTRICO DI BASSA TENSIONE IN INVOLUCRO DI LAMIERA DI ACCIAIO Dati di tenuta al corto circuito, portate sbarre, grado di protezione esterno, costituzione come indicato sui disegni di progetto. Completo di sbarre, apparecchi di potenza adeguati alla corrente di corto circuito specificata, strumenti di misura, trasformatori di corrente e tensione, apparecchiature ausiliarie di segnalazione e comando, interblocchi e sicurezze, accessori, morsetti di potenza ed ausiliari, ecc.. Sono comprese le apparecchiature di sistema dell'impianto di gestione luci e tende del piano (alimentatori, componenti di sistema, controllori, moduli di ingresso e uscita, attuatori, gateway KNX DALI, etc.).-Forma costruttiva 1; sigla quadro QESOC.I9-00-01.B1 | CAD | 1 | 2940 | 2940 | BIM on | I9.6.1.3.349 |  | BIM on
8 | 152 |  | I9 | 00 | 00 | B1 | 6.1.3.350 | 0 | 0 | 0 | Forma costruttiva 1; sigla quadro QE.I9-00-01.B1.01 |  |  |  | 5479.6 | 0 | 0 |  | 0
Item | 153 | 82 | [5 empty] | 000 | - | NP.IE07.02.nc | NUOVI PREZZI MT QUADRO ELETTRICO DI BASSA TENSIONE IN INVOLUCRO DI LAMIERA DI ACCIAIO Dati di tenuta al corto circuito, portate sbarre, grado di protezione esterno, costituzione come indicato sui disegni di progetto. Completo di sbarre, apparecchi di potenza adeguati alla corrente di corto circuito specificata, strumenti di misura, trasformatori di corrente e tensione, apparecchiature ausiliarie di segnalazione e comando, interblocchi e sicurezze, accessori, morsetti di potenza ed ausiliari, ecc.. Sono comprese le apparecchiature di sistema dell'impianto di gestione luci e tende del piano (alimentatori, componenti di sistema, controllori, moduli di ingresso e uscita, attuatori, gateway KNX DALI, etc.).-Forma costruttiva 1; sigla quadro QE.I9-00-01.B1.01 | CAD | 1 | 5479.6 | 5479.6 | BIM on | I9.6.1.3.350 |  | BIM on
8 | 154 |  | I9 | 00 | 00 | B1 | 6.1.3.351 | 0 | 0 | 0 | Forma costruttiva 1; sigla quadro QE.I9-00-01.B1.02 |  |  |  | 3749.2 | 0 | 0 |  | 0
Item | 155 | 83 | [5 empty] | 000 | - | NP.IE07.02.nd | NUOVI PREZZI MT QUADRO ELETTRICO DI BASSA TENSIONE IN INVOLUCRO DI LAMIERA DI ACCIAIO Dati di tenuta al corto circuito, portate sbarre, grado di protezione esterno, costituzione come indicato sui disegni di progetto. Completo di sbarre, apparecchi di potenza adeguati alla corrente di corto circuito specificata, strumenti di misura, trasformatori di corrente e tensione, apparecchiature ausiliarie di segnalazione e comando, interblocchi e sicurezze, accessori, morsetti di potenza ed ausiliari, ecc.. Sono comprese le apparecchiature di sistema dell'impianto di gestione luci e tende del piano (alimentatori, componenti di sistema, controllori, moduli di ingresso e uscita, attuatori, gateway KNX DALI, etc.).-Forma costruttiva 1; sigla quadro QE.I9-00-01.B1.02 | CAD | 1 | 3749.2 | 3749.2 | BIM on | I9.6.1.3.351 |  | BIM on
8 | 156 |  | I9 | 00 | 00 | B1 | 6.1.3.352 | 0 | 0 | 0 | Forma costruttiva 1; sigla quadro QE.I9-00-01.B1.03 |  |  |  | 7210 | 0 | 0 |  | 0
Item | 157 | 84 | [5 empty] | 000 | - | NP.IE07.02.ne | NUOVI PREZZI MT QUADRO ELETTRICO DI BASSA TENSIONE IN INVOLUCRO DI LAMIERA DI ACCIAIO Dati di tenuta al corto circuito, portate sbarre, grado di protezione esterno, costituzione come indicato sui disegni di progetto. Completo di sbarre, apparecchi di potenza adeguati alla corrente di corto circuito specificata, strumenti di misura, trasformatori di corrente e tensione, apparecchiature ausiliarie di segnalazione e comando, interblocchi e sicurezze, accessori, morsetti di potenza ed ausiliari, ecc.. Sono comprese le apparecchiature di sistema dell'impianto di gestione luci e tende del piano (alimentatori, componenti di sistema, controllori, moduli di ingresso e uscita, attuatori, gateway KNX DALI, etc.).-Forma costruttiva 1; sigla quadro QE.I9-00-01.B1.03 | CAD | 1 | 7210 | 7210 | BIM on | I9.6.1.3.352 |  | BIM on
8 | 158 |  | I9 | 00 | 00 | B1 | 6.1.3.353 | 0 | 0 | 0 | Forma costruttiva 1; sigla quadro QE.I9-00-01.B1.04 |  |  |  | 19611.2 | 0 | 0 |  | 0
Item | 159 | 85 | [5 empty] | 000 | - | NP.IE07.02.nf | NUOVI PREZZI MT QUADRO ELETTRICO DI BASSA TENSIONE IN INVOLUCRO DI LAMIERA DI ACCIAIO Dati di tenuta al corto circuito, portate sbarre, grado di protezione esterno, costituzione come indicato sui disegni di progetto. Completo di sbarre, apparecchi di potenza adeguati alla corrente di corto circuito specificata, strumenti di misura, trasformatori di corrente e tensione, apparecchiature ausiliarie di segnalazione e comando, interblocchi e sicurezze, accessori, morsetti di potenza ed ausiliari, ecc.. Sono comprese le apparecchiature di sistema dell'impianto di gestione luci e tende del piano (alimentatori, componenti di sistema, controllori, moduli di ingresso e uscita, attuatori, gateway KNX DALI, etc.).-Forma costruttiva 1; sigla quadro QE.I9-00-01.B1.04 | CAD | 1 | 19611.2 | 19611.2 | BIM on | I9.6.1.3.353 |  | BIM on
8 | 160 |  | I9 | 00 | 00 | B1 | 6.1.3.355 | 0 | 0 | 0 | Forma costruttiva 1; sigla quadro QEPL.I9-00-01.B1.TIPO1 |  |  |  | 12000 | 0 | 0 |  | 0
Item | 161 | 86 | [5 empty] | 000 | - | NP.IE07.02.nh | NUOVI PREZZI MT QUADRO ELETTRICO DI BASSA TENSIONE IN INVOLUCRO DI LAMIERA DI ACCIAIO Dati di tenuta al corto circuito, portate sbarre, grado di protezione esterno, costituzione come indicato sui disegni di progetto. Completo di sbarre, apparecchi di potenza adeguati alla corrente di corto circuito specificata, strumenti di misura, trasformatori di corrente e tensione, apparecchiature ausiliarie di segnalazione e comando, interblocchi e sicurezze, accessori, morsetti di potenza ed ausiliari, ecc.. Sono comprese le apparecchiature di sistema dell'impianto di gestione luci e tende del piano (alimentatori, componenti di sistema, controllori, moduli di ingresso e uscita, attuatori, gateway KNX DALI, etc.).-Forma costruttiva 1; sigla quadro QEPL.I9-00-01.B1.TIPO1 | CAD | 8 | 1500 | 12000 | BIM on | I9.6.1.3.355 |  | BIM on
8 | 162 |  | I9 | 00 | 00 | B1 | 6.1.3.356 | 0 | 0 | 0 | Forma costruttiva 1; sigla quadro QEPL.I9-00-01.B1.TIPO2 |  |  |  | 2000 | 0 | 0 |  | 0
Item | 163 | 87 | [5 empty] | 000 | - | NP.IE07.02.ni | NUOVI PREZZI MT QUADRO ELETTRICO DI BASSA TENSIONE IN INVOLUCRO DI LAMIERA DI ACCIAIO Dati di tenuta al corto circuito, portate sbarre, grado di protezione esterno, costituzione come indicato sui disegni di progetto. Completo di sbarre, apparecchi di potenza adeguati alla corrente di corto circuito specificata, strumenti di misura, trasformatori di corrente e tensione, apparecchiature ausiliarie di segnalazione e comando, interblocchi e sicurezze, accessori, morsetti di potenza ed ausiliari, ecc.. Sono comprese le apparecchiature di sistema dell'impianto di gestione luci e tende del piano (alimentatori, componenti di sistema, controllori, moduli di ingresso e uscita, attuatori, gateway KNX DALI, etc.).-Forma costruttiva 1; sigla quadro QEPL.I9-00-01.B1.TIPO2 | CAD | 1 | 2000 | 2000 | BIM on | I9.6.1.3.356 |  | BIM on
8 | 164 |  | I9 | 00 | 00 | B1 | 6.1.3.357 | 0 | 0 | 0 | Forma costruttiva 1; sigla quadro QEPL.I9-00-01.B1.TIPO3 |  |  |  | 2500 | 0 | 0 |  | 0
Item | 165 | 88 | [5 empty] | 000 | - | NP.IE07.02.nj | NUOVI PREZZI MT QUADRO ELETTRICO DI BASSA TENSIONE IN INVOLUCRO DI LAMIERA DI ACCIAIO Dati di tenuta al corto circuito, portate sbarre, grado di protezione esterno, costituzione come indicato sui disegni di progetto. Completo di sbarre, apparecchi di potenza adeguati alla corrente di corto circuito specificata, strumenti di misura, trasformatori di corrente e tensione, apparecchiature ausiliarie di segnalazione e comando, interblocchi e sicurezze, accessori, morsetti di potenza ed ausiliari, ecc.. Sono comprese le apparecchiature di sistema dell'impianto di gestione luci e tende del piano (alimentatori, componenti di sistema, controllori, moduli di ingresso e uscita, attuatori, gateway KNX DALI, etc.).-Forma costruttiva 1; sigla quadro QEPL.I9-00-01.B1.TIPO3 | CAD | 1 | 2500 | 2500 | BIM on | I9.6.1.3.357 |  | BIM on
8 | 166 |  | I9 | 00 | 00 | B1 | 6.1.3.358 | 0 | 0 | 0 | Forma costruttiva 1; sigla quadro QC.I9-00-01.B1.01 |  |  |  | 4000 | 0 | 0 |  | 0
Item | 167 | 89 | [5 empty] | 000 | - | NP.IE07.02.nk | NUOVI PREZZI MT QUADRO ELETTRICO DI BASSA TENSIONE IN INVOLUCRO DI LAMIERA DI ACCIAIO Dati di tenuta al corto circuito, portate sbarre, grado di protezione esterno, costituzione come indicato sui disegni di progetto. Completo di sbarre, apparecchi di potenza adeguati alla corrente di corto circuito specificata, strumenti di misura, trasformatori di corrente e tensione, apparecchiature ausiliarie di segnalazione e comando, interblocchi e sicurezze, accessori, morsetti di potenza ed ausiliari, ecc.. Sono comprese le apparecchiature di sistema dell'impianto di gestione luci e tende del piano (alimentatori, componenti di sistema, controllori, moduli di ingresso e uscita, attuatori, gateway KNX DALI, etc.).-Forma costruttiva 1; sigla quadro QC.I9-00-01.B1.01 | CAD | 1 | 4000 | 4000 | BIM on | I9.6.1.3.358 |  | BIM on
8 | 168 |  | I9 | 00 | 00 | B1 | 6.1.3.374 | 0 | 0 | 0 | Tipo: INOTEC CPUSB 220 / 64 / 1 – 2 A, cod. 101490490 o equivalente approvato |  |  |  | 4151.7 | 0 | 0 |  | 0
Item | 169 | 90 | [5 empty] | 000 | - | NP.IE29.19.a | SOTTOSTAZIONE BUS PER IL COLLEGAMENTO DI MASSIMO 4 CIRCUITI ELETTRICI PER ALIMENTAZIONE DI APPARECCHI ILLUMINANTI DI SICUREZZA A 230V AC/DC, 2A. Dotata di "Tecnica Joker" per collegamento di apparecchi per il funzionamento in solo emergenza, sempre accesi, o accensione tramite interruttore, e la sorveglianza senza alcuna linea dati aggiuntiva, con riconoscimento guasti, di ognuna delle lampade suddivise su max 4 circuiti elettrici da 2A, ognuno con 20 indirizzi. Si compone di un armadio metallico in acciaio, per montaggio a parete. - Tipo: INOTEC CPUSB 220 / 64 / 1 – 2 A, cod. 101490490 o equivalente approvato | CAD | 3 | 1383.9 | 4151.7 | BIM on | I9.6.1.3.374 |  | BIM on
8 | 170 |  | I9 | 00 | 00 | B1 | 6.1.3.376 | 0 | 0 | 0 | Tipo: Fino a 4 sottostazioni, n.4 portafusibili , possibilità di collegare fino a 4 linea bus IB, tipo INOTEC RV 4 cod. 101512621 o equivalente approvato. |  |  |  | 1399.1 | 0 | 0 |  | 0
Item | 171 | 91 | [5 empty] | 000 | - | NP.IE29.21.a | DISTRIBUTORE PER COLLEGAMENTO CAVI DI ALIMENTAZIONE E BUS Composto da: - armadio in acciaio laccato Ral 7035, grado di protezione IP20 dim. 600x400x200 mm. - portafusibili D02 neozed per il sezionamento e protezione delle linee di alimentazione alle sottocentrali.-Tipo: Fino a 4 sottostazioni, n.4 portafusibili , possibilità di collegare fino a 4 linea bus IB, tipo INOTEC RV 4 cod. 101512621 o equivalente approvato. | CAD | 1 | 1399.1 | 1399.1 | BIM on | I9.6.1.3.376 |  | BIM on
8 | 172 |  | I9 | 00 | 00 | B1 | 6.1.3.375 | 0 | 0 | 0 | Tipo: INOTEC DPU/B.2 cod. 101434112 o equivalente approvato |  |  |  | 845.2 | 0 | 0 |  | 0
Item | 173 | 92 | [5 empty] | 000 | - | NP.IE29.20.a | MODULO DI SORVEGLIANZA DELLA TENSIONE TRIFASE Con indicatore LED per la visualizzazione delle fasi monitorate (L1, L2 e L3) per una continua indicazione dello stato. Con un contatto di segnalazione guasti senza potenziale (1 contatto di commutazione, Imax contatto: 30V DC, 1A) per la trasmissione di interruzione dell'alimentazione. Monitoraggio di una bassa tensione e mancanza rete nel sistema trifase. Anche per un collegamento monofase secondo le norme IEC 255 e VDE 0435. -Tipo: INOTEC DPU/B.2 cod. 101434112 o equivalente approvato | CAD | 4 | 211.3 | 845.2 | BIM on | I9.6.1.3.375 |  | BIM on
8 | 174 |  | I9 | 00 | 00 | B1 | 6.1.3.304 | 0 | 0 | 0 | - 1,1 m³ |  |  |  | 695.94 | 0 | 0 |  | 0
Item | 175 | 93 | [5 empty] | 000 | - | 1M.01.070.0030.a | Serbatoi per gasolio ovali in acciaio a parete semplice, verniciati con smalto antiruggine, completi attacchi vari e piedi. Grandezze (m³: capacità): - 1,1 m³ | cad | 1 | 695.94 | 695.94 | BIM off | I9.6.1.3.304 |  | BIM off
8 | 176 |  | I9 | 00 | 00 | B1 | 6.1.3.305 | 0 | 0 | 0 | - tappo di carico |  |  |  | 33.51 | 0 | 0 |  | 0
Item | 177 | 94 | [5 empty] | 000 | - | 1M.01.070.0040.a | Corredi per serbatoi di gasolio: - tappo di carico | cad | 1 | 33.51 | 33.51 | BIM off | I9.6.1.3.305 |  | BIM off
8 | 178 |  | I9 | 00 | 00 | B1 | 6.1.3.306 | 0 | 0 | 0 | - tappo di sfiato |  |  |  | 30.65 | 0 | 0 |  | 0
Item | 179 | 95 | [5 empty] | 000 | - | 1M.01.070.0040.b | Corredi per serbatoi di gasolio: - tappo di sfiato | cad | 1 | 30.65 | 30.65 | BIM off | I9.6.1.3.306 |  | BIM off
8 | 180 |  | I9 | 00 | 00 | B1 | 6.1.3.307 | 0 | 0 | 0 | - valvola limitatrice di carico |  |  |  | 44.18 | 0 | 0 |  | 0
Item | 181 | 96 | [5 empty] | 000 | - | 1M.01.070.0040.c | Corredi per serbatoi di gasolio: - valvola limitatrice di carico | cad | 1 | 44.18 | 44.18 | BIM off | I9.6.1.3.307 |  | BIM off
7 | 182 |  | I9 | 00 | 00 | B1 | 6.1.4 | 0 | 0 | 0 | Reti di distribuzione e terminali |  |  |  | 116297.72 | 0 | 0 |  | 0
8 | 183 |  | I9 | 00 | 00 | B1 | 6.1.4.004 | 0 | 0 | 0 | - presa di corrente 2x16 A + T, o bipasso 10/16 A +T, grado di sicurezza 2.2 |  |  |  | 50.7 | 0 | 0 |  | 0
Item | 184 | 97 | [5 empty] | 000 | - | 1E.02.060.0025.i | Derivazione a vista a parete e/o a soffitto per impianti di energia, grado di protezione IP44, realizzate con tubo protettivo in PVC rigido autoestinguente, conduttori di alimentazione e di terra in rame ricotto isolato conformi ai requisiti previsti dalla Normativa Europea Regolamento UE 305/2011 - Prodotti da Costruzione CPR, tipologia conduttori e sezione adeguati all'utilizzo, scatole, frutti componibili, placche e supporti. Il tutto in opera, compresa linea di collegamento allo specifico punto di alimentazione, assistenza per il trasporto dei materiali al piano:- presa di corrente 2x16 A + T, o bipasso 10/16 A +T, grado di sicurezza 2.2 | cad | 1 | 50.7 | 50.7 | BIM on | I9.6.1.4.004 |  | BIM on
8 | 185 |  | I9 | 00 | 00 | B1 | 6.1.4.005 | 0 | 0 | 0 | - punto luce in parallelo ad una qualsiasi derivazione |  |  |  | 2748.32 | 0 | 0 |  | 0
Item | 186 | 98 | [5 empty] | 000 | - | 1E.02.060.0035.g | Derivazione a vista a parete e/o a soffitto per impianti di energia, grado di protezione IP55, realizzate con tubo protettivo in PVC rigido autoestinguente, conduttori di alimentazione e di terra in rame ricotto isolato conformi ai requisiti previsti dalla Normativa Europea Regolamento UE 305/2011 - Prodotti da Costruzione CPR, tipologia conduttori e sezione adeguati all'utilizzo, scatole, frutti componibili, placche e supporti. Il tutto in opera, compresa linea di collegamento allo specifico punto di alimentazione, fissaggio delle canalizzazioni a mezzo di tasselli o ganci, assistenza per il trasporto dei materiali al piano:- punto luce in parallelo ad una qualsiasi derivazione | cad | 89 | 30.88 | 2748.32 | BIM on | I9.6.1.4.005 |  | BIM on
8 | 187 |  | I9 | 00 | 00 | B1 | 6.1.4.003 | 0 | 0 | 0 | - punto luce in parallelo ad una qualsiasi derivazione |  |  |  | 2068.96 | 0 | 0 |  | 0
Item | 188 | 99 | [5 empty] | 000 | - | 1E.02.060.0025.g | Derivazione a vista a parete e/o a soffitto per impianti di energia, grado di protezione IP44, realizzate con tubo protettivo in PVC rigido autoestinguente, conduttori di alimentazione e di terra in rame ricotto isolato conformi ai requisiti previsti dalla Normativa Europea Regolamento UE 305/2011 - Prodotti da Costruzione CPR, tipologia conduttori e sezione adeguati all'utilizzo, scatole, frutti componibili, placche e supporti. Il tutto in opera, compresa linea di collegamento allo specifico punto di alimentazione, assistenza per il trasporto dei materiali al piano:- punto luce in parallelo ad una qualsiasi derivazione | cad | 67 | 30.88 | 2068.96 | BIM on | I9.6.1.4.003 |  | BIM on
8 | 189 |  | I9 | 00 | 00 | B1 | 6.1.4.008 | 0 | 0 | 0 | - materiale termoplastico |  |  |  | 4973.8 | 0 | 0 |  | 0
Item | 190 | 100 | [5 empty] | 000 | - | 1E.05.015.0020.a | Gruppo prese di corrente di tipo interbloccato con fusibili e sezionatore di categoria AC23A, GWT 960°C, autoestinguenza V0, grado di protezione IP67 secondo CEI EN 60439-1 (CEI 17-13/1), resistenza agli urti IK10, comprensivo di presa interbloccata 2x16A+T, presa interbloccata 3x16A+T, centralino cieco con morsettiera in ceramica 4x16mm² su guida DIN, pressacavo in materiale isolante, piastra di fondo, in: - materiale termoplastico | cad | 26 | 191.3 | 4973.8 | BIM on | I9.6.1.4.008 |  | BIM on
8 | 191 |  | I9 | 00 | 00 | B1 | 6.1.4.025 | 0 | 0 | 0 | Tipo: punto di alimentazione ventilconvettore con cavo 3G 2,5 |  |  |  | 497 | 0 | 0 |  | 0
Item | 192 | 101 | [5 empty] | 000 | - | NP.IE27.15.m | DERIVAZIONE A VISTA A PARETE E/O A SOFFITTO PER IMPIANTI DI ENERGIA, GRADO DI PROTEZIONE IP44, REALIZZATE CON TUBO PROTETTIVO IN PVC RIGIDO AUTOESTINGUENTE Conduttori di alimentazione e di terra in rame ricotto isolato conformi ai requisiti previsti dalla Normativa Europea Regolamento UE 305/2011 - Prodotti da Costruzione CPR, tipologia conduttori e sezione adeguati all'utilizzo. Il tutto in opera, compresa linea di collegamento allo specifico punto di alimentazione, fissaggio delle canalizzazioni a mezzo di tasselli o ganci,assistenza per il trasporto dei materiali al piano.-Tipo: punto di alimentazione ventilconvettore con cavo 3G 2,5 | CAD | 10 | 49.7 | 497 | BIM on | I9.6.1.4.025 |  | BIM on
8 | 193 |  | I9 | 00 | 00 | B1 | 6.1.4.017 | 0 | 0 | 0 | Tipo: punto di alimentazione con cavo FG16OM16 2x1,5 mm per bus DALI infilato in tubo di alimentazione energia previsto in altra voce |  |  |  | 1516.9 | 0 | 0 |  | 0
Item | 194 | 102 | [5 empty] | 000 | - | NP.IE27.10.a | DERIVAZIONE PER IMPIANTI APPARECCHI DI ILLUMINAZIONE DALI Costituita da conduttori in rame ricotto isolato conformi ai requisiti previsti dalla Normativa Europea Regolamento UE 305/2011 - Prodotti da Costruzione CPR. Il tutto in opera, compreso infilaggio in tubazione energia e collegamento all'apparecchio di illuminazione. Tipo: punto di alimentazione con cavo FG16OM16 2x1,5 mm per bus DALI infilato in tubo di alimentazione energia previsto in altra voce | CAD | 197 | 7.7 | 1516.9 | BIM on | I9.6.1.4.017 |  | BIM on
8 | 195 |  | I9 | 00 | 00 | B1 | 6.1.4.026 | 0 | 0 | 0 | Tipo: punto di alimentazione rack dati realizzato con tubo flessibile in vista a pavimento dalla passerella nel loocale tecnico, cavo computato a parte nella linea di alimentazione. |  |  |  | 88.8 | 0 | 0 |  | 0
Item | 196 | 103 | [5 empty] | 000 | - | NP.IE27.15.n | DERIVAZIONE A VISTA A PARETE E/O A SOFFITTO PER IMPIANTI DI ENERGIA, GRADO DI PROTEZIONE IP44, REALIZZATE CON TUBO PROTETTIVO IN PVC RIGIDO AUTOESTINGUENTE Conduttori di alimentazione e di terra in rame ricotto isolato conformi ai requisiti previsti dalla Normativa Europea Regolamento UE 305/2011 - Prodotti da Costruzione CPR, tipologia conduttori e sezione adeguati all'utilizzo. Il tutto in opera, compresa linea di collegamento allo specifico punto di alimentazione, fissaggio delle canalizzazioni a mezzo di tasselli o ganci,assistenza per il trasporto dei materiali al piano.-Tipo: punto di alimentazione rack dati realizzato con tubo flessibile in vista a pavimento dalla passerella nel loocale tecnico, cavo computato a parte nella linea di alimentazione. | CAD | 6 | 14.8 | 88.8 | BIM on | I9.6.1.4.026 |  | BIM on
8 | 197 |  | I9 | 00 | 00 | B1 | 6.1.4.028 | 0 | 0 | 0 | Tipo: punto di alimentazione apparati impianti speciali realizzato con tubo rigido in vista a parete con cavo 3G 2,5 |  |  |  | 298.2 | 0 | 0 |  | 0
Item | 198 | 104 | [5 empty] | 000 | - | NP.IE27.15.p | DERIVAZIONE A VISTA A PARETE E/O A SOFFITTO PER IMPIANTI DI ENERGIA, GRADO DI PROTEZIONE IP44, REALIZZATE CON TUBO PROTETTIVO IN PVC RIGIDO AUTOESTINGUENTE Conduttori di alimentazione e di terra in rame ricotto isolato conformi ai requisiti previsti dalla Normativa Europea Regolamento UE 305/2011 - Prodotti da Costruzione CPR, tipologia conduttori e sezione adeguati all'utilizzo. Il tutto in opera, compresa linea di collegamento allo specifico punto di alimentazione, fissaggio delle canalizzazioni a mezzo di tasselli o ganci,assistenza per il trasporto dei materiali al piano.-Tipo: punto di alimentazione apparati impianti speciali realizzato con tubo rigido in vista a parete con cavo 3G 2,5 | CAD | 6 | 49.7 | 298.2 | BIM on | I9.6.1.4.028 |  | BIM on
8 | 199 |  | I9 | 00 | 00 | B1 | 6.1.4.032 | 0 | 0 | 0 | Tipo: punto luce con tubo rigido in vista, IP55, con cavo 5G 2,5 per energia e DALI |  |  |  | 8619.4 | 0 | 0 |  | 0
Item | 200 | 105 | [5 empty] | 000 | - | NP.IE27.16.b | DERIVAZIONE A VISTA SU PALO PER IMPIANTI DI ENERGIA, GRADO DI PROTEZIONE IP55, REALIZZATE CON TUBO PROTETTIVO IN PVC FLESSIBILE AUTOESTINGUENTE Conduttori di alimentazione e di terra in rame ricotto isolato conformi ai requisiti previsti dalla Normativa Europea Regolamento UE 305/2011 - Prodotti da Costruzione CPR, tipologia conduttori e sezione adeguati all'utilizzo. Il tutto in opera, compresa linea di collegamento allo specifico punto di alimentazione, fissaggio delle canalizzazioni, assistenza per il trasporto dei materiali al piano.-Tipo: punto luce con tubo rigido in vista, IP55, con cavo 5G 2,5 per energia e DALI | CAD | 142 | 60.7 | 8619.4 | BIM on | I9.6.1.4.032 |  | BIM on
8 | 201 |  | I9 | 00 | 00 | B1 | 6.1.4.038 | 0 | 0 | 0 | Tipo ST1b: 3F Filippi Linda Led DALI , potenza 2x30 W, flusso luminoso 9657 Lm, 4000K, codice 58554 o equivalente approvato |  |  |  | 2681.6 | 0 | 0 |  | 0
Item | 202 | 106 | [5 empty] | 000 | - | NP.IE29.14.a | APPARECCHIO DI ILLUMINAZIONE STAGNO A PLAFONE DIMMERABILE IP66 Sorgente luminosa a Led lineare, corpo e schermo in policarbonato, grado di protezione IP66, cablaggio elettronico DALI.-Tipo ST1b: 3F Filippi Linda Led DALI , potenza 2x30 W, flusso luminoso 9657 Lm, 4000K, codice 58554 o equivalente approvato | CAD | 16 | 167.6 | 2681.6 | BIM on | I9.6.1.4.038 |  | BIM on
8 | 203 |  | I9 | 00 | 00 | B1 | 6.1.4.039 | 0 | 0 | 0 | Tipo BH1: Disano 831 Rodi IP65 UG<22, potenza 39 W, flusso luminoso 4464 Lm, 4000K, CRI 80 o equivalente approvato |  |  |  | 2409 | 0 | 0 |  | 0
Item | 204 | 107 | [5 empty] | 000 | - | NP.IE29.15.a | PANNELLO LED QUADRATO DA INCASSO NEL CONTROSOFFITTO 600x600, DIMMERABILE DALI IP65 Sorgente luminosa Led, corpo in lamiera di acciaio e corice in alluminio bianco, diffusore in tecnopolimero prismatizzato ad alta trasmittanza, grado di protezione IP65, cablaggio elettronico DALI, UGR<22. Completo di almeno 1 pendinatura a soffitto in cavetto di acciaio per requisito antisismico -Tipo BH10: Disano 831 Rodi IP65 UG<22, potenza 39 W, flusso luminoso 4151 Lm, 3000K, CRI 80 o equivalente approvato | CAD | 30 | 80.3 | 2409 | BIM on | I9.6.1.4.039 |  | BIM on
8 | 205 |  | I9 | 00 | 00 | B1 | 6.1.4.001 | 0 | 0 | 0 | - punto luce in parallelo ad una qualsiasi derivazione |  |  |  | 56.01 | 0 | 0 |  | 0
Item | 206 | 108 | [5 empty] | 000 | - | 1E.02.060.0015.g | Derivazione da incasso per impianti di energia realizzate con tubo protettivo flessibile o rigido in PVC ad alta resistenza allo schiacciamento, conduttori di alimentazione e di terra in rame ricotto isolato conformi ai requisiti previsti dalla Normativa Europea Regolamento UE 305/2011 - Prodotti da Costruzione CPR, tipologia conduttori e sezione adeguati all'utilizzo, scatole da incasso, frutti componibili, placche e supporti. Il tutto in opera incassato nel muro, compresa linea di collegamento allo specifico punto di alimentazione, fissaggio delle canalizzazioni a mezzo di tasselli o ganci, assistenza per il trasporto dei materiali al piano:- punto luce in parallelo ad una qualsiasi derivazione | cad | 3 | 18.67 | 56.01 | BIM on | I9.6.1.4.001 |  | BIM on
8 | 207 |  | I9 | 00 | 00 | B1 | 6.1.4.002 | 0 | 0 | 0 | - presa di corrente 2x16 A + T, o bipasso 10/16 A +T, grado di sicurezza 2.2 |  |  |  | 1996.68 | 0 | 0 |  | 0
Item | 208 | 109 | [5 empty] | 000 | - | 1E.02.060.0015.i | Derivazione da incasso per impianti di energia realizzate con tubo protettivo flessibile o rigido in PVC ad alta resistenza allo schiacciamento, conduttori di alimentazione e di terra in rame ricotto isolato conformi ai requisiti previsti dalla Normativa Europea Regolamento UE 305/2011 - Prodotti da Costruzione CPR, tipologia conduttori e sezione adeguati all'utilizzo, scatole da incasso, frutti componibili, placche e supporti. Il tutto in opera incassato nel muro, compresa linea di collegamento allo specifico punto di alimentazione, fissaggio delle canalizzazioni a mezzo di tasselli o ganci, assistenza per il trasporto dei materiali al piano:- presa di corrente 2x16 A + T, o bipasso 10/16 A +T, grado di sicurezza 2.2 | cad | 42 | 47.54 | 1996.68 | BIM on | I9.6.1.4.002 |  | BIM on
8 | 209 |  | I9 | 00 | 00 | B1 | 6.1.4.027 | 0 | 0 | 0 | Tipo: punto di alimentazione unità periferica realizzato con tubo rigido in vista a parete con cavo 3G 2,5 |  |  |  | 844.9 | 0 | 0 |  | 0
Item | 210 | 110 | [5 empty] | 000 | - | NP.IE27.15.o | DERIVAZIONE A VISTA A PARETE E/O A SOFFITTO PER IMPIANTI DI ENERGIA, GRADO DI PROTEZIONE IP44, REALIZZATE CON TUBO PROTETTIVO IN PVC RIGIDO AUTOESTINGUENTE Conduttori di alimentazione e di terra in rame ricotto isolato conformi ai requisiti previsti dalla Normativa Europea Regolamento UE 305/2011 - Prodotti da Costruzione CPR, tipologia conduttori e sezione adeguati all'utilizzo. Il tutto in opera, compresa linea di collegamento allo specifico punto di alimentazione, fissaggio delle canalizzazioni a mezzo di tasselli o ganci,assistenza per il trasporto dei materiali al piano.-Tipo: punto di alimentazione unità periferica realizzato con tubo rigido in vista a parete con cavo 3G 2,5 | CAD | 17 | 49.7 | 844.9 | BIM on | I9.6.1.4.027 |  | BIM on
8 | 211 |  | I9 | 00 | 00 | B1 | 6.1.4.029 | 0 | 0 | 0 | Tipo: punto luce con tubo rigido in vista, IP44, con cavo 5G 2,5 per energia e DALI |  |  |  | 2819.6 | 0 | 0 |  | 0
Item | 212 | 111 | [5 empty] | 000 | - | NP.IE27.15.q | DERIVAZIONE A VISTA A PARETE E/O A SOFFITTO PER IMPIANTI DI ENERGIA, GRADO DI PROTEZIONE IP44, REALIZZATE CON TUBO PROTETTIVO IN PVC RIGIDO AUTOESTINGUENTE Conduttori di alimentazione e di terra in rame ricotto isolato conformi ai requisiti previsti dalla Normativa Europea Regolamento UE 305/2011 - Prodotti da Costruzione CPR, tipologia conduttori e sezione adeguati all'utilizzo. Il tutto in opera, compresa linea di collegamento allo specifico punto di alimentazione, fissaggio delle canalizzazioni a mezzo di tasselli o ganci,assistenza per il trasporto dei materiali al piano.-Tipo: punto luce con tubo rigido in vista, IP44, con cavo 5G 2,5 per energia e DALI | CAD | 53 | 53.2 | 2819.6 | BIM on | I9.6.1.4.029 |  | BIM on
8 | 213 |  | I9 | 00 | 00 | B1 | 6.1.4.030 | 0 | 0 | 0 | Tipo: punto di alimentazione regolatore con tubo rigido in vista a parete con cavo 3G 2,5 |  |  |  | 447.3 | 0 | 0 |  | 0
Item | 214 | 112 | [5 empty] | 000 | - | NP.IE27.15.r | DERIVAZIONE A VISTA A PARETE E/O A SOFFITTO PER IMPIANTI DI ENERGIA, GRADO DI PROTEZIONE IP44, REALIZZATE CON TUBO PROTETTIVO IN PVC RIGIDO AUTOESTINGUENTE Conduttori di alimentazione e di terra in rame ricotto isolato conformi ai requisiti previsti dalla Normativa Europea Regolamento UE 305/2011 - Prodotti da Costruzione CPR, tipologia conduttori e sezione adeguati all'utilizzo. Il tutto in opera, compresa linea di collegamento allo specifico punto di alimentazione, fissaggio delle canalizzazioni a mezzo di tasselli o ganci,assistenza per il trasporto dei materiali al piano.-Tipo: punto di alimentazione regolatore con tubo rigido in vista a parete con cavo 3G 2,5 | CAD | 9 | 49.7 | 447.3 | BIM on | I9.6.1.4.030 |  | BIM on
8 | 215 |  | I9 | 00 | 00 | B1 | 6.1.4.037 | 0 | 0 | 0 | Tipo ST1a: 3F Filippi Linda Led DALI, potenza 1x30W, flusso luminoso 5391 Lm, 4000K, codice 58553 o equivalente approvato |  |  |  | 18169.2 | 0 | 0 |  | 0
Item | 216 | 113 | [5 empty] | 000 | - | NP.IE29.13.a | APPARECCHIO DI ILLUMINAZIONE STAGNO A PLAFONE DIMMERABILE IP66 Sorgente luminosa a Led lineare, corpo e schermo in policarbonato, grado di protezione IP66, cablaggio elettronico DALI. -Tipo ST1a: 3F Filippi Linda Led DALI, potenza 1x30W, flusso luminoso 5391 Lm, 4000K, codice 58553 o equivalente approvato | CAD | 126 | 144.2 | 18169.2 | BIM on | I9.6.1.4.037 |  | BIM on
8 | 217 |  | I9 | 00 | 00 | B1 | 6.1.4.042 | 0 | 0 | 0 | Tipo EM08a: Distanza di visibilità (EN 1838) 30 metri, tipo INOTEC SNP 2130 LED J-SV IP65 cod. 101271939 per installazione a parete o equivalente approvato. |  |  |  | 1339.8 | 0 | 0 |  | 0
Item | 218 | 114 | [5 empty] | 000 | - | NP.IE29.24.a | APPARECCHIO DI SEGNALAZIONE DI EMERGENZA LED IP65, 230 V, CON PITTOGRAMMI, PER SISTEMI CENTRALIZZATI Caratteristiche tecniche: Sistema: LED J-SV per sistemi a 230 V Installazione: parete o soffitto Materiale: policarbonato Colore: bianco Grado di protezione: IP65 Classe di isolamento II Distanza di visualizzazione EN 1838: 30 m Fonte luminosa: LED Alimentazione: 230Vac con unità elettronica per connessione a sistemi centralizzati con sorveglianza della singola lampada Potenza assorbita: 8,3 VA Conforme alle normative europee: EN 60598-1, EN 60598-2-22, EN 60598-2-24, EN 55015, EN 61547, EN 1838, EN 61000-3-2/-3, EN 62493, EN 62471, EN 61000-3-3-Tipo EM08a: Distanza di visibilità (EN 1838) 30 metri, tipo INOTEC SNP 2130 LED J-SV IP65 cod. 101271939 per installazione a parete o equivalente approvato. | CAD | 7 | 191.4 | 1339.8 | BIM on | I9.6.1.4.042 |  | BIM on
8 | 219 |  | I9 | 00 | 00 | B1 | 6.1.4.010 | 0 | 0 | 0 | Tipo: punto di comando con un pulsante |  |  |  | 2084 | 0 | 0 |  | 0
Item | 220 | 115 | [5 empty] | 000 | - | NP.IE27.03.a | Derivazione da incasso per impianti di energia realizzate con tubo protettivo flessibile o rigido in PVC ad alta resistenza allo schiacciamento, conduttori di alimentazione e di terra in rame ricotto isolato conformi ai requisiti previsti dalla Normativa Europea Regolamento UE 305/2011 - Prodotti da Costruzione CPR, tipologia conduttori e sezione adeguati all'utilizzo, scatole da incasso, frutti componibili, placche e supporti. Il tutto in opera incassato nel muro, compresa linea di collegamento allo specifico punto di alimentazione, fissaggio delle canalizzazioni a mezzo di tasselli o ganci, assistenza per il trasporto dei materiali al piano:- punto luce a relè con pulsante bipolare o con spia, compreso il relè passo-passo bipolare da cassetta | CAD | 20 | 104.2 | 2084 | BIM on | I9.6.1.4.010 |  | BIM on
8 | 221 |  | I9 | 00 | 00 | B1 | 6.1.4.024 | 0 | 0 | 0 | Tipo: punto di alimentazione serranda tagliafuoco con cavo 3G 2,5 |  |  |  | 4274.2 | 0 | 0 |  | 0
Item | 222 | 116 | [5 empty] | 000 | - | NP.IE27.15.h | DERIVAZIONE A VISTA A PARETE E/O A SOFFITTO PER IMPIANTI DI ENERGIA, GRADO DI PROTEZIONE IP44, REALIZZATE CON TUBO PROTETTIVO IN PVC RIGIDO AUTOESTINGUENTE Conduttori di alimentazione e di terra in rame ricotto isolato conformi ai requisiti previsti dalla Normativa Europea Regolamento UE 305/2011 - Prodotti da Costruzione CPR, tipologia conduttori e sezione adeguati all'utilizzo. Il tutto in opera, compresa linea di collegamento allo specifico punto di alimentazione, fissaggio delle canalizzazioni a mezzo di tasselli o ganci,assistenza per il trasporto dei materiali al piano.-Tipo: punto di alimentazione serranda tagliafuoco con cavo 3G 2,5 | CAD | 86 | 49.7 | 4274.2 | BIM on | I9.6.1.4.024 |  | BIM on
8 | 223 |  | I9 | 00 | 00 | B1 | 6.1.4.048 | 0 | 0 | 0 | Tipo EM3a: Flusso luminoso 3028/461 lm, Potenza assorbita 33/6,5 W, tipo Inotec SN/A 8627 articolo 101308517 o equivalente approvato. |  |  |  | 1088 | 0 | 0 |  | 0
Item | 224 | 117 | [5 empty] | 000 | - | NP.IE29.31.a | APPARECCHIO A PLAFONE PER ILLUMINAZIONE NORMALE E SICUREZZA, PER SISTEMI CENTRALIZZATI Caratteristiche tecniche: Sistema: N.2 Driver LED adatti per sistemi a 230 V Installazione: pareto o soffitto Materiale: policarbonato Colore: Bianco - RAL 9010 Grado di protezione: IP20 Classe di isolamento I Fonte luminosa: LED Temperatura di colore: 4000 K Alimentazione: 230Vac con unità elettronica per connessione a sistemi centralizzati con sorveglianza della singola lampada Conforme alle normative europee: EN 60598-1, EN 60598-2-22, EN 55015, EN 61547, EN 1838, EN 61000-3-2/-3, EN 62493, EN 62471 -Tipo EM3a: Flusso luminoso 3028/461 lm, Potenza assorbita 33/6,5 W, tipo Inotec SN/A 8627 articolo 101308517 o equivalente approvato. | CAD | 2 | 544 | 1088 | BIM on | I9.6.1.4.048 |  | BIM on
8 | 225 |  | I9 | 00 | 00 | B1 | 6.1.4.049 | 0 | 0 | 0 | Tipo EM4a: Flusso luminoso 532 lm, Potenza assorbita 5,7 W, Distribuzione della luce asimmetrica elissoidale, tipo Inotec SN 6297WE-12 AW articolo 102276089 o equivalente approvato. |  |  |  | 678.3 | 0 | 0 |  | 0
Item | 226 | 118 | [5 empty] | 000 | - | NP.IE29.32.a | APPARECCHIO PER ILLUMINAZIONE DI SICUREZZA RETTANGOLARE AD INCASSO IN LAMIERA IP20 230 V, PER SISTEMI CENTRALIZZATI Caratteristiche tecniche: Sistema: LED J-SV per sistemi a 230 V Installazione: incasso a parete Materiale: lamiera di acciaio verniciato a polvere Colore: Bianco - RAL 9016 Grado di protezione: IP20 Classe di isolamento II Fonte luminosa: LED Temperatura di colore: 4000 K Distribuzione della luce: asimmetrica Alimentazione: 230Vac con unità elettronica Conforme alle normative europee: EN 60598-1, EN 60598-2-22, EN 55015, EN 61547, EN 1838, EN 61000-3-2/-3, EN 62493, EN 62471 -Tipo EM4a: Flusso luminoso 532 lm, Potenza assorbita 5,7 W, Distribuzione della luce asimmetrica elissoidale, tipo Inotec SN 6297WE-12 AW articolo 102276089 o equivalente approvato. | CAD | 3 | 226.1 | 678.3 | BIM on | I9.6.1.4.049 |  | BIM on
8 | 227 |  | I9 | 00 | 00 | B1 | 6.1.4.050 | 0 | 0 | 0 | Tipo EM5a: Rotondo, Flusso luminoso 87 lm, Potenza assorbita 5 VA, Distribuzione della luce simmetrica, tipo Inotec SN 9104.1-11 LED articolo 101322358 o equivalente approvato. |  |  |  | 3732 | 0 | 0 |  | 0
Item | 228 | 119 | [5 empty] | 000 | - | NP.IE29.33.a | APPARECCHIO PER ILLUMINAZIONE DI SICUREZZA AD INCASSO A BASSO FLUSSO IP20 230 V, PER SISTEMI CENTRALIZZATI Caratteristiche tecniche: Sistema: Driver LED adatto per sistemi a 230 V Installazione: incasso nel controsoffitto Materiale: lamiera di acciaio Colore: Bianco - RAL 9016 Grado di protezione: IP20 Classe di isolamento II Fonte luminosa: LED Temperatura di colore: 6500 K Distribuzione della luce: simmetrica Alimentazione: 230Vac con unità elettronica Conforme alle normative europee: EN 60598-1, EN 60598-2-22, EN 55015, EN 61547, EN 1838, EN 61000-3-2/-3, EN 62493, EN 62471 -Tipo EM5a: Rotondo, Flusso luminoso 87 lm, Potenza assorbita 5 VA, Distribuzione della luce simmetrica, tipo Inotec SN 9104.1-11 LED articolo 101322358 o equivalente approvato. | CAD | 30 | 124.4 | 3732 | BIM on | I9.6.1.4.050 |  | BIM on
8 | 229 |  | I9 | 00 | 00 | B1 | 6.1.4.051 | 0 | 0 | 0 | Tipo EM6a: Flusso luminoso 269 lm, Potenza apparente 8,3 W, distribuzione della luce asimmetrica, tipo Inotec SN 2100 B LED J-SV IP65 articolo 101265976 o equivalente approvato. |  |  |  | 3956.4 | 0 | 0 |  | 0
Item | 230 | 120 | [5 empty] | 000 | - | NP.IE29.34.a | APPARECCHIO PER ILLUMINAZIONE DI SICUREZZA RETTANGOLARE IN VISTA IP65 230 V, PER SISTEMI CENTRALIZZATI Caratteristiche tecniche: Sistema: LED J-SV per sistemi a 230 V Installazione: soffitto Materiale: policarbonato Colore: Bianco Grado di protezione: IP65 Classe di isolamento II Fonte luminosa: LED Temperatura di colore: 6500 K Distribuzione della luce: asimmetrica o simmetrica Alimentazione: 230Vac con unità elettronica Conforme alle normative europee: EN 60598-1, EN 60598-2-22, EN 55015, EN 61547, EN 1838, EN 61000-3-2/-3, EN 62493, EN 62471 -Tipo EM6a: Flusso luminoso 269 lm, Potenza apparente 8,3 W, distribuzione della luce asimmetrica, tipo Inotec SN 2100 B LED J-SV IP65 articolo 101265976 o equivalente approvato. | CAD | 18 | 219.8 | 3956.4 | BIM on | I9.6.1.4.051 |  | BIM on
8 | 231 |  | I9 | 00 | 00 | B1 | 6.1.4.052 | 0 | 0 | 0 | Tipo EM6s: Flusso luminoso 338 lm, Potenza apparente 8,3 VA, distribuzione della luce simmetrica, tipo Inotec SN 2100 LED J-SV IP65 articolo 101265067 o equivalente approvato |  |  |  | 13834.5 | 0 | 0 |  | 0
Item | 232 | 121 | [5 empty] | 000 | - | NP.IE29.34.b | APPARECCHIO PER ILLUMINAZIONE DI SICUREZZA RETTANGOLARE IN VISTA IP65 230 V, PER SISTEMI CENTRALIZZATI Caratteristiche tecniche: Sistema: LED J-SV per sistemi a 230 V Installazione: soffitto Materiale: policarbonato Colore: Bianco Grado di protezione: IP65 Classe di isolamento II Fonte luminosa: LED Temperatura di colore: 6500 K Distribuzione della luce: asimmetrica o simmetrica Alimentazione: 230Vac con unità elettronica Conforme alle normative europee: EN 60598-1, EN 60598-2-22, EN 55015, EN 61547, EN 1838, EN 61000-3-2/-3, EN 62493, EN 62471 -Tipo EM6s: Flusso luminoso 338 lm, Potenza apparente 8,3 VA, distribuzione della luce simmetrica, tipo Inotec SN 2100 LED J-SV IP65 articolo 101265067 o equivalente approvato | CAD | 69 | 200.5 | 13834.5 | BIM on | I9.6.1.4.052 |  | BIM on
8 | 233 |  | I9 | 00 | 00 | B1 | 6.1.4.053 | 0 | 0 | 0 | Tipo EM9s: Flusso luminoso 434 lm, Potenza 5,7 W, distribuzione della luce simmetrica, tipo Inotec SN 804.2 W-12 SLB LED J-SV VA articolo 102399866 o equivalente approvato. |  |  |  | 870.2 | 0 | 0 |  | 0
Item | 234 | 122 | [5 empty] | 000 | - | NP.IE29.35.a | APPARECCHIO PER ILLUMINAZIONE DI SICUREZZA QUADRATO IN VISTA IP65 230 V, PER SISTEMI CENTRALIZZATI Caratteristiche tecniche: Sistema: LED J-SV per sistemi a 230 V Installazione: parete Materiale: acciaio inossidabile Colore: Grigio Grado di protezione: IP65 Classe di isolamento I Fonte luminosa: LED Temperatura di colore: 4000 K Distribuzione della luce: simmetrica o spot Alimentazione: 230Vac con unità elettronica Conforme alle normative europee: EN 60598-1, EN 60598-2-22, EN 55015, EN 61547, EN 1838, EN 61000-3-2/-3, EN 62493, EN 62471 -Tipo EM9s: Flusso luminoso 434 lm, Potenza 5,7 W, distribuzione della luce simmetrica, tipo Inotec SN 804.2 W-12 SLB LED J-SV VA articolo 102399866 o equivalente approvato. | CAD | 2 | 435.1 | 870.2 | BIM on | I9.6.1.4.053 |  | BIM on
8 | 235 |  | I9 | 00 | 00 | B1 | 6.1.4.056 | 0 | 0 | 0 | Tipo: per due pulsanti Schneider MTN670802 o equivalente approvato |  |  |  | 67.7 | 0 | 0 |  | 0
Item | 236 | 123 | [5 empty] | 000 | - | NP.IE38.01.a | INTERFACCIA KNX PER PULSANTI E CONTATTI PULITI Genera una tensione di segnale interna per il collegamento di 2 pulsanti convenzionali o contatti flottanti e per il collegamento diretto di 2 o 4 LED a bassa corrente. Installazione in scatola da incasso o vista dei pulsanti Per ogni tipo di oggetto di ingresso/uscita: Tensione di contatto: < 3 V (SELV), Corrente di contatto: < 0,5 mA, Corrente di uscita: 2 mA max, Lunghezza max del cavo: 30 cm non schermato, estensibile fino a 7,5 m con un cavo intrecciato non schermato. Tipo: per due pulsanti Schneider MTN670802 o equivalente approvato | CAD | 1 | 67.7 | 67.7 | BIM on | I9.6.1.4.056 |  | BIM on
8 | 237 |  | I9 | 00 | 00 | B1 | 6.1.4.057 | 0 | 0 | 0 | Tipo: pulsantiera 4 tasti Schneider MTN617219 completa di placca o equivalente approvato |  |  |  | 160.1 | 0 | 0 |  | 0
Item | 238 | 124 | [5 empty] | 000 | - | NP.IE38.02.a | PULSANTIERA PER IL COMANDO LUCI KNX PER INSTALLAZIONE AD INCASSO Con derivazione da incasso realizzata con tubo protettivo flessibile o rigido in PVC ad alta resistenza allo schiacciamento, conduttori bus KNX, scatole da incasso, frutti componibili, placche e supporti. Il tutto in opera incassato nel muro, compresa linea di collegamento allo specifico punto di alimentazione, fissaggio delle canalizzazioni a mezzo ditasselli o ganci, assistenza per il trasporto dei materiali al piano.-Tipo: pulsantiera 4 tasti Schneider MTN617219 completa di placca o equivalente approvato | CAD | 1 | 160.1 | 160.1 | BIM on | I9.6.1.4.057 |  | BIM on
8 | 239 |  | I9 | 00 | 00 | B1 | 6.1.4.059 | 0 | 0 | 0 | Tipo MS1: Theben theRonda P360 KNX UP WH posa ad incasso con raggio di rilevamento circolare a 360° di 3.5m con installazione a 3.5m, o equivalente approvato |  |  |  | 2233.6 | 0 | 0 |  | 0
Item | 240 | 125 | [5 empty] | 000 | - | NP.IE38.03.a | RILEVATORE DI PRESENZA E CONTROLLO COSTANTE DELLA LUMINOSITÀ KNX PER INSTALLAZIONE A SOFFITTO Caratteristiche tecniche: - Rivelatore di presenza a infrarossi passivi - Range di rilevamento circolare a 360°, Ø 8 m (50 m2) con altezza di montaggio di 3 m - Per sistema bus KNX, 2 canali luce e 2 canali presenza per comandoHVAC - 2 canali luce con 1 misurazione luce - Controllo illuminazione automatico con regolazione della luce costante o funzionamento a commutazione - Illuminazione regolabile in funzionamento a commutazione con e senza influsso luce diurna - Funzionalità stand-by (luce di orientamento) - Funzionamento completamente automatico o semiautomatico - Possibilità di sovramodulazione manuale tramite pulsante KNX - Una misurazione della luminosità orientata (misurazione in luce mista) - Semplice regolazione della misurazione di luminosità - Presenza breve - Velocità di regolazione selezionabile - Funzione di apprendimento - Funzionalità scene - Funzioni di blocco - 2 canali presenza senza influsso della luminosità - Possibilità di impostare ritardo di inserimento e tempo di coda presenza - Ampliamento del range di rilevamento tramite parametrizzazione master/slave o master/master - Sensibilità di rilevamento regolabile - Modalità di test per la verifica della funzione e del range di rilevamento - Impostazione tramite software ETS (piena funzionalità) e tramite telecomando/APP o APP (BLE)-Tipo MS1: Theben theRonda P360 KNX UP WH posa ad incasso con raggio di rilevamento circolare a 360° di 3.5m con installazione a 3.5m, o equivalente approvato | CAD | 8 | 279.2 | 2233.6 | BIM on | I9.6.1.4.059 |  | BIM on
8 | 241 |  | I9 | 00 | 00 | B1 | 6.1.4.063 | 0 | 0 | 0 | Tipo MS5: Theben TheLuxa S360 WH per posa in vista a parete/soffitto con raggio di rilevamento circolare a 360° di 10m con installazione a 3.5m, o equivalente approvato |  |  |  | 2725.2 | 0 | 0 |  | 0
Item | 242 | 126 | [5 empty] | 000 | - | NP.IE38.07.a | RIVELATORE DI PRESENZA PER INSTALLAZIONE IN VISTA A SOFFITTO PER IL COMANDO DIRETTO DI CARICHI LUCE-Tipo MS5: Theben TheLuxa S360 WH per posa in vista a parete/soffitto con raggio di rilevamento circolare a 360° di 10m con installazione a 3.5m, o equivalente approvato | CAD | 18 | 151.4 | 2725.2 | BIM on | I9.6.1.4.063 |  | BIM on
8 | 243 |  | I9 | 00 | 00 | B1 | 6.1.4.064 | 0 | 0 | 0 | Tipo MS6: Theben TheLuxa S180 WH per posa in vista a parete/soffitto con raggio di rilevamento semicircolare a 180° di 12m con installazione a 3.5m, o equivalente approvato |  |  |  | 2490 | 0 | 0 |  | 0
Item | 244 | 127 | [5 empty] | 000 | - | NP.IE38.07.b | RIVELATORE DI PRESENZA PER INSTALLAZIONE IN VISTA A SOFFITTO PER IL COMANDO DIRETTO DI CARICHI LUCE-Tipo MS6: Theben TheLuxa S180 WH per posa in vista a parete/soffitto con raggio di rilevamento semicircolare a 180° di 12m con installazione a 3.5m, o equivalente approvato | CAD | 30 | 83 | 2490 | BIM on | I9.6.1.4.064 |  | BIM on
8 | 245 |  | I9 | 00 | 00 | B1 | 6.1.4.066 | 0 | 0 | 0 | Tipo: punto di alimentazione con tubo rigido in PVC autoestinguente ad apparecchiatura con bus KNX |  |  |  | 1080.2 | 0 | 0 |  | 0
Item | 246 | 128 | [5 empty] | 000 | - | NP.IE38.09.a | DERIVAZIONE A VISTA PER IMPIANTI KNX Conduttori di alimentazione in rame ricotto isolato conformi ai requisiti previsti dalla Normativa Europea Regolamento UE 305/2011 - Prodotti da Costruzione CPR. Il tutto in opera, compresa linea di collegamento allo specifico punto di alimentazione, fissaggio delle canalizzazioni a mezzo di tasselli o ganci,assistenza per il trasporto dei materiali al piano. Tipo: punto di alimentazione ad apparecchiatura con bus KNX-Tipo: punto di alimentazione con tubo rigido in PVC autoestinguente ad apparecchiatura con bus KNX | CAD | 22 | 49.1 | 1080.2 | BIM on | I9.6.1.4.066 |  | BIM on
8 | 247 |  | I9 | 00 | 00 | B1 | 6.1.4.077 | 0 | 0 | 0 | Sistema di chiamata e segnalazione ottico-acustica ad incasso con cablaggio di tipo tradizionale per servizi ad uso disabili |  |  |  | 3500 | 0 | 0 |  | 0
Item | 248 | 129 | [5 empty] | 000 | - | NP.IE65.01.a | SISTEMA DI CHIAMATA E SEGNALAZIONE OTTICO-ACUSTICA AD INCASSO CON CABLAGGIO DI TIPO TRADIZIONALE PER SERVIZI AD USO DISABILI Sistema di chiamata e segnalazione ottico-acustica a cablaggio tradizionale costituit da una serie di frutti modulari in grado effettuare chiamate da uno o più servizi in modo localizzato ovvero inviando la segnalazione ad un posto operatore. Il sistema è gestito da relè statici posti in campo, in grado di svolgere le seguenti funzioni: - comando di un segnale ottico-acustico all'avvenuta chiamata; - disattivazione delle segnalazioni mediante comando di annullamento. I punti di chiamata, annullamento e segnalazione sono costituiti da: pulsante a tirante per chiamata, pulsante di reset, lampada di tranquillizzazione, pannello ottico acustico esterno alla porta. Sono compresi quota parte delle cassette di transito e di derivazione installate lungo la dorsale, cavidotti in partenza dalla cassette di derivazione installata lungo la dorsale fino alla scatola porta frutti, cavi, scatole portafrutto da incasso. E' compreso il riporto dell'allarme al sistema di gestione centralizzato. Sistema di chiamata e segnalazione ottico-acustica ad incasso con cablaggio di tipo tradizionale per servizi ad uso disabili | CAD | 14 | 250 | 3500 | BIM on | I9.6.1.4.077 |  | BIM on
8 | 249 |  | I9 | 00 | 00 | B1 | 6.1.4.078 | 0 | 0 | 0 | - 20 cm, con elementi da 340x200x35 |  |  |  | 1997.88 | 0 | 0 |  | 0
Item | 250 | 130 | [5 empty] | 000 | - | 1C.09.040.0030.d | Setto tagliafuoco a parete o a soffitto (REI 120 - 180) realizzato con sacchetti termoespandenti, a chiusura vani passaggio cavi elettrici e tubi. Compresi i sacchetti a base di miscela intumescente, granulato di grafite ed additivi inerti con involucro interno in polietilene ed esterno in tessuto di vetro incombustibile; la loro posa a giunti sfalsati e con sovrapposizione di 2-3 cm. Misurazione: al netto delle superfici di tubi e cavi. Per i seguenti spessori di setto: - 20 cm, con elementi da 340x200x35 | m² | 2 | 998.94 | 1997.88 | BIM off | I9.6.1.4.078 |  | BIM off
8 | 251 |  | I9 | 00 | 00 | B1 | 6.1.4.068 | 0 | 0 | 0 | Edificio Food Court |  |  |  | 5091.8 | 0 | 0 |  | 0
Item | 252 | 131 | [5 empty] | 000 | - | NP.IE38.13.d | INGEGNERIZZAZIONE, PROGRAMMAZIONE E MESSA IN FUNZIONE DEL SISTEMA DI GESTIONE LUCI E TENDE Sono comprese le seguenti attività: - indirizzamento ed identificazione software ed hardware dei dispositivi, con inserimento di acronimi alfanumerici per i sottosistemi controllati; - configurazione dell'orario di sistema; - configurazione delle aree di impianto; -configurazione delle unità di elaborazione di processo - configurazione dei programmi orari tipici (normale occupazione, festività, invernale); - definizione delle funzioni di comando, controllo diretto e verifica dei diversi sottosistemi per mezzo del software applicativo; - realizzazione delle schede tecniche descrittive degli apparati e delle loro funzioni; - coordinamento con la D.L. per stabilire la programmazione dei punti, delle mappe e delle interazioni verso i sistemi periferici necessari; - generazione di progetto costruttivo con esecuzione di disegni costruttivi di montaggio specifici; - generazione di schemi elettrici di collegamento specifici per le apparecchiature adottate; - stesura di disegni planimetrici "as built" e schemi di collegamento, realizzazione a mezzo autocad dei tipici di montaggio e di distribuzione e posizionamento dei componenti in campo al termine dei lavori di installazione - programmazione dei database per la messa in servizio del sistema; - verifiche funzionali dell'impianto seguente il completamento dell'installazione; - convalida del commissioning dell'impianto (precollaudi e collaudi); - messa in servizio del sistema. Edificio Food Court | CAD | 1 | 5091.8 | 5091.8 | BIM off | I9.6.1.4.068 |  | BIM off
8 | 253 |  | I9 | 00 | 00 | B1 | 6.1.4.047 | 0 | 0 | 0 | Edificio Food Court |  |  |  | 1286 | 0 | 0 |  | 0
Item | 254 | 132 | [5 empty] | 000 | - | NP.IE29.30.d | INGEGNERIZZAZIONE, PROGRAMMAZIONE E MESSA IN FUNZIONE DEL SISTEMA GESTIONE E CONTROLO LUCI DI EMERGENZA. Edificio Food Court | CAD | 1 | 1286 | 1286 | BIM off | I9.6.1.4.047 |  | BIM off
8 | 255 |  | I9 | 00 | 00 | B1 | 6.1.4.069 | 0 | 0 | 0 | Corrente di uscita: 320 mA tipo Schneider MTN6513-1203 o equivalente approvato |  |  |  | 1363 | 0 | 0 |  | 0
Item | 256 | 133 | [5 empty] | 000 | - | NP.IE38.15.a | ALIMENTATORE KNX Corrente di uscita: 320 mA tipo Schneider MTN6513-1203 o equivalente approvato | CAD | 5 | 272.6 | 1363 | BIM off | I9.6.1.4.069 |  | BIM off
8 | 257 |  | I9 | 00 | 00 | B1 | 6.1.4.070 | 0 | 0 | 0 | Corrente di uscita: 640 mA tipo Schneider MTN6513-1202 o equivalente approvato |  |  |  | 361.9 | 0 | 0 |  | 0
Item | 258 | 134 | [5 empty] | 000 | - | NP.IE38.15.b | ALIMENTATORE KNX -Corrente di uscita: 640 mA tipo Schneider MTN6513-1202 o equivalente approvato | CAD | 1 | 361.9 | 361.9 | BIM off | I9.6.1.4.070 |  | BIM off
8 | 259 |  | I9 | 00 | 00 | B1 | 6.1.4.072 | 0 | 0 | 0 | Tipo: Accoppiatore di linea KNX Schneider MTN6500-0101 |  |  |  | 1931 | 0 | 0 |  | 0
Item | 260 | 135 | [5 empty] | 000 | - | NP.IE38.16.a | ACCOPPIATORE DI LINEA KNX -Tipo: Accoppiatore di linea KNX Schneider MTN6500-0101 | CAD | 5 | 386.2 | 1931 | BIM off | I9.6.1.4.072 |  | BIM off
8 | 261 |  | I9 | 00 | 00 | B1 | 6.1.4.073 | 0 | 0 | 0 | Tipo: Web server KNX Schneider SpaceLynk LSS100200 o equivalente approvato |  |  |  | 1807.1 | 0 | 0 |  | 0
Item | 262 | 136 | [5 empty] | 000 | - | NP.IE38.17.a | WEB SERVER KNX -Tipo: Web server KNX Schneider SpaceLynk LSS100200 o equivalente approvato | CAD | 1 | 1807.1 | 1807.1 | BIM off | I9.6.1.4.073 |  | BIM off
8 | 263 |  | I9 | 00 | 00 | B1 | 6.1.4.075 | 0 | 0 | 0 | Tipo: Gateway KNX/DALI per il controllo di 64 ECG in 16 gruppi per linea (in totale 128 ECG in 32 gruppi), Schneider MTN6725-0004 o equivalente approvato |  |  |  | 3862.5 | 0 | 0 |  | 0
Item | 264 | 137 | [5 empty] | 000 | - | NP.IE38.18.b | GATEWAY KNX/DALI -Tipo: Gateway KNX/DALI per il controllo di 64 ECG in 16 gruppi per linea (in totale 128 ECG in 32 gruppi), Schneider MTN6725-0004 o equivalente approvato | CAD | 5 | 772.5 | 3862.5 | BIM off | I9.6.1.4.075 |  | BIM off
8 | 265 |  | I9 | 00 | 00 | B1 | 6.1.4.062 | 0 | 0 | 0 | Tipo: 4 ingressi, tipo Schneider REG-K/4X10 MTN644492 o equivalente approvato |  |  |  | 521.6 | 0 | 0 |  | 0
Item | 266 | 138 | [5 empty] | 000 | - | NP.IE38.05.a | INGRESSO BINARIO KNX Modulo per montaggio su guida DIN, grado di protezione IP20, segnalazione locale con LED -Tipo: 4 ingressi, tipo Schneider REG-K/4X10 MTN644492 o equivalente approvato | CAD | 2 | 260.8 | 521.6 | BIM on | I9.6.1.4.062 |  | BIM on
8 | 267 |  | I9 | 00 | 00 | B1 | 6.1.4.389 | 0 | 0 | 0 | .. |  |  |  | 255.98 | 0 | 0 |  | 0
Item | 268 | 139 | [5 empty] | 000 | - | 1E.02.060.0055.b | Derivazione per impianti di energia di tipo industriale eseguita a vista o parzialmente incassata, con tubazioni in materiale plastico o metalliche in relazione alle descrizioni di capitolato, per alimentazione apparecchi utilizzatori a tensione fino a 400 V. Grado di protezione IP55. Il tutto in opera comprese: linea di alimentazione allo specifico punto di alimentazione in rame ricotto isolato conforme ai requisiti previsti dalla Normativa Europea Regolamento UE 305/2011 - Prodotti da Costruzione CPR, tipologia conduttori e sezione adeguati all'utilizzo, sezionatore, fissaggio delle canalizzazioni a mezzo di tasselli o ganci, assistenza per il trasporto dei materiali al piano:- alimentazione diretta di utilizzatore trifase (con o senza neutro) con linea fino a 4 mmq | cad | 2 | 127.99 | 255.98 | BIM on | I9.6.1.4.389 |  | BIM on
8 | 269 |  | I9 | 00 | 00 | B1 | 6.1.4.074 | 0 | 0 | 0 | .. |  |  |  | 669 | 0 | 0 |  | 0
Item | 270 | 140 | [5 empty] | 000 | - | NP.IE17.01.a | CAVI DI MEDIA TENSIONE Cavo unipolare di media tensione RG26H1M16. Conformità alle norme: CEI 20-13, 20-13/V3 e successivi aggiornamenti e varianti. Isolamento: mescola HEPR ad alto modulo e basso sviluppo di fumi e acidità di qualità G26. Guaina: termoplastica di qualità M16. Conduttore in : corda di rame ricotto stagnato con interposizione tra isolante e conduttore di materiale elastomerico sintetico semiconduttivo. Schermo: fili o nastro di rame non stagnato applicato ad elica. Armatura (ove prevista): piattina di acciaio zincato posto sotto la guaina protettiva esterna. Comportamento al fuoco: - non propagante l'incendio; - ridotta emissione di gas corrosivi. Classe di reazione al fuoco: Cca-s1b,d1,a1.- 1x35 mm² - 18/30 kV | m | 30 | 22.3 | 669 | BIM off | I9.6.1.2.074 |  | BIM off
8 | 271 |  | I9 | 00 | 00 | B1 | 6.1.4.311 | 0 | 0 | 0 | .. |  |  |  | 1003.64 | 0 | 0 |  | 0
Item | 272 | 141 | [5 empty] | 000 | - | 1M.14.010.0010.h | Tubazioni in acciaio nero senza saldatura filettabili UNI 10255 serie leggera complete di raccorderia, pezzi speciali, giunzioni con saldatura o con raccordi filettati o con raccordi scanalati tipo VICTAULIC, guarnizioni e staffaggi. I prezzi unitari includono maggiorazione sia per completamenti sopra indicati sia per sfridi, e devono essere applicati alla lunghezza misurata sull'asse. Diametri (DN: diametro nominale - sp.: spessore in mm): - DN80 x 3,6 mm | m | 22 | 45.62 | 1003.64 | BIM on | I9.6.1.2.077 |  | BIM on
8 | 273 |  | I9 | 00 | 00 | B1 | 6.1.4.308 | 0 | 0 | 0 | .. |  |  |  | 334.44 | 0 | 0 |  | 0
Item | 274 | 142 | [5 empty] | 000 | - | 1M.01.070.0040.g | Corredi per serbatoi di gasolio: - kit segnalazione perdite comprendente: centralina elettronica, sonda, serbatoio, indicatore di livello, tubo in pvc, rubinetti e raccordi, liquido di controllo certificato | cad | 1 | 334.44 | 334.44 | BIM off | I9.6.1.4.308 |  | BIM off
8 | 275 |  | I9 | 00 | 00 | B1 | 6.1.4.309 | 0 | 0 | 0 | .. |  |  |  | 1334.21 | 0 | 0 |  | 0
Item | 276 | 143 | [5 empty] | 000 | - | 1M.01.070.0050.a | Gruppi di pompaggio gasolio auto-adescanti con pressione fino a 40 bar, ciascuno composto da 2 pompe a ingranaggi o a vite con motore elettrico, filtro generale, valvole d'intercettazione in aspirazione, valvole di ritegno in mandata, dispositivo di sicurezza a sfioro, manometro e basamento in acciaio con vasca. Grandezze (l/h: portata): - fino a 150 l/h | cad | 1 | 1334.21 | 1334.21 | BIM off | I9.6.1.4.309 |  | BIM off
8 | 277 |  | I9 | 00 | 00 | B1 | 6.1.4.310 | 0 | 0 | 0 | .. |  |  |  | 77.1 | 0 | 0 |  | 0
Item | 278 | 144 | [5 empty] | 000 | - | 1M.09.120.0010.a | Canali in lamiera metallica, completi di pezzi speciali, graffature, giunzioni, guarnizioni, sigillature e staffaggi. I prezzi unitari includono maggiorazione sia per completamenti sopra indicati sia per sfridi, e devono essere applicati ai pesi teorici ricavati dalle dimensioni geometriche dei canali (lati o diametro misurati all'interno e lunghezza misurata sull'asse). Grandezze (mm: spessori lamiera): - spessore lamiera d'acciaio zincato per canali a sezione rettangolare: fino a 6/10 mm, con lato maggiore fino a 450 mm | kg | 15 | 5.14 | 77.1 | BIM off | I9.6.1.4.310 |  | BIM off
6 | 279 |  | I9 | 00 | 00 | B1 | 6.2 | 0 | 0 | 0 | Impianto di telecomunicazioni |  |  |  | 38566.72 | 0 | 0 |  | 0
7 | 280 |  | I9 | 00 | 00 | B1 | 6.2.2 | 0 | 0 | 0 | Reti di distribuzione e terminali |  |  |  | 38566.72 | 0 | 0 |  | 0
8 | 281 |  | I9 | 00 | 00 | B1 | 6.2.2.002 | 0 | 0 | 0 | - 2 m Categoria 6 |  |  |  | 1141.92 | 0 | 0 |  | 0
Item | 282 | 145 | [5 empty] | 000 | - | 1E.07.010.0040.l | Cordoni di permutazione RJ45 UTP non schermati, conduttore in rame 24 AWG, isolamento con guaina in PVC o polietilene antifiamma, lunghezza - Categoria:- 2 m Categoria 6 | cad | 144 | 7.93 | 1141.92 | BIM on | I9.6.2.2.002 |  | BIM on
8 | 283 |  | I9 | 00 | 00 | B1 | 6.2.2.001 | 0 | 0 | 0 | - 1 m Categoria 6 |  |  |  | 266.7 | 0 | 0 |  | 0
Item | 284 | 146 | [5 empty] | 000 | - | 1E.07.010.0040.k | Cordoni di permutazione RJ45 UTP non schermati, conduttore in rame 24 AWG, isolamento con guaina in PVC o polietilene antifiamma, lunghezza - Categoria:- 1 m Categoria 6 | cad | 42 | 6.35 | 266.7 | BIM on | I9.6.2.2.001 |  | BIM on
8 | 285 |  | I9 | 00 | 00 | B1 | 6.2.2.011 | 0 | 0 | 0 | PUNTO PRESA CON 2 FRUTTI RJ45 CAT 6A SU CASSETTA 503 IN VISTA CAVO CCA-S1-D1-A1 CAVO 6A UTP |  |  |  | 2996 | 0 | 0 |  | 0
Item | 286 | 147 | [5 empty] | 000 | - | NP.IS61.25.b | PUNTO PRESA TRASMISSIONE DATI EQUIVALENTE Doppio punto presa trasmissione dati equivalente completo è realizzato sommando al prezzo del punto cablato la relativa predisposizione. PUNTO CABLATO Composto da: - conduttori dal permutatore fino al punto presa di categoria come descritto nei tipi; - presa RJ45 conforme alla tipologia di cavo utilizzato; - telaietto portafrutti e placca di copertura per almeno n.3 frutti presa; - siglatura di ciascuna presa congruente con le indicazioni del CSA; - tappi di chiusura su ciascuna presa per evitare l'ingresso di polveri. Il prezzo è comprensivo della certificazione del "link" e del "channel" a norme EIA/TIA e della chiusura della presa con apposito tappo successivamente alle operazioni di certificazione. PREDISPOSIZIONE Consiste nei cavidotti e cassette di transito ed è costituita da: - (eventuale) quota parte di cassetta di transito; - cavidotti in partenza dalla dorsale fino al punto presa (ove necessario) ovvero fino ai sistemi di canalizzazione in alluminio, PVC o a pavimento (conteggiati a parte); - quota parte di scatole di contenimento da incasso, ovvero in vista. Punto cablato RJ45 cat. 6a, con conduttori U/UTP 4x2x AWG23 (classe reazione al fuoco Cca-s1b, d1, a1) | CAD | 14 | 214 | 2996 | BIM on | I9.6.2.2.011 |  | BIM on
8 | 287 |  | I9 | 00 | 00 | B1 | 6.2.2.012 | 0 | 0 | 0 | PUNTO PRESA CON 3 FRUTTI RJ45 CAT 6A SU CASSETTA 503 IN VISTA CAVO CCA-S1-D1-A1 CAVO 6A UTP |  |  |  | 8940.4 | 0 | 0 |  | 0
Item | 288 | 148 | [5 empty] | 000 | - | NP.IS61.25.c | PUNTO PRESA TRASMISSIONE DATI EQUIVALENTE Triplo punto presa trasmissione dati equivalente completo è realizzato sommando al prezzo del punto cablato la relativa predisposizione. PUNTO CABLATO Composto da: - conduttori dal permutatore fino al punto presa di categoria come descritto nei tipi; - presa RJ45 conforme alla tipologia di cavo utilizzato; - telaietto portafrutti e placca di copertura per almeno n.3 frutti presa; - siglatura di ciascuna presa congruente con le indicazioni del CSA; - tappi di chiusura su ciascuna presa per evitare l'ingresso di polveri. Il prezzo è comprensivo della certificazione del "link" e del "channel" a norme EIA/TIA e della chiusura della presa con apposito tappo successivamente alle operazioni di certificazione. PREDISPOSIZIONE Consiste nei cavidotti e cassette di transito ed è costituita da: - (eventuale) quota parte di cassetta di transito; - cavidotti in partenza dalla dorsale fino al punto presa (ove necessario) ovvero fino ai sistemi di canalizzazione in alluminio, PVC o a pavimento (conteggiati a parte); - quota parte di scatole di contenimento da incasso, ovvero in vista. Punto cablato RJ45 cat. 6a, con conduttori U/UTP 4x2x AWG23 (classe reazione al fuoco Cca-s1b, d1, a1) | CAD | 28 | 319.3 | 8940.4 | BIM on | I9.6.2.2.012 |  | BIM on
8 | 289 |  | I9 | 00 | 00 | B1 | 6.2.2.010 | 0 | 0 | 0 | RACK DI ZONA, 800X800, 42 US, 240 PUNTI RETE |  |  |  | 7768.9 | 0 | 0 |  | 0
Item | 290 | 149 | [5 empty] | 000 | - | NP.IS61.23 | Armadio a pavimento, con porta in vetro curvo, completo di pannelli laterali ad aggancio rapido, porta piena posteriore e coppia di montanti regolabili in profondità, piedini regolabili di livellamento, serratura e chiavi. Unità di cablaggio - Dimensioni (lxp): - 42 unità rack - 800x800mm Zoccolo in metallo verniciato per armadi a pavimento, completo di accessori di fissaggio, dimensioni: - 800x800 mm Porte in vetro curvo fumè temperato di sicurezza per armadio a pavimento, complete di cerniere e serratura, dimensioni: 600x2100 mm Accessori per armadi a pavimento: - gruppo di ventilazione completo di n.2 ventole - 2 coppie di montanti x armadio 42 unità di cablaggio Pannello per prese di corrente standard italiano /tedesco 16A bivalente con interruttore, 19": - 2 x n. 5/6 prese con interruttore generale magnetotermico 1P+N 16A 250V 3kA e spia luminosa n. 12 x Anello passacavo in metallo verniciato, completo di accessori di fissaggio Pannello RJ45 preassemblato, in metallo verniciato, 19", completi di accessori per il montaggio, fermacavo, cartellini di identificazione sul fronte e sul retro 10 x- 24 connettori RJ45, UTP categoria 6 2 x Cassetto estraibile per connettori in fibra ottica, in metallo verniciato nero, 19", completo degli accessori di fissaggio, nella composizione di 12 ricettacoli per bussole MT-RJ/ST o per bussole SC 24x Connettori per pannelli in fibra ottica - MT - RJ, tipo 50/125 µ | CAD | 1 | 7768.9 | 7768.9 | BIM on | I9.6.2.2.010 |  | BIM on
8 | 291 |  | I9 | 00 | 00 | B1 | 6.2.2.008 | 0 | 0 | 0 | RACK DI CENTRO STELLA, 800X1000, 42 US, EDIFICIO I9-00-01 |  |  |  | 17452.8 | 0 | 0 |  | 0
Item | 292 | 150 | [5 empty] | 000 | - | NP.IS61.20 | Armadio a pavimento, con porta in vetro curvo, completo di pannelli laterali ad aggancio rapido, porta piena posteriore e coppia di montanti regolabili in profondità, piedini regolabili di livellamento, serratura e chiavi. Unità di cablaggio - Dimensioni (lxp): - 42 unità rack - 800x800mm Zoccolo in metallo verniciato per armadi a pavimento, completo di accessori di fissaggio, dimensioni: - 800x800 mm Porte in vetro curvo fumè temperato di sicurezza per armadio a pavimento, complete di cerniere e serratura, dimensioni: 600x2100 mm Accessori per armadi a pavimento: - gruppo di ventilazione completo di n.2 ventole - 2 coppie di montanti x armadio 42 unità di cablaggio Pannello per prese di corrente standard italiano /tedesco 16A bivalente con interruttore, 19": - 2 x n. 5/6 prese con interruttore generale magnetotermico 1P+N 16A 250V 3kA e spia luminosa n. 12 x Anello passacavo in metallo verniciato, completo di accessori di fissaggio 12 x Cassetto estraibile per connettori in fibra ottica, in metallo verniciato nero, 19", completo degli accessori di fissaggio, nella composizione di 12 ricettacoli per bussole MT-RJ/ST o per bussole SC 144x Connettori per pannelli in fibra ottica - MT - RJ, tipo 50/125 µ | CAD | 1 | 17452.8 | 17452.8 | BIM on | I9.6.2.2.008 |  | BIM on
6 | 293 |  | I9 | 00 | 00 | B1 | 6.3 | 0 | 0 | 0 | Impianto fisso di trasporto |  |  |  | 422366.4098 | 0 | 0 |  | 0
7 | 294 |  | I9 | 00 | 00 | B1 | 6.3.2 | 0 | 0 | 0 | Macchine |  |  |  | 422366.4098 | 0 | 0 |  | 0
8 | 295 |  | I9 | 00 | 00 | B1 | 6.3.2.025 | 0 | 0 | 0 | Tipo: Ascensore n.25 - Edificio I9-00-01 |  |  |  | 54184.5166 | 0 | 0 |  | 0
Item | 296 | 151 | [5 empty] | 000 | - | NP.AS01.05.a | ASCENSORE PER TRASPORTO PERSONE DI TIPO APERTO (SA) Conforme alla Direttiva della Unione Europea 2014/33/UE Conforme alla Norma Tecnica EN81-20 / EN81-50 Conforme alla Direttiva Compatibilità Elettromagnetica 2014/30/UE Conforme alla Norma Tecnica EN81-73 (comportamento ascensori in caso di incendio) Velocità 1 m/s Alimentazione a 400 V 3F+N Vano corsa in cemento armato BS x TS: 2000 mm x 1800 mm Altezza porta 2000 mm con barriera di protezione a raggi infrarossi. Larghezza porte 900 mm. Altezza libera di cabina 2100 mm. Azionamento elettrico in corrente alternata a frequenza variabile tramite motore gearless a magneti permanenti con controllo digitale tramite inverter. Driver rigenerativo con recupero di energia. Tipo di manovra Manovra duplex. Illuminazione a led con efficienza luminosa almeno di 55 lm/W con spegnimento automatico regolabile in caso di mancato utilizzo dell'ascensore. Luce di emergenza con 3 ore di autonomia. Quadro di manovra in posizione Standard adiacente alla porta di piano dell’ultimo livello o su richiesta ove meglio opportuno, completo di tutte le apparecchiature necessarie per l’autodiagnostica e per il corretto funzionamento dell’impianto. Interruttore generale e dispositivo per la protezione contro i sovraccarichi e i cortocircuiti. Dispositivi di sicurezza regolamentari, quali interruttori di fine corsa, limitatore di velocità, ammortizzatori installati nella fossa. Linee elettriche e cavi flessibili di tipo seriale, per il collegamento di tutte le apparecchiature installate nel vano e nella cabina, con dimensioni e isolamento rispondenti alle norme CEI-CENELEC. Armatura di cabina in profilati d’acciaio, completa di apparecchio di sicurezza paracadute, pattini di scorrimento del necessario materiale antivibrante per l’isolamento. Contrappeso opportunamente dimensionato, con telaio in lamiera d’acciaio piegata, contenente blocchi di ghisa o calcestruzzo. Bottoniera di cabina posizionata su una parete laterale comprendente tutti i comandi e le segnalazioni necessarie per garantire il funzionamento della manovra, i pulsanti di allarme, di apertura porte e i dispositivi di illuminazione della cabina stessa. Predisposizione lettore di badge. Collegamento bidirezionale conforme alla Normativa 2014/33/UE, incorporato nel pannello di cabina, collegato con apparecchio posto nel quadro di manovra in apposito armadietto. Ritorno automatico al piano in caso di mancanza di f.m. con apertura delle porte. Contatti puliti sul quadro di manovra per il riporto dei segnali: allarme inviato, fuori servizio, guasto generico. Riporto automatico al piano di evacuazione VVF in casa di allarme antincendio. Dispositivo GSM. Bottoniere di piano incorporate con pulsanti di chiamata e segnalazioni come precedentemente descritto con display LCD integrato. Protezione antiruggine: Tutti i materiali ferrosi, facenti parte della fornitura, saranno previsti con adeguato trattamento contro la corrosione. Remotazione della chiamata verso centro di assistenza. Teleallarme a distanza, connessione a stazione di portineria, telemonitorraggio, sistema citofonico in cabina. Contatore corse. Pareti, pavimento e tetto della cabina in materiali appartenenti al gruppo GM0 di reazione al fuoco. Ascensore: Portata 900 kg, 12 persone, 2 fermate, lunghezza vano corsa 9,7 m. Tipo: Ascensore n.25 - Edificio I9-00-01 | N | 1 | 54184.5166 | 54184.5166 | BIM off | I9.6.3.2.025 |  | BIM off
8 | 297 |  | I9 | 00 | 00 | B1 | 6.3.2.026 | 0 | 0 | 0 | Tipo: Ascensore n.26 - Edificio I9-00-01 |  |  |  | 54058.6871 | 0 | 0 |  | 0
Item | 298 | 152 | [5 empty] | 000 | - | NP.AS01.05.b | ASCENSORE PER TRASPORTO PERSONE DI TIPO APERTO (SA) Conforme alla Direttiva della Unione Europea 2014/33/UE Conforme alla Norma Tecnica EN81-20 / EN81-50 Conforme alla Direttiva Compatibilità Elettromagnetica 2014/30/UE Conforme alla Norma Tecnica EN81-73 (comportamento ascensori in caso di incendio) Velocità 1 m/s Alimentazione a 400 V 3F+N Vano corsa in cemento armato BS x TS: 2000 mm x 1800 mm Altezza porta 2000 mm con barriera di protezione a raggi infrarossi. Larghezza porte 900 mm. Altezza libera di cabina 2100 mm. Azionamento elettrico in corrente alternata a frequenza variabile tramite motore gearless a magneti permanenti con controllo digitale tramite inverter. Driver rigenerativo con recupero di energia. Tipo di manovra Manovra duplex. Illuminazione a led con efficienza luminosa almeno di 55 lm/W con spegnimento automatico regolabile in caso di mancato utilizzo dell'ascensore. Luce di emergenza con 3 ore di autonomia. Quadro di manovra in posizione Standard adiacente alla porta di piano dell’ultimo livello o su richiesta ove meglio opportuno, completo di tutte le apparecchiature necessarie per l’autodiagnostica e per il corretto funzionamento dell’impianto. Interruttore generale e dispositivo per la protezione contro i sovraccarichi e i cortocircuiti. Dispositivi di sicurezza regolamentari, quali interruttori di fine corsa, limitatore di velocità, ammortizzatori installati nella fossa. Linee elettriche e cavi flessibili di tipo seriale, per il collegamento di tutte le apparecchiature installate nel vano e nella cabina, con dimensioni e isolamento rispondenti alle norme CEI-CENELEC. Armatura di cabina in profilati d’acciaio, completa di apparecchio di sicurezza paracadute, pattini di scorrimento del necessario materiale antivibrante per l’isolamento. Contrappeso opportunamente dimensionato, con telaio in lamiera d’acciaio piegata, contenente blocchi di ghisa o calcestruzzo. Bottoniera di cabina posizionata su una parete laterale comprendente tutti i comandi e le segnalazioni necessarie per garantire il funzionamento della manovra, i pulsanti di allarme, di apertura porte e i dispositivi di illuminazione della cabina stessa. Predisposizione lettore di badge. Collegamento bidirezionale conforme alla Normativa 2014/33/UE, incorporato nel pannello di cabina, collegato con apparecchio posto nel quadro di manovra in apposito armadietto. Ritorno automatico al piano in caso di mancanza di f.m. con apertura delle porte. Contatti puliti sul quadro di manovra per il riporto dei segnali: allarme inviato, fuori servizio, guasto generico. Riporto automatico al piano di evacuazione VVF in casa di allarme antincendio. Dispositivo GSM. Bottoniere di piano incorporate con pulsanti di chiamata e segnalazioni come precedentemente descritto con display LCD integrato. Protezione antiruggine: Tutti i materiali ferrosi, facenti parte della fornitura, saranno previsti con adeguato trattamento contro la corrosione. Remotazione della chiamata verso centro di assistenza. Teleallarme a distanza, connessione a stazione di portineria, telemonitorraggio, sistema citofonico in cabina. Contatore corse. Pareti, pavimento e tetto della cabina in materiali appartenenti al gruppo GM0 di reazione al fuoco. Ascensore: Portata 900 kg, 12 persone, 2 fermate, lunghezza vano corsa 9,7 m. Tipo: Ascensore n.26 - Edificio I9-00-01 | N | 1 | 54058.6871 | 54058.6871 | BIM off | I9.6.3.2.026 |  | BIM off
8 | 299 |  | I9 | 00 | 00 | B1 | 6.3.2.027 | 0 | 0 | 0 | Tipo: Montacarichi n.27 - Edificio I9-00-01 |  |  |  | 102476.9922 | 0 | 0 |  | 0
Item | 300 | 153 | [5 empty] | 000 | - | NP.AS01.06.a | MONTACARICHI PER TRASPORTO MERCI / PERSONE DI TIPO APERTO (SA) Conforme alla Direttiva della Unione Europea 2014/33/UE Conforme alla Norma Tecnica EN81-20 / EN81-50 Conforme alla Direttiva Compatibilità Elettromagnetica 2014/30/UE Conforme alla Norma Tecnica EN81-73 (comportamento ascensori in caso di incendio) Velocità 1 m/s Alimentazione a 400 V 3F+N Vano corsa in cemento armato BS x TS: 2400 mm x 3100 mm Altezza porta 2000 mm con barriera di protezione a raggi infrarossi. Larghezza porte 900 mm. Altezza libera di cabina 2100 mm. Azionamento elettrico in corrente alternata a frequenza variabile tramite motore gearless a magneti permanenti con controllo digitale tramite inverter. Driver rigenerativo con recupero di energia. Tipo di manovra Manovra duplex. Illuminazione a led con efficienza luminosa almeno di 55 lm/W con spegnimento automatico regolabile in caso di mancato utilizzo dell'ascensore. Luce di emergenza con 3 ore di autonomia. Quadro di manovra in posizione Standard adiacente alla porta di piano dell’ultimo livello o su richiesta ove meglio opportuno, completo di tutte le apparecchiature necessarie per l’autodiagnostica e per il corretto funzionamento dell’impianto. Interruttore generale e dispositivo per la protezione contro i sovraccarichi e i cortocircuiti. Dispositivi di sicurezza regolamentari, quali interruttori di fine corsa, limitatore di velocità, ammortizzatori installati nella fossa. Linee elettriche e cavi flessibili di tipo seriale, per il collegamento di tutte le apparecchiature installate nel vano e nella cabina, con dimensioni e isolamento rispondenti alle norme CEI-CENELEC. Armatura di cabina in profilati d’acciaio, completa di apparecchio di sicurezza paracadute, pattini di scorrimento del necessario materiale antivibrante per l’isolamento. Contrappeso opportunamente dimensionato, con telaio in lamiera d’acciaio piegata, contenente blocchi di ghisa o calcestruzzo. Bottoniera di cabina posizionata su una parete laterale comprendente tutti i comandi e le segnalazioni necessarie per garantire il funzionamento della manovra, i pulsanti di allarme, di apertura porte e i dispositivi di illuminazione della cabina stessa. Predisposizione lettore di badge. Collegamento bidirezionale conforme alla Normativa 2014/33/UE, incorporato nel pannello di cabina, collegato con apparecchio posto nel quadro di manovra in apposito armadietto. Ritorno automatico al piano in caso di mancanza di f.m. con apertura delle porte. Contatti puliti sul quadro di manovra per il riporto dei segnali: allarme inviato, fuori servizio, guasto generico. Riporto automatico al piano di evacuazione VVF in casa di allarme antincendio. Dispositivo GSM. Bottoniere di piano incorporate con pulsanti di chiamata e segnalazioni come precedentemente descritto con display LCD integrato. Protezione antiruggine: Tutti i materiali ferrosi, facenti parte della fornitura, saranno previsti con adeguato trattamento contro la corrosione. Remotazione della chiamata verso centro di assistenza. Teleallarme a distanza, connessione a stazione di portineria, telemonitorraggio, sistema citofonico in cabina. Contatore corse. Pareti, pavimento e tetto della cabina in materiali appartenenti al gruppo GM0 di reazione al fuoco. Montacarichi: Portata 1600 kg, 21 persone, 2 fermate, lunghezza vano corsa 10,05 m. Tipo: Montacarichi n.27 - Edificio I9-00-01 | N | 1 | 102476.9922 | 102476.9922 | BIM off | I9.6.3.2.027 |  | BIM off
8 | 301 |  | I9 | 00 | 00 | B1 | 6.3.2.028 | 0 | 0 | 0 | Tipo: Montacarichi n.28 - Edificio I9-00-01 |  |  |  | 102476.9922 | 0 | 0 |  | 0
Item | 302 | 154 | [5 empty] | 000 | - | NP.AS01.06.b | MONTACARICHI PER TRASPORTO MERCI / PERSONE DI TIPO APERTO (SA) Conforme alla Direttiva della Unione Europea 2014/33/UE Conforme alla Norma Tecnica EN81-20 / EN81-50 Conforme alla Direttiva Compatibilità Elettromagnetica 2014/30/UE Conforme alla Norma Tecnica EN81-73 (comportamento ascensori in caso di incendio) Velocità 1 m/s Alimentazione a 400 V 3F+N Vano corsa in cemento armato BS x TS: 2400 mm x 3100 mm Altezza porta 2000 mm con barriera di protezione a raggi infrarossi. Larghezza porte 900 mm. Altezza libera di cabina 2100 mm. Azionamento elettrico in corrente alternata a frequenza variabile tramite motore gearless a magneti permanenti con controllo digitale tramite inverter. Driver rigenerativo con recupero di energia. Tipo di manovra Manovra duplex. Illuminazione a led con efficienza luminosa almeno di 55 lm/W con spegnimento automatico regolabile in caso di mancato utilizzo dell'ascensore. Luce di emergenza con 3 ore di autonomia. Quadro di manovra in posizione Standard adiacente alla porta di piano dell’ultimo livello o su richiesta ove meglio opportuno, completo di tutte le apparecchiature necessarie per l’autodiagnostica e per il corretto funzionamento dell’impianto. Interruttore generale e dispositivo per la protezione contro i sovraccarichi e i cortocircuiti. Dispositivi di sicurezza regolamentari, quali interruttori di fine corsa, limitatore di velocità, ammortizzatori installati nella fossa. Linee elettriche e cavi flessibili di tipo seriale, per il collegamento di tutte le apparecchiature installate nel vano e nella cabina, con dimensioni e isolamento rispondenti alle norme CEI-CENELEC. Armatura di cabina in profilati d’acciaio, completa di apparecchio di sicurezza paracadute, pattini di scorrimento del necessario materiale antivibrante per l’isolamento. Contrappeso opportunamente dimensionato, con telaio in lamiera d’acciaio piegata, contenente blocchi di ghisa o calcestruzzo. Bottoniera di cabina posizionata su una parete laterale comprendente tutti i comandi e le segnalazioni necessarie per garantire il funzionamento della manovra, i pulsanti di allarme, di apertura porte e i dispositivi di illuminazione della cabina stessa. Predisposizione lettore di badge. Collegamento bidirezionale conforme alla Normativa 2014/33/UE, incorporato nel pannello di cabina, collegato con apparecchio posto nel quadro di manovra in apposito armadietto. Ritorno automatico al piano in caso di mancanza di f.m. con apertura delle porte. Contatti puliti sul quadro di manovra per il riporto dei segnali: allarme inviato, fuori servizio, guasto generico. Riporto automatico al piano di evacuazione VVF in casa di allarme antincendio. Dispositivo GSM. Bottoniere di piano incorporate con pulsanti di chiamata e segnalazioni come precedentemente descritto con display LCD integrato. Protezione antiruggine: Tutti i materiali ferrosi, facenti parte della fornitura, saranno previsti con adeguato trattamento contro la corrosione. Remotazione della chiamata verso centro di assistenza. Teleallarme a distanza, connessione a stazione di portineria, telemonitorraggio, sistema citofonico in cabina. Contatore corse. Pareti, pavimento e tetto della cabina in materiali appartenenti al gruppo GM0 di reazione al fuoco. Montacarichi: Portata 1600 kg, 21 persone, 2 fermate, lunghezza vano corsa 10,05 m. Tipo: Montacarichi n.28 - Edificio I9-00-01 | N | 1 | 102476.9922 | 102476.9922 | BIM off | I9.6.3.2.028 |  | BIM off
8 | 303 |  | I9 | 00 | 00 | B1 | 6.3.2.029 | 0 | 0 | 0 | Tipo: Montacarichi n.29 - Edificio I9-00-01 |  |  |  | 109169.2217 | 0 | 0 |  | 0
Item | 304 | 155 | [5 empty] | 000 | - | NP.AS01.07.a | NUOVI PREZZI MT MONTACARICHI PER TRASPORTO MERCI / PERSONE DI TIPO APERTO (SA) Conforme alla Direttiva della Unione Europea 2014/33/UE Conforme alla Norma Tecnica EN81-20 / EN81-50 Conforme alla Direttiva Compatibilità Elettromagnetica 2014/30/UE Conforme alla Norma Tecnica EN81-73 (comportamento ascensori in caso di incendio) Velocità 1 m/s Alimentazione a 400 V 3F+N Vano corsa in cemento armato BS x TS: 2400 mm x 3100 mm Numero due porte contrapposte. Altezza porte 2000 mm con barriera di protezione a raggi infrarossi. Larghezza porte 900 mm. Altezza libera di cabina 2100 mm. Azionamento elettrico in corrente alternata a frequenza variabile tramite motore gearless a magneti permanenti con controllo digitale tramite inverter. Driver rigenerativo con recupero di energia. Tipo di manovra Manovra duplex. Illuminazione a led con efficienza luminosa almeno di 55 lm/W con spegnimento automatico regolabile in caso di mancato utilizzo dell'ascensore. Luce di emergenza con 3 ore di autonomia. Quadro di manovra in posizione Standard adiacente alla porta di piano dell’ultimo livello o su richiesta ove meglio opportuno, completo di tutte le apparecchiature necessarie per l’autodiagnostica e per il corretto funzionamento dell’impianto. Interruttore generale e dispositivo per la protezione contro i sovraccarichi e i cortocircuiti. Dispositivi di sicurezza regolamentari, quali interruttori di fine corsa, limitatore di velocità, ammortizzatori installati nella fossa. Linee elettriche e cavi flessibili di tipo seriale, per il collegamento di tutte le apparecchiature installate nel vano e nella cabina, con dimensioni e isolamento rispondenti alle norme CEI-CENELEC. Armatura di cabina in profilati d’acciaio, completa di apparecchio di sicurezza paracadute, pattini di scorrimento del necessario materiale antivibrante per l’isolamento. Contrappeso opportunamente dimensionato, con telaio in lamiera d’acciaio piegata, contenente blocchi di ghisa o calcestruzzo. Bottoniera di cabina posizionata su una parete laterale comprendente tutti i comandi e le segnalazioni necessarie per garantire il funzionamento della manovra, i pulsanti di allarme, di apertura porte e i dispositivi di illuminazione della cabina stessa. Predisposizione lettore di badge. Collegamento bidirezionale conforme alla Normativa 2014/33/UE, incorporato nel pannello di cabina, collegato con apparecchio posto nel quadro di manovra in apposito armadietto. Ritorno automatico al piano in caso di mancanza di f.m. con apertura delle porte. Contatti puliti sul quadro di manovra per il riporto dei segnali: allarme inviato, fuori servizio, guasto generico. Riporto automatico al piano di evacuazione VVF in casa di allarme antincendio. Dispositivo GSM. Bottoniere di piano incorporate con pulsanti di chiamata e segnalazioni come precedentemente descritto con display LCD integrato. Protezione antiruggine: Tutti i materiali ferrosi, facenti parte della fornitura, saranno previsti con adeguato trattamento contro la corrosione. Remotazione della chiamata verso centro di assistenza. Teleallarme a distanza, connessione a stazione di portineria, telemonitorraggio, sistema citofonico in cabina. Contatore corse. Pareti, pavimento e tetto della cabina in materiali appartenenti al gruppo GM0 di reazione al fuoco. Montacarichi: Portata 1600 kg, 21 persone, 2 fermate, lunghezza vano corsa 10,05 m. Tipo: Montacarichi n.29 - Edificio I9-00-01 | N | 1 | 109169.2217 | 109169.2217 | BIM off | I9.6.3.2.029 |  | BIM off
5 | 305 |  | I9 | 00 | 00 | B1 | 7 | 0 | 0 | 0 | Impianti di sicurezza e controllo |  |  |  | 506949.1747 | 0 | 0 |  | 0
6 | 306 |  | I9 | 00 | 00 | B1 | 7.1 | 0 | 0 | 0 | Impianto antincendio |  |  |  | 127536.4 | 0 | 0 |  | 0
7 | 307 |  | I9 | 00 | 00 | B1 | 7.1.1 | 0 | 0 | 0 | Allacciamenti |  |  |  | 1585 | 0 | 0 |  | 0
8 | 308 |  | I9 | 00 | 00 | B1 | 7.1.1.001 | 0 | 0 | 0 | - 2x1.5 mmq |  |  |  | 1585 | 0 | 0 |  | 0
Item | 309 | 156 | [5 empty] | 000 | - | 1E.13.060.0010.c | Fornitura in opera di cavo di tipo twistato e schermato, antincendio, grado 3 colore rosso a norme CEI20/22 II°, CEI20/35 e CEI20/37. - 2x1.5 mmq | m | 500 | 3.17 | 1585 | BIM off | I9.7.1.1.001 |  | BIM off
7 | 310 |  | I9 | 00 | 00 | B1 | 7.1.2 | 0 | 0 | 0 | Rilevatori e trasduttori |  |  |  | 125951.4 | 0 | 0 |  | 0
8 | 311 |  | I9 | 00 | 00 | B1 | 7.1.2.002 | 0 | 0 | 0 | Centrale analogica di rivelazione incendio |  |  |  | 8850.5 | 0 | 0 |  | 0
Item | 312 | 157 | [5 empty] | 000 | - | NP.IS51.09 | Centrale analogico/indirizzata di rivelazione incendio a multiprocessore sviluppata secondo le attuali normative EN 54-2 e 4. Dotata di 4 loops ampliabile con moduli da 4 loops dotati di proprio microprocessore fino a 16 loops. Ogni loop supporterà minimo 99 rivelatori e 99 moduli di ingresso/uscita. Il numero massimo di punti in conformità alla normativa EN 54-2 dovrà essere di 512 punti per singolo microprocessore, con funzioni che permettono una costante supervisione dell'impianto relativamente alla manutenzione, agli eventuali allarmi intempestivi, ai test automatici verso il campo, al controllo della sensibilità dei rivelatori ed alla loro necessità di pulizia, ecc. La centrale capace di gestire separatamente la rivelazione gas tramite apposito modulo di interfaccia. Operazioni configurabili direttamente dalla tastiera della centrale o da pc tramite l'uscita seriale RS 232 che non dovrà avere chiave di protezione hardware. Versione base con le seguenti caratteristiche : - quattro linee con possibilità di collegare sino a 792 dispositivi intelligenti (396 rivelatori e 396 moduli d'ingresso/uscita) che per normativa non dovranno comunque superare i 512 totali, su due fili per una lunghezza massima di 3.000 metri, le linee potranno essere collegate a stella o ad anello chiuso; - ampliabile con 3 schede aggiuntive sino a 16 linee per un totale di 2048 punti di rivelazione; - 1 uscita seriale RS232 per download e upload delle programmazioni; - 1 uscita seriale RS485 per collegare sino a 24 pannelli remoti generali o locali incendio o tecnologici; - connessione ethernet (TCP/IP) ed una USB per pc o stampante, oppure un'uscita RS232/485 per connessione a NOTI-FIRE-NET con protocollo CEI-ABI, tramite schede opzionali; - display lcd grafico con 16 righe per 40 colonne (480 x 128 punti); - software standard in 2 lingue (italiano e inglese) selezionabili dall'utente; - altre lingue disponibili su eprom (3 lingue per chip); - quattro livelli d'accesso come richiesto dalla normativa EN54-2; - 3 livelli di Password (Operatore, Manutenzione, Configurazione); - scritte programmabili: descrizione punto e zona a 32 caratteri; - 150 zone fisiche e 400 gruppi logici diretti ed inversi; - equazioni di controllo (CBE) per attivazioni con operatori logici (AND-OR-DEL-ecc.); - archivio storico di 999 eventi in memoria non volatile; - orologio in tempo reale in memoria non volatile; - autoprogrammazione delle linee con riconoscimento automatico del tipo dei dispositivi collegati; - riconoscimento automatico di punti con lo stesso indirizzo; - algoritmi di decisione per i criteri di allarme e guasto; - cambio automatico sensibilità Giorno/Notte; - segnalazione di necessità di pulizia dei rivelatori; - segnalazione di scarsa sensibilità sensori; - soglia di Allarme per i sensori programmabile con 9 o 5 selezioni in funzione del tipo di rivelatore; - programmazione di funzioni software predefinite per diversi dispositivi in campo; - funzioni di test automatico dell'impianto e walk test manuale; - gestione rivelatori gas esplosivi e tossici, tramite interfaccia, con distinzione tra preallarme 1, 2 ed allarme e segnalazione su display remoto dedicato; - tastiera con tasti multifunzione; - comando di evacuazione; - comando d'azzeramento ritardi; - tasti per selezione dei menù operatore; - tastiera multifunzione per la programmazione completa in campo della centrale, comprensivo del testo utente; - programma opzionale di UPLOAD-DOWNLOAD su PC per la programmazione della centrale. Componenti: - versione base - kit di programmazione e configurazione mediante up-download dei dati. Comprensivo di CD , cavi di connessione e instruzioni operative. - scheda interfaccia per rete Ethernet per connessione a sistema di supervisione Componenti per ampliamenti: a - modulo di espansione per 2 loops. Installazione diretta all'interno della centrale su bus di collegamento moduli. | CAD | 1 | 8850.5 | 8850.5 | BIM on | I9.7.1.2.002 |  | BIM on
8 | 313 |  | I9 | 00 | 00 | B1 | 7.1.2.003 | 0 | 0 | 0 | Rivelatore ottico di fumo individuale a soffitto con punto di alimentazione a vista |  |  |  | 11574.8 | 0 | 0 |  | 0
Item | 314 | 158 | [5 empty] | 000 | - | NP.IS51.10 | Rivelatori a basso profilo, tipologie: - sensore ottico di fumo ad effetto Tyndall di tipo analogico/indirizzato. Equipaggiato di 2 led per la segnalazione delle condizioni di allarme oltre ad una uscita elettronica per il collegamento di una segnalazione remota a basso assorbimento. Il sensore dispone di camera ottica rimovibile e sostituibile localmente senza l'ausilio di attrezzature particolari e senza necessità di ricalibratura. Conforme alle norme EN54 pt.7, con dichiarazione DOP. Derivazione a vista a parete e/o soffitto per impianti di segnalazione o di comunicazione, grado di protezione IP44, realizzate con tubo protettivo in PVC rigido autoestinguente, conduttori in rame ricotto isolato conformi ai requisiti previsti dalla Normativa Europea Regolamento UE 305/2011 - Prodotti da Costruzione CPR, tipologia conduttori e sezione adeguati all'utilizzo, scatole, frutti componibili, placche e supporti, prese telefoniche/dati o citofoniche, relè di segnalazione e simili. Il tutto in opera, compresa linea di collegamento allo specifico punto di derivazione, assistenza per il trasporto dei materiali al piano. Restano esclusi alimentatori, apparecchiature terminali e di comando quali citofoni, altoparlanti, rivelatori di fumo e centralino di controllo: - attacco per apparecchiature di segnalazione incendio, comprensiva di linea di alimentazione e segnalazione | CAD | 76 | 152.3 | 11574.8 | BIM on | I9.7.1.2.003 |  | BIM on
8 | 315 |  | I9 | 00 | 00 | B1 | 7.1.2.004 | 0 | 0 | 0 | Rivelatore ottico di fumo individuale nel controsoffitto completo di ripetitore ottico di allarme, con punto di alimentazione a vista |  |  |  | 3130.2 | 0 | 0 |  | 0
Item | 316 | 159 | [5 empty] | 000 | - | NP.IS51.11 | Rivelatori a basso profilo, tipologie: - sensore ottico di fumo ad effetto Tyndall di tipo analogico/indirizzato. Equipaggiato di 2 led per la segnalazione delle condizioni di allarme oltre ad una uscita elettronica per il collegamento di una segnalazione remota a basso assorbimento. Il sensore dispone di camera ottica rimovibile e sostituibile localmente senza l'ausilio di attrezzature particolari e senza necessità di ricalibratura. Conforme alle norme EN54 pt.7, con dichiarazione DOP. Derivazione a vista a parete e/o soffitto per impianti di segnalazione o di comunicazione, grado di protezione IP44, realizzate con tubo protettivo in PVC rigido autoestinguente, conduttori in rame ricotto isolato conformi ai requisiti previsti dalla Normativa Europea Regolamento UE 305/2011 - Prodotti da Costruzione CPR, tipologia conduttori e sezione adeguati all'utilizzo, scatole, frutti componibili, placche e supporti, prese telefoniche/dati o citofoniche, relè di segnalazione e simili. Il tutto in opera, compresa linea di collegamento allo specifico punto di derivazione, assistenza per il trasporto dei materiali al piano. Restano esclusi alimentatori, apparecchiature terminali e di comando quali citofoni, altoparlanti, rivelatori di fumo e centralino di controllo: - attacco per apparecchiature di segnalazione incendio, comprensiva di linea di alimentazione e segnalazione. Segnalatori ottico/acustici: - ripetitore luminoso di allarme a basso assorbimento equipaggiato di 2 led.Da utilizzare con sostemi convenzionali o analogici | cad | 18 | 173.9 | 3130.2 | BIM on | I9.7.1.2.004 |  | BIM on
8 | 317 |  | I9 | 00 | 00 | B1 | 7.1.2.006 | 0 | 0 | 0 | Rivelatore ottico di fumo individuale a soffitto con punto di alimentazione ad incasso |  |  |  | 4691.2 | 0 | 0 |  | 0
Item | 318 | 160 | [5 empty] | 000 | - | NP.IS51.13 | Rivelatori a basso profilo, tipologie: - sensore ottico di fumo ad effetto Tyndall di tipo analogico/indirizzato. Equipaggiato di 2 led per la segnalazione delle condizioni di allarme oltre ad una uscita elettronica per il collegamento di una segnalazione remota a basso assorbimento. Il sensore dispone di camera ottica rimovibile e sostituibile localmente senza l'ausilio di attrezzature particolari e senza necessità di ricalibratura. Conforme alle norme EN54 pt.7, con dichiarazione DOP. Derivazione da incasso per impianti di segnalazione o di comunicazione realizzate con tubo protettivo flessibile o rigido in PVC ad alta resistenza allo schiacciamento, conduttori in rame ricotto isolato conformi ai requisiti previsti dalla Normativa Europea Regolamento UE 305/2011 - Prodotti da Costruzione CPR, tipologia conduttori e sezione adeguati all'utilizzo, scatole da incasso, frutti componibili, placche e supporti, prese telefoniche/dati o citofoniche, relè di segnalazione e simili. Il tutto in opera incassato nel muro, compresa linea di collegamento allo specifico punto di derivazione, assistenza per il trasporto dei materiali al piano. Restano esclusi alimentatori, apparecchiature terminali e di comando quali citofoni, altoparlanti, rivelatori di fumo e centralino di controllo: - attacco per apparecchiature di segnalazione incendio, comprensiva di linea di alimentazione e segnalazione | CAD | 32 | 146.6 | 4691.2 | BIM on | I9.7.1.2.006 |  | BIM on
8 | 319 |  | I9 | 00 | 00 | B1 | 7.1.2.008 | 0 | 0 | 0 | Pulsante manuale di allarme incendio con punto di alimentazione a vista |  |  |  | 1911.8 | 0 | 0 |  | 0
Item | 320 | 161 | [5 empty] | 000 | - | NP.IS51.15 | Pulsanti manuali indirizzabili: - pulsante indirizzato manuale da interno a rottura vetro, provvisto di led rosso per la segnalazione locale di allarme, doppio isolatore per protezione della linea di comunicazione. Fornito con chiave di test, certificato CPR in accordo alla Normativa EN 54 parte 11 e 17. Alimentazione 15-28Vcc., corrente a riposo di 200 microA ed in allarme di 5mA con led attivo. Temperatura di funzionamento da 0°C a +50°C. Umidità relativa sino a 95%. Grado di protezione IP24D. Derivazione a vista a parete e/o soffitto per impianti di segnalazione o di comunicazione, grado di protezione IP44, realizzate con tubo protettivo in PVC rigido autoestinguente, conduttori in rame ricotto isolato conformi ai requisiti previsti dalla Normativa Europea Regolamento UE 305/2011 - Prodotti da Costruzione CPR, tipologia conduttori e sezione adeguati all'utilizzo, scatole, frutti componibili, placche e supporti, prese telefoniche/dati o citofoniche, relè di segnalazione e simili. Il tutto in opera, compresa linea di collegamento allo specifico punto di derivazione, assistenza per il trasporto dei materiali al piano. Restano esclusi alimentatori, apparecchiature terminali e di comando quali citofoni, altoparlanti, rivelatori di fumo e centralino di controllo: - attacco per apparecchiature di segnalazione incendio, comprensiva di linea di alimentazione e segnalazione | CAD | 11 | 173.8 | 1911.8 | BIM on | I9.7.1.2.008 |  | BIM on
8 | 321 |  | I9 | 00 | 00 | B1 | 7.1.2.010 | 0 | 0 | 0 | Modulo di stato a due ingressi e due uscite con punto di alimentazione a vista |  |  |  | 21525.8 | 0 | 0 |  | 0
Item | 322 | 162 | [5 empty] | 000 | - | NP.IS51.17 | Interfacce analogiche: - modulo 2 ingressi + 2 uscite Derivazione a vista a parete e/o soffitto per impianti di segnalazione o di comunicazione, grado di protezione IP44, realizzate con tubo protettivo in PVC rigido autoestinguente, conduttori in rame ricotto isolato conformi ai requisiti previsti dalla Normativa Europea Regolamento UE 305/2011 - Prodotti da Costruzione CPR, tipologia conduttori e sezione adeguati all'utilizzo, scatole, frutti componibili, placche e supporti, prese telefoniche/dati o citofoniche, relè di segnalazione e simili. Il tutto in opera, compresa linea di collegamento allo specifico punto di derivazione, assistenza per il trasporto dei materiali al piano. Restano esclusi alimentatori, apparecchiature terminali e di comando quali citofoni, altoparlanti, rivelatori di fumo e centralino di controllo: - attacco per apparecchiature di segnalazione incendio, comprensiva di linea di alimentazione e segnalazione | CAD | 86 | 250.3 | 21525.8 | BIM on | I9.7.1.2.010 |  | BIM on
8 | 323 |  | I9 | 00 | 00 | B1 | 7.1.2.011 | 0 | 0 | 0 | MODULO DI COMANDO AD UNA USCITA CON PUNTO DI ALIMENTAZIONE A VISTA |  |  |  | 820.5 | 0 | 0 |  | 0
Item | 324 | 163 | [5 empty] | 000 | - | NP.IS51.18 | Interfacce analogiche: - modulo 1 uscita Derivazione a vista a parete e/o soffitto per impianti di segnalazione o di comunicazione, grado di protezione IP44, realizzate con tubo protettivo in PVC rigido autoestinguente, conduttori in rame ricotto isolato conformi ai requisiti previsti dalla Normativa Europea Regolamento UE 305/2011 - Prodotti da Costruzione CPR, tipologia conduttori e sezione adeguati all'utilizzo, scatole, frutti componibili, placche e supporti, prese telefoniche/dati o citofoniche, relè di segnalazione e simili. Il tutto in opera, compresa linea di collegamento allo specifico punto di derivazione, assistenza per il trasporto dei materiali al piano. Restano esclusi alimentatori, apparecchiature terminali e di comando quali citofoni, altoparlanti, rivelatori di fumo e centralino di controllo: - attacco per apparecchiature di segnalazione incendio, comprensiva di linea di alimentazione e segnalazione | CAD | 5 | 164.1 | 820.5 | BIM on | I9.7.1.2.011 |  | BIM on
8 | 325 |  | I9 | 00 | 00 | B1 | 7.1.2.012 | 0 | 0 | 0 | MODULO DI STATO CON PUNTO DI ALIMENTAZIONE A VISTA |  |  |  | 302 | 0 | 0 |  | 0
Item | 326 | 164 | [5 empty] | 000 | - | NP.IS51.19 | Interfacce analogiche: - modulo 1 ingresso Derivazione a vista a parete e/o soffitto per impianti di segnalazione o di comunicazione, grado di protezione IP44, realizzate con tubo protettivo in PVC rigido autoestinguente, conduttori in rame ricotto isolato conformi ai requisiti previsti dalla Normativa Europea Regolamento UE 305/2011 - Prodotti da Costruzione CPR, tipologia conduttori e sezione adeguati all'utilizzo, scatole, frutti componibili, placche e supporti, prese telefoniche/dati o citofoniche, relè di segnalazione e simili. Il tutto in opera, compresa linea di collegamento allo specifico punto di derivazione, assistenza per il trasporto dei materiali al piano. Restano esclusi alimentatori, apparecchiature terminali e di comando quali citofoni, altoparlanti, rivelatori di fumo e centralino di controllo: - attacco per apparecchiature di segnalazione incendio, comprensiva di linea di alimentazione e segnalazione | CAD | 2 | 151 | 302 | BIM on | I9.7.1.2.012 |  | BIM on
8 | 327 |  | I9 | 00 | 00 | B1 | 7.1.2.019 | 0 | 0 | 0 | RIVELATORE DI MISCELE INFIAMMABILI CON PUNTO DI ALIMENTAZIONE A VISTA |  |  |  | 1560 | 0 | 0 |  | 0
Item | 328 | 165 | [5 empty] | 000 | - | NP.IS51.32 | Rivelatore per centrali proporzionali, 4-20mA in contenitore antipolvere: - di vapori di benzina 4÷20 mA Derivazione a vista a parete e/o soffitto per impianti di segnalazione o di comunicazione, grado di protezione IP44, realizzate con tubo protettivo in PVC rigido autoestinguente, conduttori in rame ricotto isolato conformi ai requisiti previsti dalla Normativa Europea Regolamento UE 305/2011 - Prodotti da Costruzione CPR, tipologia conduttori e sezione adeguati all'utilizzo, scatole, frutti componibili, placche e supporti, prese telefoniche/dati o citofoniche, relè di segnalazione e simili. Il tutto in opera, compresa linea di collegamento allo specifico punto di derivazione, assistenza per il trasporto dei materiali al piano. Restano esclusi alimentatori, apparecchiature terminali e di comando quali citofoni, altoparlanti, rivelatori di fumo e centralino di controllo: - attacco per apparecchiature di segnalazione incendio, comprensiva di linea di alimentazione e segnalazione | CAD | 3 | 520 | 1560 | BIM on | I9.7.1.2.019 |  | BIM on
8 | 329 |  | I9 | 00 | 00 | B1 | 7.1.2.021 | 0 | 0 | 0 | SCHEDA DI INTERFACCIA TRA LOOP RIVELAZIONE GAS E RIVELATORI |  |  |  | 1408.8 | 0 | 0 |  | 0
Item | 330 | 166 | [5 empty] | 000 | - | NP.IS51.36 | Schede per centrali di rivelazione proporzionale: - a 8 ingressi Derivazione a vista a parete e/o soffitto per impianti di segnalazione o di comunicazione, grado di protezione IP44, realizzate con tubo protettivo in PVC rigido autoestinguente, conduttori in rame ricotto isolato conformi ai requisiti previsti dalla Normativa Europea Regolamento UE 305/2011 - Prodotti da Costruzione CPR, tipologia conduttori e sezione adeguati all'utilizzo, scatole, frutti componibili, placche e supporti, prese telefoniche/dati o citofoniche, relè di segnalazione e simili. Il tutto in opera, compresa linea di collegamento allo specifico punto di derivazione, assistenza per il trasporto dei materiali al piano. Restano esclusi alimentatori, apparecchiature terminali e di comando quali citofoni, altoparlanti, rivelatori di fumo e centralino di controllo: - attacco per apparecchiature di segnalazione incendio, comprensiva di linea di alimentazione e segnalazione | CAD | 3 | 469.6 | 1408.8 | BIM on | I9.7.1.2.021 |  | BIM on
8 | 331 |  | I9 | 00 | 00 | B1 | 7.1.2.023 | 0 | 0 | 0 | MODULO 10 USCITE |  |  |  | 570.3 | 0 | 0 |  | 0
Item | 332 | 167 | [5 empty] | 000 | - | NP.IS51.39 | Interfacce analogiche:- modulo 10 ingressi Incluso Derivazione a vista a parete e/o soffitto per impianti di segnalazione o di comunicazione, grado di protezione IP44, realizzate con tubo protettivo in PVC rigido autoestinguente, conduttori in rame ricotto isolato conformi ai requisiti previsti dalla Normativa Europea Regolamento UE 305/2011 - Prodotti da Costruzione CPR, tipologia conduttori e sezione adeguati all'utilizzo, scatole, frutti componibili, placche e supporti, prese telefoniche/dati o citofoniche, relè di segnalazione e simili. Il tutto in opera, compresa linea di collegamento allo specifico punto di derivazione, assistenza per il trasporto dei materiali al piano. Restano esclusi alimentatori, apparecchiature terminali e di comando quali citofoni, altoparlanti, rivelatori di fumo e centralino di controllo: - attacco per apparecchiature di segnalazione incendio, comprensiva di linea di alimentazione e segnalazione | CAD | 1 | 570.3 | 570.3 | BIM on | I9.7.1.2.023 |  | BIM on
8 | 333 |  | I9 | 00 | 00 | B1 | 7.1.2.001 | 0 | 0 | 0 | PANNELLO VAD EN54-3 EN54-23 CON PUNTO DI ALIMENTAZIONE A VISTA |  |  |  | 4275.6 | 0 | 0 |  | 0
Item | 334 | 168 | [5 empty] | 000 | - | NP.IS51.05 | AVVISATORE DI ALLARME INCENDIO VAD OTTICO-ACUSTICO Conformità alle norme: EN 54-3, EN 54-23. Classificazione: W-4,2-8,5. Caratteristiche costruttive: - corpo in materiale termoplastico autoestinguente con frontale rosso e scritta "ALLARME INCENDIO"; - segnalazione ottica a led con illuminazione di almeno 0,4 lx min sull'intero volume di copertura indicato dalla classificazione; - pressione sonora di almeno 88dB @1 m; - frequenza di lampeggio da almeno 0,5 a 1 Hz (da 30 a 60 lampeggi/min). Caratteristiche tecniche: - tensione di funzionamento: 20-30 V c.c, derivata da loop incendio In vista, min. IP55 Derivazione a vista a parete e/o soffitto per impianti di segnalazione o di comunicazione, grado di protezione IP44, realizzate con tubo protettivo in PVC rigido autoestinguente, conduttori in rame ricotto isolato conformi ai requisiti previsti dalla Normativa Europea Regolamento UE 305/2011 - Prodotti da Costruzione CPR, tipologia conduttori e sezione adeguati all'utilizzo, scatole, frutti componibili, placche e supporti, prese telefoniche/dati o citofoniche, relè di segnalazione e simili. Il tutto in opera, compresa linea di collegamento allo specifico punto di derivazione, assistenza per il trasporto dei materiali al piano. Restano esclusi alimentatori, apparecchiature terminali e di comando quali citofoni, altoparlanti, rivelatori di fumo e centralino di controllo: - attacco per apparecchiature di segnalazione incendio, comprensiva di linea di alimentazione e segnalazione | CAD | 28 | 152.7 | 4275.6 | BIM on | I9.7.1.2.001 |  | BIM on
8 | 335 |  | I9 | 00 | 00 | B1 | 7.1.2.007 | 0 | 0 | 0 | Rivelatore ottico di fumo da canale con punto di alimentazione a vista |  |  |  | 3375.6 | 0 | 0 |  | 0
Item | 336 | 169 | [5 empty] | 000 | - | NP.IS51.14 | Camera di analisi per condotte di ventilazione con custodia in ABS, è previsto l'utilizzo di un unico tubo di campionamento con lunghezza di 600 mm. in grado di prelevare e reimmettere l'aria in condotta. L'unità dovrà essere in grado di monitorare un flusso di aria tra 0,2 m/s e 20 m/s. Escluso rivelatore e base. Protezione IP54. Adatta per l'utilizzo con rivelatori convenzionali e analogici. Componenti / accessori: - camera di analisi completa Derivazione a vista a parete e/o soffitto per impianti di segnalazione o di comunicazione, grado di protezione IP44, realizzate con tubo protettivo in PVC rigido autoestinguente, conduttori in rame ricotto isolato conformi ai requisiti previsti dalla Normativa Europea Regolamento UE 305/2011 - Prodotti da Costruzione CPR, tipologia conduttori e sezione adeguati all'utilizzo, scatole, frutti componibili, placche e supporti, prese telefoniche/dati o citofoniche, relè di segnalazione e simili. Il tutto in opera, compresa linea di collegamento allo specifico punto di derivazione, assistenza per il trasporto dei materiali al piano. Restano esclusi alimentatori, apparecchiature terminali e di comando quali citofoni, altoparlanti, rivelatori di fumo e centralino di controllo: - attacco per apparecchiature di segnalazione incendio, comprensiva di linea di alimentazione e segnalazione | CAD | 12 | 281.3 | 3375.6 | BIM on | I9.7.1.2.007 |  | BIM on
8 | 337 |  | I9 | 00 | 00 | B1 | 7.1.2.015 | 0 | 0 | 0 | STAZIONE DI ALIMENTAZIONE A NORMA EN54-4 CON BATTERIE |  |  |  | 1386 | 0 | 0 |  | 0
Item | 338 | 170 | [5 empty] | 000 | - | NP.IS51.24 | Alimentatori per impianti di rivelazione incendi: - alimentatore di emergenza 24Vcc - 5A+1,6A per ricarica batterie, in custodia metallica. Spazio interno per lalloggiamento di 2 batterie 12V-18Ah (non fornite). Lunità dovrà disporre di 2 uscite a relè per la segnalazione separata di mancanza rete o di guasto. 2 leds di segnalazione esterni alla custodia per indicare la presenza di tensione e per segnalare un guasto; 1 led interno alla centrale con funzionamento differenziato per fornire una accurata diagnostica in caso di guasto. Conforme alle norme EN 54 pt.4 - 2 batterie 12 V - 7,2Ah Derivazione a vista a parete e/o soffitto per impianti di segnalazione o di comunicazione, grado di protezione IP44, realizzate con tubo protettivo in PVC rigido autoestinguente, conduttori in rame ricotto isolato conformi ai requisiti previsti dalla Normativa Europea Regolamento UE 305/2011 - Prodotti da Costruzione CPR, tipologia conduttori e sezione adeguati all'utilizzo, scatole, frutti componibili, placche e supporti, prese telefoniche/dati o citofoniche, relè di segnalazione e simili. Il tutto in opera, compresa linea di collegamento allo specifico punto di derivazione, assistenza per il trasporto dei materiali al piano. Restano esclusi alimentatori, apparecchiature terminali e di comando quali citofoni, altoparlanti, rivelatori di fumo e centralino di controllo: - attacco per apparecchiature di segnalazione incendio, comprensiva di linea di alimentazione e segnalazione | CAD | 2 | 693 | 1386 | BIM on | I9.7.1.2.015 |  | BIM on
8 | 339 |  | I9 | 00 | 00 | B1 | 7.1.2.020 | 0 | 0 | 0 | RIVELATORE DI MONOSSIDO DI CARBONIO CON PUNTO DI ALIMENTAZIONE A VISTA |  |  |  | 1681.8 | 0 | 0 |  | 0
Item | 340 | 171 | [5 empty] | 000 | - | NP.IS51.33 | Rivelatore per centrali proporzionali, 4-20mA in contenitore antipolvere: - di CO 4÷20 mA 0÷500 ppm Derivazione a vista a parete e/o soffitto per impianti di segnalazione o di comunicazione, grado di protezione IP44, realizzate con tubo protettivo in PVC rigido autoestinguente, conduttori in rame ricotto isolato conformi ai requisiti previsti dalla Normativa Europea Regolamento UE 305/2011 - Prodotti da Costruzione CPR, tipologia conduttori e sezione adeguati all'utilizzo, scatole, frutti componibili, placche e supporti, prese telefoniche/dati o citofoniche, relè di segnalazione e simili. Il tutto in opera, compresa linea di collegamento allo specifico punto di derivazione, assistenza per il trasporto dei materiali al piano. Restano esclusi alimentatori, apparecchiature terminali e di comando quali citofoni, altoparlanti, rivelatori di fumo e centralino di controllo: - attacco per apparecchiature di segnalazione incendio, comprensiva di linea di alimentazione e segnalazione | CAD | 3 | 560.6 | 1681.8 | BIM on | I9.7.1.2.020 |  | BIM on
8 | 341 |  | I9 | 00 | 00 | B1 | 7.1.2.022 | 0 | 0 | 0 | RIVELATORE DI MONOSSIDO DI AZOTO CON PUNTO DI ALIMENTAZIONE A VISTA |  |  |  | 2351.4 | 0 | 0 |  | 0
Item | 342 | 172 | [5 empty] | 000 | - | NP.IS51.37 | Rivelatore per centrali proporzionali, 4-20mA in contenitore antipolvere: - di NO 4÷20 mA 0÷20 ppm Derivazione a vista a parete e/o soffitto per impianti di segnalazione o di comunicazione, grado di protezione IP44, realizzate con tubo protettivo in PVC rigido autoestinguente, conduttori in rame ricotto isolato conformi ai requisiti previsti dalla Normativa Europea Regolamento UE 305/2011 - Prodotti da Costruzione CPR, tipologia conduttori e sezione adeguati all'utilizzo, scatole, frutti componibili, placche e supporti, prese telefoniche/dati o citofoniche, relè di segnalazione e simili. Il tutto in opera, compresa linea di collegamento allo specifico punto di derivazione, assistenza per il trasporto dei materiali al piano. Restano esclusi alimentatori, apparecchiature terminali e di comando quali citofoni, altoparlanti, rivelatori di fumo e centralino di controllo: - attacco per apparecchiature di segnalazione incendio, comprensiva di linea di alimentazione e segnalazione | CAD | 3 | 783.8 | 2351.4 | BIM on | I9.7.1.2.022 |  | BIM on
8 | 343 |  | I9 | 00 | 00 | B1 | 7.1.2.026 | 0 | 0 | 0 | DIFFUSORE ACUSTICO POSA A PARETE O SOFFITTO CON PUNTO DI ALIMENTAZIONE A VISTA |  |  |  | 5291 | 0 | 0 |  | 0
Item | 344 | 173 | [5 empty] | 000 | - | NP.IS53.05 | Diffusore acustico universale installabile sia a parete che a soffitto con elevata qualità di riproduzione di voce e musica, corpo in acciaio bianco, altoparlante 5” a gamma estesa, conforme al Normativa EN 54-24 termofusibile di protezione delle linee audio, morsettiera in materiale ceramico per cavi antifiamma di ingresso e uscita fusibile, trasformatore 100 V incorporato, potenza da 6 a 12 W Derivazione a vista a parete e/o soffitto per impianti di segnalazione o di comunicazione, grado di protezione IP44, realizzate con tubo protettivo in PVC rigido autoestinguente, conduttori in rame ricotto isolato conformi ai requisiti previsti dalla Normativa Europea Regolamento UE 305/2011 - Prodotti da Costruzione CPR, tipologia conduttori e sezione adeguati all'utilizzo, scatole, frutti componibili, placche e supporti, prese telefoniche/dati o citofoniche, relè di segnalazione e simili. Il tutto in opera, compresa linea di collegamento allo specifico punto di derivazione, assistenza per il trasporto dei materiali al piano. Restano esclusi alimentatori, apparecchiature terminali e di comando quali citofoni, altoparlanti, rivelatori di fumo e centralino di controllo: - attacco per diffusori sonori e basi microfoniche comprensivo di linea di alimentazione e fonia | cad | 37 | 143 | 5291 | BIM on | I9.7.1.2.026 |  | BIM on
8 | 345 |  | I9 | 00 | 00 | B1 | 7.1.2.027 | 0 | 0 | 0 | DIFFUSORE ACUSTICO POSA AD INCASSO NEL CONTROSOFFITTO CON PUNTO DI ALIMENTAZIONE A VISTA |  |  |  | 686.5 | 0 | 0 |  | 0
Item | 346 | 174 | [5 empty] | 000 | - | NP.IS53.07 | Diffusore sonoro a plafoniera con fondello antifiamma per montaggio in controsoffitto, elevata qualità di riproduzione, potenza 6 – 24 W, altoparlante a doppio cono larga banda 6”, calotta di protezione in acciaio bianco, struttura griglia frontale e calotta di protezione in acciaio bianco, compreso trasformatore a tensione costante 100 V, morsettiera di collegamento in materiale ceramico per cavi antifiamma di ingresso ed uscita e fusibile termico. conforme al Normativa EN 54-24 Derivazione a vista a parete e/o soffitto per impianti di segnalazione o di comunicazione, grado di protezione IP44, realizzate con tubo protettivo in PVC rigido autoestinguente, conduttori in rame ricotto isolato conformi ai requisiti previsti dalla Normativa Europea Regolamento UE 305/2011 - Prodotti da Costruzione CPR, tipologia conduttori e sezione adeguati all'utilizzo, scatole, frutti componibili, placche e supporti, prese telefoniche/dati o citofoniche, relè di segnalazione e simili. Il tutto in opera, compresa linea di collegamento allo specifico punto di derivazione, assistenza per il trasporto dei materiali al piano. Restano esclusi alimentatori, apparecchiature terminali e di comando quali citofoni, altoparlanti, rivelatori di fumo e centralino di controllo: - attacco per diffusori sonori e basi microfoniche comprensivo di linea di alimentazione e fonia | cad | 5 | 137.3 | 686.5 | BIM on | I9.7.1.2.027 |  | BIM on
8 | 347 |  | I9 | 00 | 00 | B1 | 7.1.2.025 | 0 | 0 | 0 | CENTRALE GAS |  |  |  | 4870.6 | 0 | 0 |  | 0
Item | 348 | 175 | [5 empty] | 000 | - | NP.IS51.41 | Centrale analogico/indirizzata di rivelazione incendio a multiprocessore, in versione RACK 19" sviluppata secondo le attuali le normative EN 54-2 e 4, dotata di 4 loops ampliabile con moduli da 4 loops dotati di proprio microprocessore fino a 16 loops. Ogni loops supporterà 99 rivelatori e 99 moduli di ingresso/uscita. Il numero massimo di punti in conformità alla normativa EN 54-2 dovrà essere di 512 punti per singolo microprocessore, con funzioni che permettono una costante supervisione dell'impianto relativamente alla manutenzione, agli eventuali allarmi intempestivi, ai test automatici verso il campo, al controllo della sensibilità dei rivelatori ed alla loro necessità di pulizia, ecc.. La centrale è capace di gestire separatamente la rivelazione gas tramite apposito modulo di interfaccia. Operazioni configurabili direttamente dalla tastiera della centrale o da pc tramite l'uscita seriale RS 232 che non dovrà avere chiave di protezione hardware. Con le seguenti caratteristiche: - 1 uscita seriale RS232 per download e upload delle programmazioni; - 1 uscita seriale RS485 per collegare sino a 24 pannelli remoti generali o locali incendio o tecnologici; - connessione ethernet (TCP/IP) ed una USB per pc o stampante, oppure un'uscita RS232/485 per connessione a NOTI-FIRE-NET con protocollo CEI-ABI, tramite schede opzionali; - display lcd grafico con 16 righe per 40 colonne (480 x 128 punti); - software standard in 2 lingue (italiano e inglese) selezionabili dall'utente; - altre lingue disponibili su eprom (3 lingue per chip); - quattro livelli d'accesso come richiesto dalla normativa EN 54-2; - 3 livelli di Password (Operatore, Manutenzione, Configurazione); - scritte programmabili descrizione punto e zona a 32 caratteri; - 150 zone fisiche e 400 gruppi logici diretti ed inversi; - equazioni di controllo (CBE) per attivazioni con operatori logici (AND-OR-DEL-ecc.); - archivio storico di 999 eventi in memoria non volatile; - orologio in tempo reale in memoria non volatile; - autoprogrammazione delle linee con riconoscimento automatico del tipo dei dispositivi collegati; - riconoscimento automatico di punti con lo stesso indirizzo; - algoritmi di decisione per i criteri di allarme e guasto; - cambio automatico sensibilità Giorno/Notte; - segnalazione di necessità di pulizia dei rivelatori; - segnalazione di scarsa sensibilità sensori; - soglia di Allarme per i sensori programmabile con 9 o 5 selezioni in funzione del tipo di rivelatore; - programmazione di funzioni software predefinite per diversi dispositivi in campo; - funzioni di test automatico dell'impianto e walk test manuale; - gestione rivelatori gas esplosivi e tossici, tramite interfaccia, con distinzione tra preallarme 1, 2 ed allarme e segnalazione su display remoto dedicato; - tastiera con tasti multifunzione; - comando di evacuazione; - comando d'azzeramento ritardi; - tasti per selezione dei menù operatore; - tastiera multifunzione per la programmazione completa in campo della centrale, comprensivo del testo utente; - programma opzionale di UPLOAD-DOWNLOAD su PC per la programmazione della centrale.Versione: - 4 loop | CAD | 1 | 4870.6 | 4870.6 | BIM on | I9.7.1.2.025 |  | BIM on
8 | 349 |  | I9 | 00 | 00 | B1 | 7.1.2.031 | 0 | 0 | 0 | CENTRALE DIFFUSIONE SONORA PER EVACUAZIONE A 6 CANALI (500W) COMPLETA DI ALIMENTATORE EN54-4 MAX 250W PER CANALE CON SCHEDE INTERLINK |  |  |  | 39082 | 0 | 0 |  | 0
Item | 350 | 176 | [5 empty] | 000 | - | NP.IS53.12 | Unità centrale amplificattrice tipo RCF 3500/6 con matrice con instradamento degli ingressi verso qualsiasi canale di uscita, processori di segnale digitali e controlli volume su ingressi e uscite, dotata di memoria protetta e monitorata in cui sono salvati i messaggi di evacuazione allerta e sicurezza in genere. Possibilità di effettuare un invio simultaneo di più messaggi. L’unità può essere interfacciata tramite porta USB ad un PC o ad un pannello frontale grafico LCD per il controllo di tutti i parametri. Amplificatore digitale di potenza monitorato ad elevata affidabilità ed efficienza, due uscite per altoparlanti gestite e monitorate individualmente, ingressi bus per il collegamento dell’unità di potenza di riserva con dispositivo di scambio integrato e commutazione automatica in base alla priorità assegnata. Ogni unità è dotata di ingressi per annunci locali e musica di sottofondo, e permette la regolazione del volume e la selezione della sorgente d’ingresso da remoto con dispositivi di controllo; potenza: 6 x 500 W Console microfonica corpo in metallo pressofuso con microfono flessibile capsula microfonica professionale, circuiti di preamplificazione, autodiagnostica completa a norma EN 54-16, tasti funziona programmabili per annunci, display interattivo LCD retroilluminato, indicazioni di allarme ed evacuazione, attivazione di messaggi preregistrati, tasti per attivazione, avviso din-don e microfono completa di cavo 5 metri con connettore RJ 45 incluso: - multizona con n. 1 scheda Interlink tipo RCF IE3008 per la connessione fino a 8 unità MX3500 in architettura Master Slave Gruppo di alimentazione a Norma EN 54-4 con batterie di capacità appropriata all’assorbimento del sistema, per ottenere la continuità di alimentazione degli amplificatori in caso di mancanza di alimentazione principale. Comprende la ricarica ed il monitoraggio delle batterie collegate Armadio rack 19" di contenimento ed accessori. | CAD | 2 | 19541 | 39082 | BIM on | I9.7.1.2.031 |  | BIM on
8 | 351 |  | I9 | 00 | 00 | B1 | 7.1.2.028 | 0 | 0 | 0 | DIFFUSORE ACUSTICO A TROMBA CON PUNTO DI ALIMENTAZIONE A VISTA |  |  |  | 5643 | 0 | 0 |  | 0
Item | 352 | 177 | [5 empty] | 000 | - | NP.IS53.08 | Diffusore sonoro a tromba a profilo rientrante in materiale termoplastico dotato di unità magnetodinamica e trasformatore di linea 100 V, protetto dagli agenti atmosferici, potenza 30 W conforme alla norma EN 54-24, morsettiera di collegamento del cavo in materiale ceramico Derivazione a vista a parete e/o soffitto per impianti di segnalazione o di comunicazione, grado di protezione IP44, realizzate con tubo protettivo in PVC rigido autoestinguente, conduttori in rame ricotto isolato conformi ai requisiti previsti dalla Normativa Europea Regolamento UE 305/2011 - Prodotti da Costruzione CPR, tipologia conduttori e sezione adeguati all'utilizzo, scatole, frutti componibili, placche e supporti, prese telefoniche/dati o citofoniche, relè di segnalazione e simili. Il tutto in opera, compresa linea di collegamento allo specifico punto di derivazione, assistenza per il trasporto dei materiali al piano. Restano esclusi alimentatori, apparecchiature terminali e di comando quali citofoni, altoparlanti, rivelatori di fumo e centralino di controllo: - attacco per diffusori sonori e basi microfoniche comprensivo di linea di alimentazione e fonia | cad | 33 | 171 | 5643 | BIM on | I9.7.1.2.028 |  | BIM on
8 | 353 |  | I9 | 00 | 00 | B1 | 7.1.2.030 | 0 | 0 | 0 | POSTAZIONE MICROFONICA VVF |  |  |  | 962 | 0 | 0 |  | 0
Item | 354 | 178 | [5 empty] | 000 | - | NP.IS53.11 | Console microfonica corpo in metallo pressofuso con microfono flessibile capsula microfonica professionale, circuiti di preamplificazione, autodiagnostica completa a norma EN 54-16, tasti funziona programmabili per annunci, display interattivo LCD retroilluminato, indicazioni di allarme ed evacuazione, attivazione di messaggi preregistrati, tasti per attivazione, avviso din-don e microfono completa di cavo 5 metri con connettore RJ 45 incluso -TIPO multizona Derivazione da incasso per impianti di segnalazione o di comunicazione realizzate con tubo protettivo flessibile o rigido in PVC ad alta resistenza allo schiacciamento, conduttori in rame ricotto isolato conformi ai requisiti previsti dalla Normativa Europea Regolamento UE 305/2011 - Prodotti da Costruzione CPR, tipologia conduttori e sezione adeguati all'utilizzo, scatole da ncasso, frutti componibili, placche e supporti, prese telefoniche/dati o citofoniche, relè di segnalazione e simili. Il tutto in opera incassato nel muro, compresa linea di collegamento allo specifico punto di derivazione, assistenza per il trasporto dei materiali al piano. Restano esclusi alimentatori, apparecchiature terminali e di comando quali citofoni, altoparlanti, rivelatori di fumo e centralino di controllo: - attacco per diffusori sonori e basi microfoniche comprensivo di linea di alimentazione e fonia | CAD | 1 | 962 | 962 | BIM on | I9.7.1.2.030 |  | BIM on
6 | 355 |  | I9 | 00 | 00 | B1 | 7.2 | 0 | 0 | 0 | Impianto di messa a terra |  |  |  | 6996.5347 | 0 | 0 |  | 0
7 | 356 |  | I9 | 00 | 00 | B1 | 7.2.1 | 0 | 0 | 0 | Collegamenti |  |  |  | 1344.05 | 0 | 0 |  | 0
8 | 357 |  | I9 | 00 | 00 | B1 | 7.2.1.002 | 0 | 0 | 0 | Tipo: collegamento ai ferri di armatura |  |  |  | 1267.2 | 0 | 0 |  | 0
Item | 358 | 179 | [5 empty] | 000 | - | NP.IE31.01.a | COLLEGAMENTO AI FERRI DI ARMATURA Punto collegamento equivalente costituito da: - conduttore tondo o piatto fino a 150 mm² di sezione se di acciaio zincato ovvero fino a 100 mm² di sezione se di rame per la connessione tra l'anello dispersore e i ferri d'armatura; - collegamento equipotenziale tra tutti i ferri di armatura e il dispersore realizzato con saldatura alluminotermica ovvero con giunzioni a morsetto -Tipo: collegamento ai ferri di armatura | CAD | 33 | 38.4 | 1267.2 | BIM on | I9.7.2.1.002 |  | BIM on
8 | 359 |  | I9 | 00 | 00 | B1 | 7.2.1.001 | 0 | 0 | 0 | - 12 fori diam 11 mm |  |  |  | 76.85 | 0 | 0 |  | 0
Item | 360 | 180 | [5 empty] | 000 | - | 1E.01.040.0110.c | Piastre per nodo principale in acciaio zincato a caldo per immersione dopo lavorazione, per collegare piatti e tondi - 12 fori diam 11 mm | cad | 1 | 76.85 | 76.85 | BIM on | I9.7.2.1.001 |  | BIM on
7 | 361 |  | I9 | 00 | 00 | B1 | 7.2.2 | 0 | 0 | 0 | Dispersori |  |  |  | 5652.4847 | 0 | 0 |  | 0
8 | 362 |  | I9 | 00 | 00 | B1 | 7.2.2.002 | 0 | 0 | 0 | - 75 mm² |  |  |  | 5088.5247 | 0 | 0 |  | 0
Item | 363 | 181 | [5 empty] | 000 | - | 1E.01.010.0070.b | Dispersore tondo in acciaio zincato a caldo per immersione e trascinamento dopo lavorazione, nelle sezioni: - 75 mm² | cad | 457.19 | 11.13 | 5088.5247 | BIM on | I9.7.2.2.002 |  | BIM on
8 | 364 |  | I9 | 00 | 00 | B1 | 7.2.2.001 | 0 | 0 | 0 | - 6 m |  |  |  | 563.96 | 0 | 0 |  | 0
Item | 365 | 182 | [5 empty] | 000 | - | 1E.01.010.0040.h | Dispersore a croce in acciaio zincato a caldo per immersione dopo lavorazione, a norme CEI 64-8, CEI 81-1, sezione 50x50x5 mm, con bandiera a 3 fori diam. 11 mm, per allacciamenti di corde, tondi, piatti e funi, nelle lunghezze: - 6 m | cad | 4 | 140.99 | 563.96 | BIM on | I9.7.2.2.001 |  | BIM on
6 | 366 |  | I9 | 00 | 00 | B1 | 7.4 | 0 | 0 | 0 | Impianto antifurto ed antintrusione |  |  |  | 34855.2 | 0 | 0 |  | 0
7 | 367 |  | I9 | 00 | 00 | B1 | 7.4.1 | 0 | 0 | 0 | Alimentazione |  |  |  | 1322.1 | 0 | 0 |  | 0
8 | 368 |  | I9 | 00 | 00 | B1 | 7.4.1.001 | 0 | 0 | 0 | ALIMENTATORE 12V CON BATTERIE TAMPONE |  |  |  | 1322.1 | 0 | 0 |  | 0
Item | 369 | 183 | [5 empty] | 000 | - | NP.IS55.08 | Alimentatore switching, fornito in contenitore metallico con possibilità di ospitare una batteria in tampone. Protezione elettronica dai corto circuiti e dal sovraccarico. Nelle tipologie -12V 4A - batteria da 18Ah Derivazione a vista a parete e/o soffitto per impianti di segnalazione o di comunicazione, grado di protezione IP44, realizzate con tubo protettivo in PVC rigido autoestinguente, conduttori in rame ricotto isolato conformi ai requisiti previsti dalla Normativa Europea Regolamento UE 305/2011 - Prodotti da Costruzione CPR, tipologia conduttori e sezione adeguati all'utilizzo, scatole, frutti componibili, placche e supporti, prese telefoniche/dati o citofoniche, relè di segnalazione e simili. Il tutto in opera, compresa linea di collegamento allo specifico punto di derivazione, assistenza per il trasporto dei materiali al piano. Restano esclusi alimentatori, apparecchiature terminali e di comando quali citofoni, altoparlanti, rivelatori di fumo e centralino di controllo: - attacco per sensori volumetrici, espansioni remote, sirene, tastiere, inseritori ecc, collegati a centrali di segnalazione allarme, comprensiva di linea di alimentazione e segnalazione | CAD | 3 | 440.7 | 1322.1 | BIM on | I9.7.4.1.001 |  | BIM on
7 | 370 |  | I9 | 00 | 00 | B1 | 7.4.2 | 0 | 0 | 0 | Rilevatori e trasduttori |  |  |  | 31727.1 | 0 | 0 |  | 0
8 | 371 |  | I9 | 00 | 00 | B1 | 7.4.2.001 | 0 | 0 | 0 | TERMINALE INTERFONICO PER SPAZI CALMI |  |  |  | 2549.4 | 0 | 0 |  | 0
Item | 372 | 184 | [5 empty] | 000 | - | NP.IS51.06 | TERMINALE INTERFONICO Terminale interfonico digitale per punti SOS e aree calme - conforme EN 62820, installazione a parete per chiamata d’emergenza in esecuzione antivandalo. Caratteristiche: - comunicazione vivavoce a mani libere; - 2 altoparlanti da 8 Ω con pressione sonora 99 dB/1 W/1 m; - Qualità della fonia eHD Voice a 16 kHz; - Pannello frontale in acciaio inox con spessore da 3 mm; - Tasto rosso di chiamata d’emergenza su sfondo blu, CONFORME a EN62820; - Microfono electret; - 2 ingressi allarmi (contatti puliti); - 2 uscite relè; - Amplificatore integrato classe “D” da 2.5W - Protezione IP 54 e IK 07 - tele-alimentazione da cavo di segnale Dotato di telaio con scritta blu “Emergency” e vetro di sicurezza conforme EN 62820, kit di montaggio antivandalo colore arancione con scritta SOS Terminale interfonico SOS EN62820, tipo Commend Y-WS201SOSVD con accessori | cad | 1 | 2549.4 | 2549.4 | BIM on | I9.7.4.2.001 |  | BIM on
8 | 373 |  | I9 | 00 | 00 | B1 | 7.4.2.004 | 0 | 0 | 0 | Centrale Notifier E-Net a 4 Loop |  |  |  | 14491 | 0 | 0 |  | 0
Item | 374 | 185 | [5 empty] | 000 | - | NP.IS55.01 | Centrale Notifier E-Net a 4 Loop Centrale Euronet in rete Echelon predisposta con 4 linee bus dati. Così composta: Armadio a muro 19" - 9US; Alimentatore 12V 3A - RAM 2MB e Flash Memory 2MB; N.3 Seriali RS 232; N.4 linee dati, di cui una sola abilitata, espandibili a 8; Funzionalità di base: possibilità di collegare 4 terminali, 64 ingressi (gli ingressi delle MGP-I ed E sono sempre abilitati); 1 NS-AM, NS-MULTI-2ETH, 1 NS-GX; SENZA MODULI DI RETE; - Dimensioni 434 x 400 x 155. Incluso n. 4 moduli di linea Echelon di nuova generazione per bus LonWorks. Permette topologie BUS e FREE e un massimo di 50 periferiche/nodi di rete, da utilizzare con le centrali ENET e per le periferiche della serie "BASE". Incluso n. 1 "Modulo Booster Cpu" - Incrementa le performance della cpu E-net, conferendole 64MB di Ram e 64MB di Flash. Grazie alla scheda di rete Ethernet TCP/IP integrata a 100Mbit, può gestire fino a 128 periferiche di rete ETH. Supporta l'integrazione fino a 40.000 punti incendio, e fino a 10.000 operatori cpu per un controllo accessi esteso in aree geografiche. Compatibile anche su impianti esistenti (previo aggiornamento fw e sw), sostituisce di fatto l'utilizzo dell'espansione ER-L7 o EFR, e n°2 interfacce di rete ETH1 Inluso N.1 Abilitazione hardware Open Totale. Include tutte le abilitazioni singole ad esclusione della licenza CEI-ABI e dele licenze FEP-X, acquistabili separatamente. Incluso N.1 Terminale multifunzione con display grafico 128x64 con retroilluminazione, Tastiera in silicone con retroilluminazione a LED tricolore, lettore trasponder integrato 13,56 Mhz MIFARE ISO 14443 (A,B solo codice ROM) compatibile con tessere mod. MI-CARD , nr° 2 predisposizioni per lettori di banda magnetica ISO 7811/2 (MBR-E). Nr° 2 ingressi digitali con multibilanciamento, nr° 2 uscite open collector, 8 tasti funzione con led tricolore incorporato, con 32 funzioni gestite tramite scorrimento software dei tasti funzione e dei relativi led, 4 led di sistema, Cicalino programmabile, Sensore di temperatura integrato, con memoria e modalità degradata. Gestione periferiche locali AT-F, MGP-E, no MGP-I, no MGP2-E, modulo Echelon FTT-10 incluso, Dimensioni H130xL135xP35. | CAD | 1 | 14491 | 14491 | BIM on | I9.7.4.2.004 |  | BIM on
8 | 375 |  | I9 | 00 | 00 | B1 | 7.4.2.005 | 0 | 0 | 0 | RIVELATORE VOLUMETRICO A DOPPIA TECNOLOGIA CON PUNTO DI ALIMENTAZIONE AD INCASSO |  |  |  | 715.5 | 0 | 0 |  | 0
Item | 376 | 186 | [5 empty] | 000 | - | NP.IS55.10 | Rivelatore intelligente ad infrarossi passivi con protezione volumetrica. Nelle seguenti tipologie:- portata di 16 metri e 9 tende integrali. Dotato di tecnologia a specchio 3Brid che conferisce eccezionale stabilità di segnale lungo tutta la portata ed esclusiva analisi del segnale 5D per una elevata immunità ai falsi allarmi. Elaborazione del segnale con analisi vettoriale (VE) multidimensionale. Dotato di elettronica ad innesto, con ottica sigillata. Completa protezione antistrisciamento. Messa a fuoco automatica con sensibilità costante per tutto il campo di copertura. Nessuna regolazione necessaria per diverse altezze di montaggio. Conforme norma EN50131-2-2 Livello di Sicurezza 2 Classe Ambientale II. | cad | 5 | 143.1 | 715.5 | BIM on | I9.7.4.2.005 |  | BIM on
8 | 377 |  | I9 | 00 | 00 | B1 | 7.4.2.006 | 0 | 0 | 0 | PUNTO DI ALIMENTAZIONE A VISTA PER CONTATTO MAGNETICO |  |  |  | 1184 | 0 | 0 |  | 0
Item | 378 | 187 | [5 empty] | 000 | - | NP.IS55.17 | Derivazione a vista a parete e/o soffitto per impianti di segnalazione o di comunicazione, grado di protezione IP44, realizzate con tubo protettivo in PVC rigido autoestinguente, conduttori in rame ricotto isolato conformi ai requisiti previsti dalla Normativa Europea Regolamento UE 305/2011 - Prodotti da Costruzione CPR, tipologia conduttori e sezione adeguati all'utilizzo, scatole, frutti componibili, placche e supporti, prese telefoniche/dati o citofoniche, relè di segnalazione e simili. Il tutto in opera, compresa linea di collegamento allo specifico punto di derivazione, assistenza per il trasporto dei materiali al piano. Restano esclusi alimentatori, apparecchiature terminali e di comando quali citofoni, altoparlanti, rivelatori di fumo e centralino di controllo: - attacco per sensori volumetrici, espansioni remote, sirene, tastiere, inseritori ecc, collegati a centrali di segnalazione allarme, comprensiva di linea di alimentazione e segnalazione | CAD | 37 | 32 | 1184 | BIM on | I9.7.4.2.006 |  | BIM on
8 | 379 |  | I9 | 00 | 00 | B1 | 7.4.2.007 | 0 | 0 | 0 | PUNTO DI ALIMENTAZIONE AD INCASSO PER INCONTRO ELETTRICO |  |  |  | 499.8 | 0 | 0 |  | 0
Item | 380 | 188 | [5 empty] | 000 | - | NP.IS55.19 | Derivazione da incasso per impianti di segnalazione o di comunicazione realizzate con tubo protettivo flessibile o rigido in PVC ad alta resistenza allo schiacciamento, conduttori in rame ricotto isolato conformi ai requisiti previsti dalla Normativa Europea Regolamento UE 305/2011 - Prodotti da Costruzione CPR, tipologia conduttori e sezione adeguati all'utilizzo, scatole da - attacco per sensori volumetrici, espansioni remote, sirene, tastiere, inseritori ecc, collegati a centrali di segnalazione allarme, comprensiva di linea di alimentazione e segnalazione | CAD | 21 | 23.8 | 499.8 | BIM on | I9.7.4.2.007 |  | BIM on
8 | 381 |  | I9 | 00 | 00 | B1 | 7.4.2.009 | 0 | 0 | 0 | GESTORE DI VARCO E CONCENTRATORE 8/8 |  |  |  | 7485.3 | 0 | 0 |  | 0
Item | 382 | 189 | [5 empty] | 000 | - | NP.IS55.30 | Periferica di Gestione Varco e concentratore IN/OUT autoalimentato in contenitore metallico autoprotetto. Dispone di 8 ingressi doppio bilanciamento e 8 uscite (2 relè + 6 O.C.); morsettiere estraibili, connessione con cpu E-net tramite bus LONWORKS proprietario o tramite connessione Ethernet integrata. Dispone di un bus locale RS485 per il cinollegamento fino a 8 terminali di controllo accessi (INS-WX-485-2T, INT-WX-485-2T, INS-X-ETH485, AT-2S) e ampliamento fino a 16 ingressi e 12 uscite tramite scheda IND8/4, le uscite O.C. sono convertibili in uscite a relè tramite scheda MORS-4. CGV-PSU dispone inoltre di 2 connettori per la connessione di lettori Wiegand. Autodiagnostica sulla comunicazione con la cpu e controllo alimentazioni 230Vac e batteria con ingressi analogici integrati. Inclusa batteria 12V 7Ah Tipo Notifier CGV-PSU e BAT-05 | CAD | 3 | 2495.1 | 7485.3 | BIM on | I9.7.4.2.009 |  | BIM on
8 | 383 |  | I9 | 00 | 00 | B1 | 7.4.2.012 | 0 | 0 | 0 | TELECAMERA IP minidome 6MPIXEL |  |  |  | 4802.1 | 0 | 0 |  | 0
Item | 384 | 190 | [5 empty] | 000 | - | NP.IS59.02 | Telecamera miniodome IP a Led 6.0 Megapixel WDR LightCatcherTM Day & Night con rimozione del filtro IR Onvif S e T 20/25ips, H.265/H.264/M-JPEG, varifocale motorizzato P-iris Autofocus 4.9~8mm, 0,055 lux a colori, portata led 30(wide)/50(tele) metri, slot per SD/SDHC/SDXC card, porta Ethernet 100Base-TX, 64 Privacy Zone, in/out di allarme e audio, temperatura operativa -40°C~65°C, housing in alluminio IP67 IK10, alimentazione PoE IEEE802.3af oppure duale 12Vcc/24Vca, consumo max 13W, garanzia 5 anni. Completa di accessori di fissaggio e licenza attivazione flussi video | CAD | 3 | 1600.7 | 4802.1 | BIM on | I9.7.4.2.012 |  | BIM on
7 | 385 |  | I9 | 00 | 00 | B1 | 7.4.3 | 0 | 0 | 0 | Rete |  |  |  | 1806 | 0 | 0 |  | 0
8 | 386 |  | I9 | 00 | 00 | B1 | 7.4.3.001 | 0 | 0 | 0 | - guaina LSZH, Categoria 5e |  |  |  | 690 | 0 | 0 |  | 0
Item | 387 | 191 | [5 empty] | 000 | - | 1E.07.020.0050.c | Cavi in rame a 4 coppie twistate schermate, FTP, conduttore in rame 24 AWG in Classe CPR Eca, isolamento - Categoria:- guaina LSZH, Categoria 5e | m | 300 | 2.3 | 690 | BIM off | I9.7.4.3.001 |  | BIM off
8 | 388 |  | I9 | 00 | 00 | B1 | 7.4.3.002 | 0 | 0 | 0 | - 4x0,22 |  |  |  | 1116 | 0 | 0 |  | 0
Item | 389 | 192 | [5 empty] | 000 | - | 1E.08.070.0010.b | Cavo schermato antifiamma certificato CEI-UNEL 36762 C-4. Nelle tipologie:- 4x0,22 | m | 300 | 3.72 | 1116 | BIM off | I9.7.4.3.002 |  | BIM off
6 | 390 |  | I9 | 00 | 00 | B1 | 7.5 | 0 | 0 | 0 | Impianti di domotica, controllo e telecontrollo |  |  |  | 337561.04 | 0 | 0 |  | 0
7 | 391 |  | I9 | 00 | 00 | B1 | 7.5.1 | 0 | 0 | 0 | Impianti di domotica |  |  |  | 312469.04 | 0 | 0 |  | 0
8 | 392 |  | I9 | 00 | 00 | B1 | 7.5.1.001 | 0 | 0 | 0 | Panel PC |  |  |  | 5998.7 | 0 | 0 |  | 0
Item | 393 | 193 | [5 empty] | 000 | - | NP.IT53.01 | Pannello Touch screen per BMS Panel PC con schermo largo 15”, risoluzione 1920x1080 pixel, processore Intel Core di almeno undicesima generazione, per appplicazioni Industriali in case rinforzato. Caratteristiche: Scalabile con 4 diversi processori, da Intel Celeron a Intel Xeon Ultima tecnologia di memoria con ECC e DDR4 fino a 32 GB Montaggio salvaspazio Profondità di montaggio ridotta (temperatura ambiente fino a 50 °C) Installazione in armadi e console di controllo, armadi/rack da 19" Elevato grado di funzionalità industriale e flessibilità per l'implementazione di soluzioni embedded Display multi-touch Design operativo flessibile con installazione in formato orizzontale o verticale 2 x SSD accessibili dall'esterno in formato M.2; a partire da 256 GB 4 connessioni LAN 10/100/1000 Mbps; capacità di teaming Interfaccia PROFINET integrata (opzionale) 4 porte USB 3.2 Gen 2 ad alta velocità sul retro; 2 interfacce seriali Facilmente espandibile tramite slot PCIe Interruttore on/off Tipo Siemens SIMATIC IPC PX-39A LCD15 €/n 6.000.00 | CAD | 1 | 5998.7 | 5998.7 | BIM on | I9.7.5.1.001 |  | BIM on
8 | 394 |  | I9 | 00 | 00 | B1 | 7.5.1.002 | 0 | 0 | 0 | - fino a 500 punti di regolazione |  |  |  | 306470.34 | 0 | 0 |  | 0
Item | 395 | 194 | [5 empty] | 000 | - | 1M.17.080.0010.a | Unità centrale di supervisione, completa di quadro elettro-strumentale, compresi software, messa in servizio, collaudo, documentazione e istruzione in campo del personale di manutenzione inclusi software e quadro elettro-strumentale, nonchè (per tutto il sistema) start up, manuali d'uso e manutenzione, addestramento del personale, ecc. Il prezzo unitario è riferito al singolo punto di regolazione, intendendo il punto di regolazione relativo al sistema costituito da: un ingresso analogico e uno digitale, un'uscita analogica e una digitale; n° punti: - fino a 500 punti di regolazione | punto reg. | 2046 | 149.79 | 306470.34 | BIM off | I9.7.5.1.002 |  | BIM off
7 | 396 |  | I9 | 00 | 00 | B1 | 7.5.2 | 0 | 0 | 0 | Impianto di controllo accessi |  |  |  | 25092 | 0 | 0 |  | 0
8 | 397 |  | I9 | 00 | 00 | B1 | 7.5.2.001 | 0 | 0 | 0 | LETTORE EURONET DA INTERNO |  |  |  | 25092 | 0 | 0 |  | 0
Item | 398 | 195 | [5 empty] | 000 | - | NP.IS55.34 | Terminale di prossimità, 4 led programmabili, doppia antenna 125Khz e 13.56Mhz Mifare, Modulo FTT-10 integrato. Modalità degradata, adatto per installazioni in interno, tamper, 1 ingresso e uscita relay per gestione locale. Linea locale utilizzabile per accessori e interfacce relè. Dimensioni 130x82x25mm. Tipo: Notifier INT-X-D | CAD | 20 | 1254.6 | 25092 | BIM on | I9.7.5.2.001 |  | BIM on
4 | 399 |  | I9 | 00 | 00 | L0 | - | 0 | 0 | 0 | Livello PT |  |  |  | 75429.6 | 0 | 0 |  | 0
5 | 400 |  | I9 | 00 | 00 | L0 | 7 | 0 | 0 | 0 | Impianti di sicurezza e controllo |  |  |  | 75429.6 | 0 | 0 |  | 0
6 | 401 |  | I9 | 00 | 00 | L0 | 7.1 | 0 | 0 | 0 | Impianto antincendio |  |  |  | 75429.6 | 0 | 0 |  | 0
7 | 402 |  | I9 | 00 | 00 | L0 | 7.1.1 | 0 | 0 | 0 | Allacciamenti |  |  |  | 1585 | 0 | 0 |  | 0
8 | 403 |  | I9 | 00 | 00 | L0 | 7.1.1.001 | 0 | 0 | 0 | - 2x1.5 mmq |  |  |  | 1585 | 0 | 0 |  | 0
Item | 404 | 196 | [5 empty] | 000 | - | 1E.13.060.0010.c | Fornitura in opera di cavo di tipo twistato e schermato, antincendio, grado 3 colore rosso a norme CEI20/22 II°, CEI20/35 e CEI20/37. - 2x1.5 mmq | m | 500 | 3.17 | 1585 | BIM off | I9.7.1.1.001 |  | BIM off
7 | 405 |  | I9 | 00 | 00 | L0 | 7.1.2 | 0 | 0 | 0 | Rilevatori e trasduttori |  |  |  | 73844.6 | 0 | 0 |  | 0
8 | 406 |  | I9 | 00 | 00 | L0 | 7.1.2.003 | 0 | 0 | 0 | Rivelatore ottico di fumo individuale a soffitto con punto di alimentazione a vista |  |  |  | 152.3 | 0 | 0 |  | 0
Item | 407 | 197 | [5 empty] | 000 | - | NP.IS51.10 | Rivelatori a basso profilo, tipologie: - sensore ottico di fumo ad effetto Tyndall di tipo analogico/indirizzato. Equipaggiato di 2 led per la segnalazione delle condizioni di allarme oltre ad una uscita elettronica per il collegamento di una segnalazione remota a basso assorbimento. Il sensore dispone di camera ottica rimovibile e sostituibile localmente senza l'ausilio di attrezzature particolari e senza necessità di ricalibratura. Conforme alle norme EN54 pt.7, con dichiarazione DOP. Derivazione a vista a parete e/o soffitto per impianti di segnalazione o di comunicazione, grado di protezione IP44, realizzate con tubo protettivo in PVC rigido autoestinguente, conduttori in rame ricotto isolato conformi ai requisiti previsti dalla Normativa Europea Regolamento UE 305/2011 - Prodotti da Costruzione CPR, tipologia conduttori e sezione adeguati all'utilizzo, scatole, frutti componibili, placche e supporti, prese telefoniche/dati o citofoniche, relè di segnalazione e simili. Il tutto in opera, compresa linea di collegamento allo specifico punto di derivazione, assistenza per il trasporto dei materiali al piano. Restano esclusi alimentatori, apparecchiature terminali e di comando quali citofoni, altoparlanti, rivelatori di fumo e centralino di controllo: - attacco per apparecchiature di segnalazione incendio, comprensiva di linea di alimentazione e segnalazione | CAD | 1 | 152.3 | 152.3 | BIM on | I9.7.1.2.003 |  | BIM on
8 | 408 |  | I9 | 00 | 00 | L0 | 7.1.2.004 | 0 | 0 | 0 | Rivelatore ottico di fumo individuale nel controsoffitto completo di ripetitore ottico di allarme, con punto di alimentazione a vista |  |  |  | 2086.8 | 0 | 0 |  | 0
Item | 409 | 198 | [5 empty] | 000 | - | NP.IS51.11 | Rivelatori a basso profilo, tipologie: - sensore ottico di fumo ad effetto Tyndall di tipo analogico/indirizzato. Equipaggiato di 2 led per la segnalazione delle condizioni di allarme oltre ad una uscita elettronica per il collegamento di una segnalazione remota a basso assorbimento. Il sensore dispone di camera ottica rimovibile e sostituibile localmente senza l'ausilio di attrezzature particolari e senza necessità di ricalibratura. Conforme alle norme EN54 pt.7, con dichiarazione DOP. Derivazione a vista a parete e/o soffitto per impianti di segnalazione o di comunicazione, grado di protezione IP44, realizzate con tubo protettivo in PVC rigido autoestinguente, conduttori in rame ricotto isolato conformi ai requisiti previsti dalla Normativa Europea Regolamento UE 305/2011 - Prodotti da Costruzione CPR, tipologia conduttori e sezione adeguati all'utilizzo, scatole, frutti componibili, placche e supporti, prese telefoniche/dati o citofoniche, relè di segnalazione e simili. Il tutto in opera, compresa linea di collegamento allo specifico punto di derivazione, assistenza per il trasporto dei materiali al piano. Restano esclusi alimentatori, apparecchiature terminali e di comando quali citofoni, altoparlanti, rivelatori di fumo e centralino di controllo: - attacco per apparecchiature di segnalazione incendio, comprensiva di linea di alimentazione e segnalazione. Segnalatori ottico/acustici: - ripetitore luminoso di allarme a basso assorbimento equipaggiato di 2 led.Da utilizzare con sostemi convenzionali o analogici | cad | 12 | 173.9 | 2086.8 | BIM on | I9.7.1.2.004 |  | BIM on
8 | 410 |  | I9 | 00 | 00 | L0 | 7.1.2.006 | 0 | 0 | 0 | Rivelatore ottico di fumo individuale a soffitto con punto di alimentazione ad incasso |  |  |  | 3665 | 0 | 0 |  | 0
Item | 411 | 199 | [5 empty] | 000 | - | NP.IS51.13 | Rivelatori a basso profilo, tipologie: - sensore ottico di fumo ad effetto Tyndall di tipo analogico/indirizzato. Equipaggiato di 2 led per la segnalazione delle condizioni di allarme oltre ad una uscita elettronica per il collegamento di una segnalazione remota a basso assorbimento. Il sensore dispone di camera ottica rimovibile e sostituibile localmente senza l'ausilio di attrezzature particolari e senza necessità di ricalibratura. Conforme alle norme EN54 pt.7, con dichiarazione DOP. Derivazione da incasso per impianti di segnalazione o di comunicazione realizzate con tubo protettivo flessibile o rigido in PVC ad alta resistenza allo schiacciamento, conduttori in rame ricotto isolato conformi ai requisiti previsti dalla Normativa Europea Regolamento UE 305/2011 - Prodotti da Costruzione CPR, tipologia conduttori e sezione adeguati all'utilizzo, scatole da incasso, frutti componibili, placche e supporti, prese telefoniche/dati o citofoniche, relè di segnalazione e simili. Il tutto in opera incassato nel muro, compresa linea di collegamento allo specifico punto di derivazione, assistenza per il trasporto dei materiali al piano. Restano esclusi alimentatori, apparecchiature terminali e di comando quali citofoni, altoparlanti, rivelatori di fumo e centralino di controllo: - attacco per apparecchiature di segnalazione incendio, comprensiva di linea di alimentazione e segnalazione | CAD | 25 | 146.6 | 3665 | BIM on | I9.7.1.2.006 |  | BIM on
8 | 412 |  | I9 | 00 | 00 | L0 | 7.1.2.008 | 0 | 0 | 0 | Pulsante manuale di allarme incendio con punto di alimentazione a vista |  |  |  | 2085.6 | 0 | 0 |  | 0
Item | 413 | 200 | [5 empty] | 000 | - | NP.IS51.15 | Pulsanti manuali indirizzabili: - pulsante indirizzato manuale da interno a rottura vetro, provvisto di led rosso per la segnalazione locale di allarme, doppio isolatore per protezione della linea di comunicazione. Fornito con chiave di test, certificato CPR in accordo alla Normativa EN 54 parte 11 e 17. Alimentazione 15-28Vcc., corrente a riposo di 200 microA ed in allarme di 5mA con led attivo. Temperatura di funzionamento da 0°C a +50°C. Umidità relativa sino a 95%. Grado di protezione IP24D. Derivazione a vista a parete e/o soffitto per impianti di segnalazione o di comunicazione, grado di protezione IP44, realizzate con tubo protettivo in PVC rigido autoestinguente, conduttori in rame ricotto isolato conformi ai requisiti previsti dalla Normativa Europea Regolamento UE 305/2011 - Prodotti da Costruzione CPR, tipologia conduttori e sezione adeguati all'utilizzo, scatole, frutti componibili, placche e supporti, prese telefoniche/dati o citofoniche, relè di segnalazione e simili. Il tutto in opera, compresa linea di collegamento allo specifico punto di derivazione, assistenza per il trasporto dei materiali al piano. Restano esclusi alimentatori, apparecchiature terminali e di comando quali citofoni, altoparlanti, rivelatori di fumo e centralino di controllo: - attacco per apparecchiature di segnalazione incendio, comprensiva di linea di alimentazione e segnalazione | CAD | 12 | 173.8 | 2085.6 | BIM on | I9.7.1.2.008 |  | BIM on
8 | 414 |  | I9 | 00 | 00 | L0 | 7.1.2.010 | 0 | 0 | 0 | Modulo di stato a due ingressi e due uscite con punto di alimentazione a vista |  |  |  | 8760.5 | 0 | 0 |  | 0
Item | 415 | 201 | [5 empty] | 000 | - | NP.IS51.17 | Interfacce analogiche: - modulo 2 ingressi + 2 uscite Derivazione a vista a parete e/o soffitto per impianti di segnalazione o di comunicazione, grado di protezione IP44, realizzate con tubo protettivo in PVC rigido autoestinguente, conduttori in rame ricotto isolato conformi ai requisiti previsti dalla Normativa Europea Regolamento UE 305/2011 - Prodotti da Costruzione CPR, tipologia conduttori e sezione adeguati all'utilizzo, scatole, frutti componibili, placche e supporti, prese telefoniche/dati o citofoniche, relè di segnalazione e simili. Il tutto in opera, compresa linea di collegamento allo specifico punto di derivazione, assistenza per il trasporto dei materiali al piano. Restano esclusi alimentatori, apparecchiature terminali e di comando quali citofoni, altoparlanti, rivelatori di fumo e centralino di controllo: - attacco per apparecchiature di segnalazione incendio, comprensiva di linea di alimentazione e segnalazione | CAD | 35 | 250.3 | 8760.5 | BIM on | I9.7.1.2.010 |  | BIM on
8 | 416 |  | I9 | 00 | 00 | L0 | 7.1.2.011 | 0 | 0 | 0 | MODULO DI COMANDO AD UNA USCITA CON PUNTO DI ALIMENTAZIONE A VISTA |  |  |  | 820.5 | 0 | 0 |  | 0
Item | 417 | 202 | [5 empty] | 000 | - | NP.IS51.18 | Interfacce analogiche: - modulo 1 uscita Derivazione a vista a parete e/o soffitto per impianti di segnalazione o di comunicazione, grado di protezione IP44, realizzate con tubo protettivo in PVC rigido autoestinguente, conduttori in rame ricotto isolato conformi ai requisiti previsti dalla Normativa Europea Regolamento UE 305/2011 - Prodotti da Costruzione CPR, tipologia conduttori e sezione adeguati all'utilizzo, scatole, frutti componibili, placche e supporti, prese telefoniche/dati o citofoniche, relè di segnalazione e simili. Il tutto in opera, compresa linea di collegamento allo specifico punto di derivazione, assistenza per il trasporto dei materiali al piano. Restano esclusi alimentatori, apparecchiature terminali e di comando quali citofoni, altoparlanti, rivelatori di fumo e centralino di controllo: - attacco per apparecchiature di segnalazione incendio, comprensiva di linea di alimentazione e segnalazione | CAD | 5 | 164.1 | 820.5 | BIM on | I9.7.1.2.011 |  | BIM on
8 | 418 |  | I9 | 00 | 00 | L0 | 7.1.2.016 | 0 | 0 | 0 | TERMINALE REMOTO CENTRALE DI RIVELAZIONE INCENDIO |  |  |  | 1376.8 | 0 | 0 |  | 0
Item | 419 | 203 | [5 empty] | 000 | - | NP.IS51.25 | Pannello remoto di ripetizione con display LCD grafico 320 x 240. Consente il riconoscimento dell'allarme e anche la tacitazione uscite ed il ripristino degli allarmi con codice conforme a EN54-2. Alimentazione 10-30Vcc. Dimensioni indicative 180 x 168 x 55 cm. Derivazione da incasso per impianti di segnalazione o di comunicazione realizzate con tubo protettivo flessibile o rigido in PVC ad alta resistenza allo schiacciamento, conduttori in rame ricotto isolato conformi ai requisiti previsti dalla Normativa Europea Regolamento UE 305/2011 - Prodotti da Costruzione CPR, tipologia conduttori e sezione adeguati all'utilizzo, scatole da incasso, frutti componibili, placche e supporti, prese telefoniche/dati o citofoniche, relè di segnalazione e simili. Il tutto in opera incassato nel muro, compresa linea di collegamento allo specifico punto di derivazione, assistenza per il trasporto dei materiali al piano. Restano esclusi alimentatori, apparecchiature terminali e di comando quali citofoni, altoparlanti, rivelatori di fumo e centralino di controllo: - attacco per apparecchiature di segnalazione incendio, comprensiva di linea di alimentazione e segnalazione | CAD | 1 | 1376.8 | 1376.8 | BIM on | I9.7.1.2.016 |  | BIM on
8 | 420 |  | I9 | 00 | 00 | L0 | 7.1.2.017 | 0 | 0 | 0 | CENTRALE DI RIVELAZIONE INCENDIO AD ASPIRAZIONE AD UN TUBO, classe C, 100 mt |  |  |  | 18808.2 | 0 | 0 |  | 0
Item | 421 | 204 | [5 empty] | 000 | - | NP.IS51.28 | Sistema di aspirazione e/o campionamento:- sistema di aspirazione predisposto per la gestione di 1 tubo di campionamento. Il sistema si compone di una centrale e di una rete di campionamento composta da tubo con diametro 27 mm. disposto in ambiente. Caratteristiche principali della unità: sistema di analisi dell'aria tramite camera di analisi equipaggiata di sistema laser di intercettazione particelle. filtro interno sostituibile. Sensibilità secondo standard EN54-20 per le classi A,B e C soglie dinamiche di allarme con compensazione della sensibilità e algoritmo di discriminazione della polvere, 2 livelli di allarme, 3 uscite relè per segnalazione allarmi (2) e guasto. diametro tubazioni 27 mm. Lunghezza massima tubazioni di 50 metri. Copertura massima di 750mq. Numero massimo di fori 2/4/10 in classi A/B/C 1 tubo di campionamento visualizzazione delle segnalazioni tramite leds, predisposto per interconnessione su rete RS-485 tramite modulo opzionale alimentazione 24Vcc, assorbimento 350 mA Conforme alle norme EN 54 pt. 20 | cad | 9 | 2089.8 | 18808.2 | BIM on | I9.7.1.2.017 |  | BIM on
8 | 422 |  | I9 | 00 | 00 | L0 | 7.1.2.018 | 0 | 0 | 0 | STAZIONE DI ALIMENTAZIONE A NORMA EN54-4 CON BATTERIE 18Ah |  |  |  | 7703.1 | 0 | 0 |  | 0
Item | 423 | 205 | [5 empty] | 000 | - | NP.IS51.30 | Alimentatori per impianti di rivelazione incendi: - alimentatore di emergenza 24Vcc - 5A+1,6A per ricarica batterie, in custodia metallica. Spazio interno per lalloggiamento di 2 batterie 12V-18Ah (non fornite). Lunità dovrà disporre di 2 uscite a relè per la segnalazione separata di mancanza rete o di guasto. 2 leds di segnalazione esterni alla custodia per indicare la presenza di tensione e per segnalare un guasto; 1 led interno alla centrale con funzionamento differenziato per fornire una accurata diagnostica in caso di guasto. Conforme alle norme EN 54 pt.4 -N. 2 batterie 12 V -18Ah Derivazione a vista a parete e/o soffitto per impianti di segnalazione o di comunicazione, grado di protezione IP44, realizzate con tubo protettivo in PVC rigido autoestinguente, conduttori in rame ricotto isolato conformi ai requisiti previsti dalla Normativa Europea Regolamento UE 305/2011 - Prodotti da Costruzione CPR, tipologia conduttori e sezione adeguati all'utilizzo, scatole, frutti componibili, placche e supporti, prese telefoniche/dati o citofoniche, relè di segnalazione e simili. Il tutto in opera, compresa linea di collegamento allo specifico punto di derivazione, assistenza per il trasporto dei materiali al piano. Restano esclusi alimentatori, apparecchiature terminali e di comando quali citofoni, altoparlanti, rivelatori di fumo e centralino di controllo: - attacco per apparecchiature di segnalazione incendio, comprensiva di linea di alimentazione e segnalazione | CAD | 9 | 855.9 | 7703.1 | BIM on | I9.7.1.2.018 |  | BIM on
8 | 424 |  | I9 | 00 | 00 | L0 | 7.1.2.013 | 0 | 0 | 0 | PANNELLO OTTICO ACUSTICO DI ALLARME INCENDIO (VID) EN54-3 IP42 CON PUNTO DI ALIMENTAZIONE A VISTA |  |  |  | 4963.2 | 0 | 0 |  | 0
Item | 425 | 206 | [5 empty] | 000 | - | NP.IS51.20 | Segnalatori ottico/acustici: - pannello ottico/acustico con buzzer e led ad alta luminosità. Alimentazione derivata da loop incendio. Custodia in materiale plastico. Scritta standard con "allarme incendio". Protezione IP42 Derivazione a vista a parete e/o soffitto per impianti di segnalazione o di comunicazione, grado di protezione IP44, realizzate con tubo protettivo in PVC rigido autoestinguente, conduttori in rame ricotto isolato conformi ai requisiti previsti dalla Normativa Europea Regolamento UE 305/2011 - Prodotti da Costruzione CPR, tipologia conduttori e sezione adeguati all'utilizzo, scatole, frutti componibili, placche e supporti, prese telefoniche/dati o citofoniche, relè di segnalazione e simili. Il tutto in opera, compresa linea di collegamento allo specifico punto di derivazione, assistenza per il trasporto dei materiali al piano. Restano esclusi alimentatori, apparecchiature terminali e di comando quali citofoni, altoparlanti, rivelatori di fumo e centralino di controllo: - attacco per apparecchiature di segnalazione incendio, comprensiva di linea di alimentazione e segnalazione | CAD | 24 | 206.8 | 4963.2 | BIM on | I9.7.1.2.013 |  | BIM on
8 | 426 |  | I9 | 00 | 00 | L0 | 7.1.2.015 | 0 | 0 | 0 | STAZIONE DI ALIMENTAZIONE A NORMA EN54-4 CON BATTERIE |  |  |  | 1386 | 0 | 0 |  | 0
Item | 427 | 207 | [5 empty] | 000 | - | NP.IS51.24 | Alimentatori per impianti di rivelazione incendi: - alimentatore di emergenza 24Vcc - 5A+1,6A per ricarica batterie, in custodia metallica. Spazio interno per lalloggiamento di 2 batterie 12V-18Ah (non fornite). Lunità dovrà disporre di 2 uscite a relè per la segnalazione separata di mancanza rete o di guasto. 2 leds di segnalazione esterni alla custodia per indicare la presenza di tensione e per segnalare un guasto; 1 led interno alla centrale con funzionamento differenziato per fornire una accurata diagnostica in caso di guasto. Conforme alle norme EN 54 pt.4 - 2 batterie 12 V - 7,2Ah Derivazione a vista a parete e/o soffitto per impianti di segnalazione o di comunicazione, grado di protezione IP44, realizzate con tubo protettivo in PVC rigido autoestinguente, conduttori in rame ricotto isolato conformi ai requisiti previsti dalla Normativa Europea Regolamento UE 305/2011 - Prodotti da Costruzione CPR, tipologia conduttori e sezione adeguati all'utilizzo, scatole, frutti componibili, placche e supporti, prese telefoniche/dati o citofoniche, relè di segnalazione e simili. Il tutto in opera, compresa linea di collegamento allo specifico punto di derivazione, assistenza per il trasporto dei materiali al piano. Restano esclusi alimentatori, apparecchiature terminali e di comando quali citofoni, altoparlanti, rivelatori di fumo e centralino di controllo: - attacco per apparecchiature di segnalazione incendio, comprensiva di linea di alimentazione e segnalazione | CAD | 2 | 693 | 1386 | BIM on | I9.7.1.2.015 |  | BIM on
8 | 428 |  | I9 | 00 | 00 | L0 | 7.1.2.026 | 0 | 0 | 0 | DIFFUSORE ACUSTICO POSA A PARETE O SOFFITTO CON PUNTO DI ALIMENTAZIONE A VISTA |  |  |  | 5291 | 0 | 0 |  | 0
Item | 429 | 208 | [5 empty] | 000 | - | NP.IS53.05 | Diffusore acustico universale installabile sia a parete che a soffitto con elevata qualità di riproduzione di voce e musica, corpo in acciaio bianco, altoparlante 5” a gamma estesa, conforme al Normativa EN 54-24 termofusibile di protezione delle linee audio, morsettiera in materiale ceramico per cavi antifiamma di ingresso e uscita fusibile, trasformatore 100 V incorporato, potenza da 6 a 12 W Derivazione a vista a parete e/o soffitto per impianti di segnalazione o di comunicazione, grado di protezione IP44, realizzate con tubo protettivo in PVC rigido autoestinguente, conduttori in rame ricotto isolato conformi ai requisiti previsti dalla Normativa Europea Regolamento UE 305/2011 - Prodotti da Costruzione CPR, tipologia conduttori e sezione adeguati all'utilizzo, scatole, frutti componibili, placche e supporti, prese telefoniche/dati o citofoniche, relè di segnalazione e simili. Il tutto in opera, compresa linea di collegamento allo specifico punto di derivazione, assistenza per il trasporto dei materiali al piano. Restano esclusi alimentatori, apparecchiature terminali e di comando quali citofoni, altoparlanti, rivelatori di fumo e centralino di controllo: - attacco per diffusori sonori e basi microfoniche comprensivo di linea di alimentazione e fonia | cad | 37 | 143 | 5291 | BIM on | I9.7.1.2.026 |  | BIM on
8 | 430 |  | I9 | 00 | 00 | L0 | 7.1.2.027 | 0 | 0 | 0 | DIFFUSORE ACUSTICO POSA AD INCASSO NEL CONTROSOFFITTO CON PUNTO DI ALIMENTAZIONE A VISTA |  |  |  | 823.8 | 0 | 0 |  | 0
Item | 431 | 209 | [5 empty] | 000 | - | NP.IS53.07 | Diffusore sonoro a plafoniera con fondello antifiamma per montaggio in controsoffitto, elevata qualità di riproduzione, potenza 6 – 24 W, altoparlante a doppio cono larga banda 6”, calotta di protezione in acciaio bianco, struttura griglia frontale e calotta di protezione in acciaio bianco, compreso trasformatore a tensione costante 100 V, morsettiera di collegamento in materiale ceramico per cavi antifiamma di ingresso ed uscita e fusibile termico. conforme al Normativa EN 54-24 Derivazione a vista a parete e/o soffitto per impianti di segnalazione o di comunicazione, grado di protezione IP44, realizzate con tubo protettivo in PVC rigido autoestinguente, conduttori in rame ricotto isolato conformi ai requisiti previsti dalla Normativa Europea Regolamento UE 305/2011 - Prodotti da Costruzione CPR, tipologia conduttori e sezione adeguati all'utilizzo, scatole, frutti componibili, placche e supporti, prese telefoniche/dati o citofoniche, relè di segnalazione e simili. Il tutto in opera, compresa linea di collegamento allo specifico punto di derivazione, assistenza per il trasporto dei materiali al piano. Restano esclusi alimentatori, apparecchiature terminali e di comando quali citofoni, altoparlanti, rivelatori di fumo e centralino di controllo: - attacco per diffusori sonori e basi microfoniche comprensivo di linea di alimentazione e fonia | cad | 6 | 137.3 | 823.8 | BIM on | I9.7.1.2.027 |  | BIM on
8 | 432 |  | I9 | 00 | 00 | L0 | 7.1.2.024 | 0 | 0 | 0 | BARRIERA OTTICA LINEARE INDIRIZZATA |  |  |  | 3168.6 | 0 | 0 |  | 0
Item | 433 | 210 | [5 empty] | 000 | - | NP.IS51.40 | Rivelatori lineari:: Barriera lineare di rivelazione fumi con emissione ad infrarossi composta da unità di trasmissione ed unità di ricezione separate. Portata 5-120 mt. in lunghezza per una larghezza massima di 15 mt. Autoreset e soglie di allarme regolabili. Unità di controllo separata dal gruppo ottico costituita da una centralina con display LDC per la segnalazione delle condizione di allarme e di guasto su uscite a relè per ogni unità ottica ad essa collegata e relativa programmazione. Il gruppo ottico è dotato di un sistema laser e di un sistema meccanico di regolazione che consente un movimento fino a 10° per facilitarne l'allineamento. Alimentazione 12/36Vcc. Conforme alle norme EN 54 pt. 12 iNCLUSO:Interfacce analogiche: - modulo 2 ingressi + 1 uscita Incluso Derivazione a vista a parete e/o soffitto per impianti di segnalazione o di comunicazione, grado di protezione IP44, realizzate con tubo protettivo in PVC rigido autoestinguente, conduttori in rame ricotto isolato conformi ai requisiti previsti dalla Normativa Europea Regolamento UE 305/2011 - Prodotti da Costruzione CPR, tipologia conduttori e sezione adeguati all'utilizzo, scatole, frutti componibili, placche e supporti, prese telefoniche/dati o citofoniche, relè di segnalazione e simili. Il tutto in opera, compresa linea di collegamento allo specifico punto di derivazione, assistenza per il trasporto dei materiali al piano. Restano esclusi alimentatori, apparecchiature terminali e di comando quali citofoni, altoparlanti, rivelatori di fumo e centralino di controllo: - attacco per apparecchiature di segnalazione incendio, comprensiva di linea di alimentazione e segnalazione | CAD | 2 | 1584.3 | 3168.6 | BIM on | I9.7.1.2.024 |  | BIM on
8 | 434 |  | I9 | 00 | 00 | L0 | 7.1.2.029 | 0 | 0 | 0 | DIFFUSORE ACUSTICO SOSPESO CON PUNTO DI ALIMENTAZIONE A VISTA |  |  |  | 3073.2 | 0 | 0 |  | 0
Item | 435 | 211 | [5 empty] | 000 | - | NP.IS53.09 | Proiettore di suono: - monodirezionale con trasformatore di linea e supporto snodato, grado di protezione IP55, Potenza: 20 - 10 - 5 - 2,5 W (100V), conforme alla norma EN 54-24, Derivazione a vista a parete e/o soffitto per impianti di segnalazione o di comunicazione, grado di protezione IP44, realizzate con tubo protettivo in PVC rigido autoestinguente, conduttori in rame ricotto isolato conformi ai requisiti previsti dalla Normativa Europea Regolamento UE 305/2011 - Prodotti da Costruzione CPR, tipologia conduttori e sezione adeguati all'utilizzo, scatole, frutti componibili, placche e supporti, prese telefoniche/dati o citofoniche, relè di segnalazione e simili. Il tutto in opera, compresa linea di collegamento allo specifico punto di derivazione, assistenza per il trasporto dei materiali al piano. Restano esclusi alimentatori, apparecchiature terminali e di comando quali citofoni, altoparlanti, rivelatori di fumo e centralino di controllo: - attacco per diffusori sonori e basi microfoniche comprensivo di linea di alimentazione e fonia | CAD | 13 | 236.4 | 3073.2 | BIM on | I9.7.1.2.029 |  | BIM on
8 | 436 |  | I9 | 00 | 00 | L0 | 7.1.2.032 | 0 | 0 | 0 | TUBAZIONE PER IMPIANTO DI ASPIRAZIONE |  |  |  | 9680 | 0 | 0 |  | 0
Item | 437 | 212 | [5 empty] | 000 | - | NP.IS51.29 | Sistema di aspirazione e/o campionamento:- tubo di campionamento in ABS di colore rosso completo di pezzi speciali e accessori di montaggio | m | 400 | 24.2 | 9680 | BIM on | I9.7.1.2.032 |  | BIM on
3 | 438 |  | I9 | 00 | 01 | 0 | - | 0 | 0 | 0 | Corpo 1 |  |  |  | 570680.652 | 0 | 0 |  | 0
4 | 439 |  | I9 | 00 | 01 | L0 | - | 0 | 0 | 0 | Livello PT |  |  |  | 562898.852 | 0 | 0 |  | 0
5 | 440 |  | I9 | 00 | 01 | L0 | 6 | 0 | 0 | 0 | Impianti elettrici elettronici elettromeccanici speciali ed affini |  |  |  | 492418.752 | 0 | 0 |  | 0
6 | 441 |  | I9 | 00 | 01 | L0 | 6.1 | 0 | 0 | 0 | Impianto elettrico |  |  |  | 480426.252 | 0 | 0 |  | 0
7 | 442 |  | I9 | 00 | 01 | L0 | 6.1.2 | 0 | 0 | 0 | Allacciamenti |  |  |  | 47095.632 | 0 | 0 |  | 0
8 | 443 |  | I9 | 00 | 01 | L0 | 6.1.2.015 | 0 | 0 | 0 | Dimensioni 600x600x600 mm |  |  |  | 2031 | 0 | 0 |  | 0
Item | 444 | 213 | [5 empty] | 000 | - | NP.IE25.01.a | POZZETTO IN CLS Fornitura e posa in opera di anello con fondo in conglomerato di cemento per pozzetti di raccordo, ispezione o raccolta, compreso il calcestruzzo di sottofondo ed il raccordo delle tubazioni, escluso scavo e reinterro. Completo di chiusino.-Dimensioni 600x600x600 mm | CAD | 30 | 67.7 | 2031 | BIM on | I9.6.1.2.015 |  | BIM on
8 | 445 |  | I9 | 00 | 01 | L0 | 6.1.2.070 | 0 | 0 | 0 | - 2x6 mm² |  |  |  | 7709 | 0 | 0 |  | 0
Item | 446 | 214 | [5 empty] | 000 | - | 1E.02.042.0320.d | Cavo bipolare flessibile resistente al fuoco, non propagante l'incendio, senza alogeni, conforme ai requisiti previsti dalla Normativa Europea Regolamento UE 305/2011 - Prodotti da Costruzione CPR, classe B2ca-s1a, d1, a1; di rame ricotto isolato con nastro di vetro-micra, mescola LSZH di qualità G18 e guaina in mescola LSZH di qualità M16, norme di riferimento CEI EN 60228, CEI UNEL 00722, CEI EN 50200, CEI EN 50362, CEI UNEL 35024/1, CEI UNEL 35026, UNI EN 13501-6; sigla di designazione FTG18(0)M16, tensione nominale 0,6/1 kV:- 2x6 mm² | m | 1300 | 5.93 | 7709 | BIM off | I9.6.1.2.070 |  | BIM off
8 | 447 |  | I9 | 00 | 01 | L0 | 6.1.2.055 | 0 | 0 | 0 | - 3x2,5 mm² |  |  |  | 2759.68 | 0 | 0 |  | 0
Item | 448 | 215 | [5 empty] | 000 | - | 1E.02.040.0095.b | Cavo tripolare flessibile, conforme ai requisiti previsti dalla Normativa Europea Regolamento UE 305/2011 - Prodotti da Costruzione CPR, di rame ricotto isolato con materiale isolante in gomma HEPR ad alto modulo di qualità G16, guaina termoplastica di qualità M16, norme di riferimento CEI 20-13, CEI 20-67; sigla di designazione FG16OM16 0,6/1 kV, sezione nominale:- 3x2,5 mm² | m | 784 | 3.52 | 2759.68 | BIM off | I9.6.1.2.055 |  | BIM off
8 | 449 |  | I9 | 00 | 01 | L0 | 6.1.2.056 | 0 | 0 | 0 | - 3x4 mm² |  |  |  | 1706.25 | 0 | 0 |  | 0
Item | 450 | 216 | [5 empty] | 000 | - | 1E.02.040.0095.c | Cavo tripolare flessibile, conforme ai requisiti previsti dalla Normativa Europea Regolamento UE 305/2011 - Prodotti da Costruzione CPR, di rame ricotto isolato con materiale isolante in gomma HEPR ad alto modulo di qualità G16, guaina termoplastica di qualità M16, norme di riferimento CEI 20-13, CEI 20-67; sigla di designazione FG16OM16 0,6/1 kV, sezione nominale:- 3x4 mm² | m | 375 | 4.55 | 1706.25 | BIM off | I9.6.1.2.056 |  | BIM off
8 | 451 |  | I9 | 00 | 01 | L0 | 6.1.2.064 | 0 | 0 | 0 | - 5x16 mm² |  |  |  | 1000.45 | 0 | 0 |  | 0
Item | 452 | 217 | [5 empty] | 000 | - | 1E.02.040.0105.q | Cavo quadripolare/pentapolare flessibile, conforme ai requisiti previsti dalla Normativa Europea Regolamento UE 305/2011 - Prodotti da Costruzione CPR, di rame ricotto isolato con materiale isolante in gomma HEPR ad alto modulo di qualità G16, guaina termoplastica di qualità M16, norme di riferimento CEI 20-13, CEI 20-67; sigla di designazione FG16OM16 0,6/1 kV, sezione nominale:- 5x16 mm² | m | 55 | 18.19 | 1000.45 | BIM off | I9.6.1.2.064 |  | BIM off
8 | 453 |  | I9 | 00 | 01 | L0 | 6.1.2.021 | 0 | 0 | 0 | - diam. 110mm |  |  |  | 3934.039 | 0 | 0 |  | 0
Item | 454 | 218 | [5 empty] | 000 | - | 1E.02.010.0030.f | Cavidotti corrugati a doppia parete per posa interrata a norme CEI-EN 50086-1-2-4 con resistenza allo schiacciamento di 450 NEWTON - diam. 110mm | m | 475.7 | 8.27 | 3934.039 | BIM on | I9.6.1.2.021 |  | BIM on
8 | 455 |  | I9 | 00 | 01 | L0 | 6.1.2.028 | 0 | 0 | 0 | - 100 mm |  |  |  | 3863.884 | 0 | 0 |  | 0
Item | 456 | 219 | [5 empty] | 000 | - | 1E.02.030.0030.a | Passerella portacavi in lamiera zincata, asolata con bordi ripiegati,completa di accessori di montaggio e fissaggio (altezza 80mm) Grado di protezione IP2X, con coperchio - 100 mm | m | 258.8 | 14.93 | 3863.884 | BIM on | I9.6.1.2.028 |  | BIM on
8 | 457 |  | I9 | 00 | 01 | L0 | 6.1.2.030 | 0 | 0 | 0 | - 200 mm |  |  |  | 11318.626 | 0 | 0 |  | 0
Item | 458 | 220 | [5 empty] | 000 | - | 1E.02.030.0030.c | Passerella portacavi in lamiera zincata, asolata con bordi ripiegati,completa di accessori di montaggio e fissaggio (altezza 80mm) Grado di protezione IP2X, con coperchio - 200 mm | m | 441.1 | 25.66 | 11318.626 | BIM on | I9.6.1.2.030 |  | BIM on
8 | 459 |  | I9 | 00 | 01 | L0 | 6.1.2.031 | 0 | 0 | 0 | - 300 mm |  |  |  | 728.744 | 0 | 0 |  | 0
Item | 460 | 221 | [5 empty] | 000 | - | 1E.02.030.0030.e | Passerella portacavi in lamiera zincata, asolata con bordi ripiegati,completa di accessori di montaggio e fissaggio (altezza 80mm) Grado di protezione IP2X, con coperchio - 300 mm | m | 28.4 | 25.66 | 728.744 | BIM on | I9.6.1.2.031 |  | BIM on
8 | 461 |  | I9 | 00 | 01 | L0 | 6.1.2.040 | 0 | 0 | 0 | - larghezza 150 mm |  |  |  | 256.65 | 0 | 0 |  | 0
Item | 462 | 222 | [5 empty] | 000 | - | 1E.02.030.0110.a | Passerella a rete realizzata in tondini d'acciaio elettrosaldati con zincatura a caldo dopo lavorazione, altezza 80 mm - larghezza 150 mm | m | 17.7 | 14.5 | 256.65 | BIM on | I9.6.1.2.040 |  | BIM on
8 | 463 |  | I9 | 00 | 01 | L0 | 6.1.2.034 | 0 | 0 | 0 | - 80 mm |  |  |  | 8263.864 | 0 | 0 |  | 0
Item | 464 | 223 | [5 empty] | 000 | - | 1E.02.030.0050.c | Parete di separazione in lamiera zincata per passerelle o canali, nelle seguenti altezze: - 80 mm | m | 1194.2 | 6.92 | 8263.864 | BIM on | I9.6.1.2.034 |  | BIM on
8 | 465 |  | I9 | 00 | 01 | L0 | 6.1.2.078 | 0 | 0 | 0 | Sezione: 2 x 2 x 0,8 mm |  |  |  | 1000 | 0 | 0 |  | 0
Item | 466 | 224 | [5 empty] | 000 | - | NP.IE38.11.a | CAVO BUS KNX Cavo per il collegamento dei dispositivi all'interno di una rete KNX. È composto da due coppie ritorte di conduttori (rosso-nero e bianco-giallo) di diametro 0,8 mm. -Sezione: 2 x 2 x 0,8 mm | m | 500 | 2 | 1000 | BIM off | I9.6.1.2.078 |  | BIM off
8 | 467 |  | I9 | 00 | 01 | L0 | 6.1.2.054 | 0 | 0 | 0 | - 2x1,5 mm² |  |  |  | 1566.5 | 0 | 0 |  | 0
Item | 468 | 225 | [5 empty] | 000 | - | 1E.02.040.0085.a | Cavo bipolare flessibile, conforme ai requisiti previsti dalla Normativa Europea Regolamento UE 305/2011 - Prodotti da Costruzione CPR, di rame ricotto isolato con materiale isolante in gomma HEPR ad alto modulo di qualità G16, guaina termoplastica di qualità M16, norme di riferimento CEI 20-13, CEI 20-67; sigla di designazione FG16OM16 0,6/1 kV, sezione nominale:- 2x1,5 mm² | m | 650 | 2.41 | 1566.5 | BIM off | I9.6.1.2.054 |  | BIM off
8 | 469 |  | I9 | 00 | 01 | L0 | 6.1.2.019 | 0 | 0 | 0 | - diam. 63mm |  |  |  | 956.945 | 0 | 0 |  | 0
Item | 470 | 226 | [5 empty] | 000 | - | 1E.02.010.0030.c | Cavidotti corrugati a doppia parete per posa interrata a norme CEI-EN 50086-1-2-4 con resistenza allo schiacciamento di 450 NEWTON - diam. 63mm | m | 139.7 | 6.85 | 956.945 | BIM on | I9.6.1.2.019 |  | BIM on
7 | 471 |  | I9 | 00 | 01 | L0 | 6.1.3 | 0 | 0 | 0 | Apparecchiature elettriche |  |  |  | 278401.74 | 0 | 0 |  | 0
8 | 472 |  | I9 | 00 | 01 | L0 | 6.1.3.098 | 0 | 0 | 0 | D03 |  |  |  | 388.56 | 0 | 0 |  | 0
Item | 473 | 227 | [5 empty] | 018 | - | D03 | Apparecchio di illuminazione downlight rotondo a incasso a soffitto con ottica fissa LED - 3000K - 6.8W - 616lm - 90.6lm/W - Ottica 42º - CRI>90 - IP20/IP44 - DALI Dimensioni: Ø 67mm x h 77mm Cut-out: Ø 59mm Finitura/Colore: Bianco (.01) Alimentatore dimmerabile remoto DALI CC 10W IP20 200mA Completo di tutti gli accessori meccanici ed elettrici | CAD | 3 | 129.52 | 388.56 | BIM on | I9.6.1.3.098 |  | BIM on
8 | 474 |  | I9 | 00 | 01 | L0 | 6.1.3.103 | 0 | 0 | 0 | D07 |  |  |  | 870.58 | 0 | 0 |  | 0
Item | 475 | 228 | [5 empty] | 103 | - | D07 | Apparecchio di illuminazione downlight a plafone a soffitto per luce generale delle scale LED - 3000K - 13.2W - 1451lm - 109.9lm/W - Ottica luce generale - CRI>90 - IP40 - DALI Dimensioni: Ø 114mm x h 90mm Finitura/Colore: colore RAL da definire - A scelta della DA Alimentatore dimmerabile remoto DALI Completo di tutti gli accessori meccanici ed elettrici | CAD | 2 | 435.29 | 870.58 | BIM on | I9.6.1.3.103 |  | BIM on
8 | 476 |  | I9 | 00 | 01 | L0 | 6.1.3.094 | 0 | 0 | 0 | B20 |  |  |  | 4550.58 | 0 | 0 |  | 0
Item | 477 | 229 | [5 empty] | 027 | - | B20 | Binario Low Voltage (48V) DALI per installazione a sospensione, con uplighting LED - 3000K - 38.5W - 4730 - 122lm/W - Ottica diffusa - CRI90 - IP20 - DALI Dimensioni: L 5500mm x w 25mm x h 69mm Finitura/Colore: Bianco (.01) Alimentatore dimmerabile remoto DALI Completo di tutti gli accessori meccanici ed elettrici | CAD | 2 | 2275.29 | 4550.58 | BIM on | I9.6.1.3.094 |  | BIM on
8 | 478 |  | I9 | 00 | 01 | L0 | 6.1.3.102 | 0 | 0 | 0 | D06 |  |  |  | 495.48 | 0 | 0 |  | 0
Item | 479 | 230 | [5 empty] | 023 | - | D06 | Apparecchio di illuminazione downlight rotondo a incasso a soffitto per luce generale LED - 3000K - 10W - 1068lm - 106.8lm/W - Ottica luce generale - CRI>90 - IP20/IP54 - DALI Dimensioni: Ø 105mm x h 69mm Cut-out: Ø 96mm Finitura/Colore: Bianco trasparente (.D8) Alimentatore dimmerabile integrato DALI Completo di tutti gli accessori meccanici ed elettrici | CAD | 3 | 165.16 | 495.48 | BIM on | I9.6.1.3.102 |  | BIM on
8 | 480 |  | I9 | 00 | 01 | L0 | 6.1.3.107 | 0 | 0 | 0 | E-P01 |  |  |  | 19478.88 | 0 | 0 |  | 0
Item | 481 | 231 | [5 empty] | 000 | - | E-P01 | Proiettore per esterni montato sull'albero per illuminazione tipo moonlight del patio della Foodcourt LED - 3000K - 10.9W - 703lm - 64lm/W - Ottica 26° - CRI>80 - IP66 - IK07 - DALI Accessori: cinghia per montaggio sul tronco Dimensioni proiettore: Ø 83mm x L 145mm Finitura: Marrone ruggine (.F5) Alimentatore dimmerabile integrato DALI Completo di tutti gli accessori meccanici ed elettrici | CAD | 36 | 541.08 | 19478.88 | BIM on | I9.6.1.3.107 |  | BIM on
8 | 482 |  | I9 | 00 | 01 | L0 | 6.1.3.110 | 0 | 0 | 0 | E-Pa01 |  |  |  | 5362.2 | 0 | 0 |  | 0
Item | 483 | 232 | [5 empty] | 022 | - | E-Pa01 | Palo urbano con 4x proiettori con lente ellittica per l'illuminazione del patio della Foodcourt 4x LED - 3000K - 10.9W - 665lm - 61lm/W - Ottica 50° - CRI>80 - IP66 - IK07 - DALI Palo Ø 102mm x h 4000mm Accessori: lente per distribuzione ellittica Dimensioni proiettore: Ø 83mm x L 145mm Finitura: Grigio (.15) Alimentatore dimmerabile integrato DALI Completo di tutti gli accessori meccanici ed elettrici | CAD | 2 | 2681.1 | 5362.2 | BIM on | I9.6.1.3.110 |  | BIM on
8 | 484 |  | I9 | 00 | 01 | L0 | 6.1.3.111 | 0 | 0 | 0 | E-S01 |  |  |  | 38232 | 0 | 0 |  | 0
Item | 485 | 233 | [5 empty] | 000 | - | E-S01 | Proiettore per esterni a sospensione con tige rigida, cavo uscente L 3000mm, driver DALI remoto, e rifrattore per distribuzione ellittica, tipo Perroquet diam. 89mm LED - 3000K - 22.3W - 1768lm - 79.3lm/W - Ottica ellittica - CRI>90 - IP55 - DALI Accessori: alimentatore dimmerabile remoto DALI (incluso nella fornitura), cavo uscente L 3000mm e lente per distribuzione ellittica Dimensioni: Ø 89mm x h 162mm Finitura: Grigio (.15) Alimentatore dimmerabile remoto DALI (incluso nella fornitura) Completo di tutti gli accessori meccanici ed elettrici | CAD | 16 | 1529.28 | 24468.48 | BIM on | I9.6.1.3.111 |  | BIM on
Item | 486 | 234 | [5 empty] | 022 | - | E-S01 | Proiettore per esterni a sospensione con tige rigida, cavo uscente L 3000mm, driver DALI remoto, e rifrattore per distribuzione ellittica, tipo Perroquet diam. 89mm LED - 3000K - 22.3W - 1768lm - 79.3lm/W - Ottica ellittica - CRI>90 - IP55 - DALI Accessori: alimentatore dimmerabile remoto DALI (incluso nella fornitura), cavo uscente L 3000mm e lente per distribuzione ellittica Dimensioni: Ø 89mm x h 162mm Finitura: Grigio (.15) Alimentatore dimmerabile remoto DALI (incluso nella fornitura) Completo di tutti gli accessori meccanici ed elettrici | CAD | 4 | 1529.28 | 6117.12 | BIM on | I9.6.1.3.111 |  | BIM on
Item | 487 | 235 | [5 empty] | 001 | - | E-S01 | Proiettore per esterni a sospensione con tige rigida, cavo uscente L 3000mm, driver DALI remoto, e rifrattore per distribuzione ellittica, tipo Perroquet diam. 89mm LED - 3000K - 22.3W - 1768lm - 79.3lm/W - Ottica ellittica - CRI>90 - IP55 - DALI Accessori: alimentatore dimmerabile remoto DALI (incluso nella fornitura), cavo uscente L 3000mm e lente per distribuzione ellittica Dimensioni: Ø 89mm x h 162mm Finitura: Grigio (.15) Alimentatore dimmerabile remoto DALI (incluso nella fornitura) Completo di tutti gli accessori meccanici ed elettrici | CAD | 5 | 1529.28 | 7646.4 | BIM on | I9.6.1.3.111 |  | BIM on
8 | 488 |  | I9 | 00 | 01 | L0 | 6.1.3.113 | 0 | 0 | 0 | E-U02 |  |  |  | 58514.4 | 0 | 0 |  | 0
Item | 489 | 236 | [5 empty] | 000 | - | E-U02 | Apparecchio di illuminazione per esterni a incasso a pavimento per l'uplighting della facciata della Foodcourt LED - 3000K - 27W - 1058lm - 39lm/W - Ottica wall washer orientabile +/-10º - CRI92 - IP68 - DALI Accessori: controcassa per installazione a pavimento Dimensioni: L 445mm x w 120mm x h 121mm Finitura/Colore: Nero e acciaio Alimentatore dimmerabile integrato DALI Completo di tutti gli accessori meccanici ed elettrici | CAD | 25 | 1950.48 | 48762 | BIM on | I9.6.1.3.113 |  | BIM on
Item | 490 | 237 | [5 empty] | 022 | - | E-U02 | Apparecchio di illuminazione per esterni a incasso a pavimento per l'uplighting della facciata della Foodcourt LED - 3000K - 27W - 1058lm - 39lm/W - Ottica wall washer orientabile +/-10º - CRI92 - IP68 - DALI Accessori: controcassa per installazione a pavimento Dimensioni: L 445mm x w 120mm x h 121mm Finitura/Colore: Nero e acciaio Alimentatore dimmerabile integrato DALI Completo di tutti gli accessori meccanici ed elettrici | CAD | 5 | 1950.48 | 9752.4 | BIM on | I9.6.1.3.113 |  | BIM on
8 | 491 |  | I9 | 00 | 01 | L0 | 6.1.3.114 | 0 | 0 | 0 | E-U03 |  |  |  | 7022.16 | 0 | 0 |  | 0
Item | 492 | 238 | [5 empty] | 022 | - | E-U03 | Apparecchio di illuminazione per esterni a pavimento per uplighting degli alberi LED - 3000K - 4W - 353lm - 88.1lm/W - Ottica 24º - CRI>80 - IP66 - IK07 - DALI Accessori: controcassa per installazione a pavimento Dimensioni: Ø 50mm x h 72mm Finitura/Colore: Acciaio (.13) Alimentatore dimmerabile remoto DALI CC 15W IP68 Completo di tutti gli accessori meccanici ed elettrici | CAD | 24 | 292.59 | 7022.16 | BIM on | I9.6.1.3.114 |  | BIM on
8 | 493 |  | I9 | 00 | 01 | L0 | 6.1.3.116 | 0 | 0 | 0 | I01 |  |  |  | 2960.76 | 0 | 0 |  | 0
Item | 494 | 239 | [5 empty] | 027 | - | I01 | Apparecchio di illuminazione lineare a binario Low Voltage (48V) con ottica diffusa per l'illuminazione generale dell'ingresso LED - 3000K - 12.7W - 864lm - 68lm/W - Ottica diffusa - CRI>90 - IP20 - DALI Dimensioni: L 604mm x w 22mm x h 43mm Finitura/Colore: Bianco (.01) Alimentatore dimmerabile integrato DALI Completo di tutti gli accessori meccanici ed elettrici | CAD | 12 | 246.73 | 2960.76 | BIM on | I9.6.1.3.116 |  | BIM on
8 | 495 |  | I9 | 00 | 01 | L0 | 6.1.3.117 | 0 | 0 | 0 | I02 |  |  |  | 1876.44 | 0 | 0 |  | 0
Item | 496 | 240 | [5 empty] | 027 | - | I02 | Apparecchio di illuminazione lineare a binario Low Voltage (48V) con ottica diffusa per luce di accento LED - 3000K - 18.6W - 1056lm - 56.8lm/W - Ottica 28º - CRI>90 - IP20 - DALI Accessorio: frangiluce a nido d'ape Dimensioni: Ø 51mm x L 168mm Finitura/Colore: Bianco (.01) Alimentatore dimmerabile integrato DALI Completo di tutti gli accessori meccanici ed elettrici | CAD | 6 | 312.74 | 1876.44 | BIM on | I9.6.1.3.117 |  | BIM on
8 | 497 |  | I9 | 00 | 01 | L0 | 6.1.3.130 | 0 | 0 | 0 | S05 |  |  |  | 41381.84 | 0 | 0 |  | 0
Item | 498 | 241 | [5 empty] | 022 | - | S05 | Apparecchio di illuminazione a sospensione per luce generale LED - 3000K - 30W - 4500 lm - 150lm/W - Ottica rottosimmetrica V-A + Schermo prismatizzato - CRI>70 - IP66 - IK07 - DALI Accessori: attacco a fune e fune in acciaio inox AISI316 Ø 8mm con terminali di ancoraggio a morsetto filettati - Lunghezza fune L 6000mm Dimensioni: Ø 375mm x h 400mm Finitura/Colore: Grigio NERI + Bianco RAL9010 Alimentatore dimmerabile integrato DALI (DALI+NCL) Completo di tutti gli accessori meccanici ed elettrici | CAD | 2 | 713.48 | 1426.96 | BIM on | I9.6.1.3.130 |  | BIM on
Item | 499 | 242 | [5 empty] | 015 | - | S05 | Apparecchio di illuminazione a sospensione per luce generale LED - 3000K - 30W - 4500 lm - 150lm/W - Ottica rottosimmetrica V-A + Schermo prismatizzato - CRI>70 - IP66 - IK07 - DALI Accessori: attacco a fune e fune in acciaio inox AISI316 Ø 8mm con terminali di ancoraggio a morsetto filettati - Lunghezza fune L 6000mm Dimensioni: Ø 375mm x h 400mm Finitura/Colore: Grigio NERI + Bianco RAL9010 Alimentatore dimmerabile integrato DALI (DALI+NCL) Completo di tutti gli accessori meccanici ed elettrici | CAD | 3 | 713.48 | 2140.44 | BIM on | I9.6.1.3.130 |  | BIM on
Item | 500 | 243 | [5 empty] | 017 | - | S05 | Apparecchio di illuminazione a sospensione per luce generale LED - 3000K - 30W - 4500 lm - 150lm/W - Ottica rottosimmetrica V-A + Schermo prismatizzato - CRI>70 - IP66 - IK07 - DALI Accessori: attacco a fune e fune in acciaio inox AISI316 Ø 8mm con terminali di ancoraggio a morsetto filettati - Lunghezza fune L 6000mm Dimensioni: Ø 375mm x h 400mm Finitura/Colore: Grigio NERI + Bianco RAL9010 Alimentatore dimmerabile integrato DALI (DALI+NCL) Completo di tutti gli accessori meccanici ed elettrici | CAD | 19 | 713.48 | 13556.12 | BIM on | I9.6.1.3.130 |  | BIM on
Item | 501 | 244 | [5 empty] | 028 | - | S05 | Apparecchio di illuminazione a sospensione per luce generale LED - 3000K - 30W - 4500 lm - 150lm/W - Ottica rottosimmetrica V-A + Schermo prismatizzato - CRI>70 - IP66 - IK07 - DALI Accessori: attacco a fune e fune in acciaio inox AISI316 Ø 8mm con terminali di ancoraggio a morsetto filettati - Lunghezza fune L 6000mm Dimensioni: Ø 375mm x h 400mm Finitura/Colore: Grigio NERI + Bianco RAL9010 Alimentatore dimmerabile integrato DALI (DALI+NCL) Completo di tutti gli accessori meccanici ed elettrici | CAD | 23 | 713.48 | 16410.04 | BIM on | I9.6.1.3.130 |  | BIM on
Item | 502 | 245 | [5 empty] | 029 | - | S05 | Apparecchio di illuminazione a sospensione per luce generale LED - 3000K - 30W - 4500 lm - 150lm/W - Ottica rottosimmetrica V-A + Schermo prismatizzato - CRI>70 - IP66 - IK07 - DALI Accessori: attacco a fune e fune in acciaio inox AISI316 Ø 8mm con terminali di ancoraggio a morsetto filettati - Lunghezza fune L 6000mm Dimensioni: Ø 375mm x h 400mm Finitura/Colore: Grigio NERI + Bianco RAL9010 Alimentatore dimmerabile integrato DALI (DALI+NCL) Completo di tutti gli accessori meccanici ed elettrici | CAD | 3 | 713.48 | 2140.44 | BIM on | I9.6.1.3.130 |  | BIM on
Item | 503 | 246 | [5 empty] | 030 | - | S05 | Apparecchio di illuminazione a sospensione per luce generale LED - 3000K - 30W - 4500 lm - 150lm/W - Ottica rottosimmetrica V-A + Schermo prismatizzato - CRI>70 - IP66 - IK07 - DALI Accessori: attacco a fune e fune in acciaio inox AISI316 Ø 8mm con terminali di ancoraggio a morsetto filettati - Lunghezza fune L 6000mm Dimensioni: Ø 375mm x h 400mm Finitura/Colore: Grigio NERI + Bianco RAL9010 Alimentatore dimmerabile integrato DALI (DALI+NCL) Completo di tutti gli accessori meccanici ed elettrici | CAD | 2 | 713.48 | 1426.96 | BIM on | I9.6.1.3.130 |  | BIM on
Item | 504 | 247 | [5 empty] | 031 | - | S05 | Apparecchio di illuminazione a sospensione per luce generale LED - 3000K - 30W - 4500 lm - 150lm/W - Ottica rottosimmetrica V-A + Schermo prismatizzato - CRI>70 - IP66 - IK07 - DALI Accessori: attacco a fune e fune in acciaio inox AISI316 Ø 8mm con terminali di ancoraggio a morsetto filettati - Lunghezza fune L 6000mm Dimensioni: Ø 375mm x h 400mm Finitura/Colore: Grigio NERI + Bianco RAL9010 Alimentatore dimmerabile integrato DALI (DALI+NCL) Completo di tutti gli accessori meccanici ed elettrici | CAD | 2 | 713.48 | 1426.96 | BIM on | I9.6.1.3.130 |  | BIM on
Item | 505 | 248 | [5 empty] | 032 | - | S05 | Apparecchio di illuminazione a sospensione per luce generale LED - 3000K - 30W - 4500 lm - 150lm/W - Ottica rottosimmetrica V-A + Schermo prismatizzato - CRI>70 - IP66 - IK07 - DALI Accessori: attacco a fune e fune in acciaio inox AISI316 Ø 8mm con terminali di ancoraggio a morsetto filettati - Lunghezza fune L 6000mm Dimensioni: Ø 375mm x h 400mm Finitura/Colore: Grigio NERI + Bianco RAL9010 Alimentatore dimmerabile integrato DALI (DALI+NCL) Completo di tutti gli accessori meccanici ed elettrici | CAD | 2 | 713.48 | 1426.96 | BIM on | I9.6.1.3.130 |  | BIM on
Item | 506 | 249 | [5 empty] | 033 | - | S05 | Apparecchio di illuminazione a sospensione per luce generale LED - 3000K - 30W - 4500 lm - 150lm/W - Ottica rottosimmetrica V-A + Schermo prismatizzato - CRI>70 - IP66 - IK07 - DALI Accessori: attacco a fune e fune in acciaio inox AISI316 Ø 8mm con terminali di ancoraggio a morsetto filettati - Lunghezza fune L 6000mm Dimensioni: Ø 375mm x h 400mm Finitura/Colore: Grigio NERI + Bianco RAL9010 Alimentatore dimmerabile integrato DALI (DALI+NCL) Completo di tutti gli accessori meccanici ed elettrici | CAD | 2 | 713.48 | 1426.96 | BIM on | I9.6.1.3.130 |  | BIM on
8 | 507 |  | I9 | 00 | 01 | L0 | 6.1.3.131 | 0 | 0 | 0 | S06 |  |  |  | 18557.91 | 0 | 0 |  | 0
Item | 508 | 250 | [5 empty] | 021 | - | S06 | Apparecchio di illuminazione a sospensione per luce generale con componente uplighting Custom LED - 3000K - 48.7W - 5606lm - 115lm/W - Ottica luce generale + Uplighting batwing - CRI>90 - IP40 - DALI Accessori: basetta per sospensione Dimensioni: Ø 172mm x h 132 mm Finitura/Colore: colore RAL da definire - A scelta della DA Alimentatore dimmerabile integrato DALI Completo di tutti gli accessori meccanici ed elettrici | CAD | 3 | 883.71 | 2651.13 | BIM on | I9.6.1.3.131 |  | BIM on
Item | 509 | 251 | [5 empty] | 024 | - | S06 | Apparecchio di illuminazione a sospensione per luce generale con componente uplighting Custom LED - 3000K - 48.7W - 5606lm - 115lm/W - Ottica luce generale + Uplighting batwing - CRI>90 - IP40 - DALI Accessori: basetta per sospensione Dimensioni: Ø 172mm x h 132 mm Finitura/Colore: colore RAL da definire - A scelta della DA Alimentatore dimmerabile integrato DALI Completo di tutti gli accessori meccanici ed elettrici | CAD | 18 | 883.71 | 15906.78 | BIM on | I9.6.1.3.131 |  | BIM on
8 | 510 |  | I9 | 00 | 01 | L0 | 6.1.3.132 | 0 | 0 | 0 | W01 |  |  |  | 64832.4 | 0 | 0 |  | 0
Item | 511 | 252 | [5 empty] | 022 | - | W01 | Apparecchio di illuminazione a plafone per l'uplighting delle coperture tipo Lingotto LED - 3000K - 40.9W - 2988 lm - 73.1lm/W - Ottica asimmetrica - CRI 80 - IP66 - IK07 - DALI Accessori: Sistema di montaggio a parete di forma a "V" e cavo uscente L 3000mm Dimensioni: 215 mm x 270 mm x 240 mm Finitura/Colore: Grigio/Giallo (.73) Alimentatore dimmerabile integrato DALI Completo di tutti gli accessori meccanici ed elettrici | CAD | 4 | 1117.8 | 4471.2 | BIM on | I9.6.1.3.132 |  | BIM on
Item | 512 | 253 | [5 empty] | 015 | - | W01 | Apparecchio di illuminazione a plafone per l'uplighting delle coperture tipo Lingotto LED - 3000K - 40.9W - 2988 lm - 73.1lm/W - Ottica asimmetrica - CRI 80 - IP66 - IK07 - DALI Accessori: Sistema di montaggio a parete di forma a "V" e cavo uscente L 3000mm Dimensioni: 215 mm x 270 mm x 240 mm Finitura/Colore: Grigio/Giallo (.73) Alimentatore dimmerabile integrato DALI Completo di tutti gli accessori meccanici ed elettrici | CAD | 3 | 1117.8 | 3353.4 | BIM on | I9.6.1.3.132 |  | BIM on
Item | 513 | 254 | [5 empty] | 017 | - | W01 | Apparecchio di illuminazione a plafone per l'uplighting delle coperture tipo Lingotto LED - 3000K - 40.9W - 2988 lm - 73.1lm/W - Ottica asimmetrica - CRI 80 - IP66 - IK07 - DALI Accessori: Sistema di montaggio a parete di forma a "V" e cavo uscente L 3000mm Dimensioni: 215 mm x 270 mm x 240 mm Finitura/Colore: Grigio/Giallo (.73) Alimentatore dimmerabile integrato DALI Completo di tutti gli accessori meccanici ed elettrici | CAD | 17 | 1117.8 | 19002.6 | BIM on | I9.6.1.3.132 |  | BIM on
Item | 514 | 255 | [5 empty] | 028 | - | W01 | Apparecchio di illuminazione a plafone per l'uplighting delle coperture tipo Lingotto LED - 3000K - 40.9W - 2988 lm - 73.1lm/W - Ottica asimmetrica - CRI 80 - IP66 - IK07 - DALI Accessori: Sistema di montaggio a parete di forma a "V" e cavo uscente L 3000mm Dimensioni: 215 mm x 270 mm x 240 mm Finitura/Colore: Grigio/Giallo (.73) Alimentatore dimmerabile integrato DALI Completo di tutti gli accessori meccanici ed elettrici | CAD | 19 | 1117.8 | 21238.2 | BIM on | I9.6.1.3.132 |  | BIM on
Item | 515 | 256 | [5 empty] | 029 | - | W01 | Apparecchio di illuminazione a plafone per l'uplighting delle coperture tipo Lingotto LED - 3000K - 40.9W - 2988 lm - 73.1lm/W - Ottica asimmetrica - CRI 80 - IP66 - IK07 - DALI Accessori: Sistema di montaggio a parete di forma a "V" e cavo uscente L 3000mm Dimensioni: 215 mm x 270 mm x 240 mm Finitura/Colore: Grigio/Giallo (.73) Alimentatore dimmerabile integrato DALI Completo di tutti gli accessori meccanici ed elettrici | CAD | 3 | 1117.8 | 3353.4 | BIM on | I9.6.1.3.132 |  | BIM on
Item | 516 | 257 | [5 empty] | 030 | - | W01 | Apparecchio di illuminazione a plafone per l'uplighting delle coperture tipo Lingotto LED - 3000K - 40.9W - 2988 lm - 73.1lm/W - Ottica asimmetrica - CRI 80 - IP66 - IK07 - DALI Accessori: Sistema di montaggio a parete di forma a "V" e cavo uscente L 3000mm Dimensioni: 215 mm x 270 mm x 240 mm Finitura/Colore: Grigio/Giallo (.73) Alimentatore dimmerabile integrato DALI Completo di tutti gli accessori meccanici ed elettrici | CAD | 2 | 1117.8 | 2235.6 | BIM on | I9.6.1.3.132 |  | BIM on
Item | 517 | 258 | [5 empty] | 031 | - | W01 | Apparecchio di illuminazione a plafone per l'uplighting delle coperture tipo Lingotto LED - 3000K - 40.9W - 2988 lm - 73.1lm/W - Ottica asimmetrica - CRI 80 - IP66 - IK07 - DALI Accessori: Sistema di montaggio a parete di forma a "V" e cavo uscente L 3000mm Dimensioni: 215 mm x 270 mm x 240 mm Finitura/Colore: Grigio/Giallo (.73) Alimentatore dimmerabile integrato DALI Completo di tutti gli accessori meccanici ed elettrici | CAD | 4 | 1117.8 | 4471.2 | BIM on | I9.6.1.3.132 |  | BIM on
Item | 518 | 259 | [5 empty] | 032 | - | W01 | Apparecchio di illuminazione a plafone per l'uplighting delle coperture tipo Lingotto LED - 3000K - 40.9W - 2988 lm - 73.1lm/W - Ottica asimmetrica - CRI 80 - IP66 - IK07 - DALI Accessori: Sistema di montaggio a parete di forma a "V" e cavo uscente L 3000mm Dimensioni: 215 mm x 270 mm x 240 mm Finitura/Colore: Grigio/Giallo (.73) Alimentatore dimmerabile integrato DALI Completo di tutti gli accessori meccanici ed elettrici | CAD | 2 | 1117.8 | 2235.6 | BIM on | I9.6.1.3.132 |  | BIM on
Item | 519 | 260 | [5 empty] | 033 | - | W01 | Apparecchio di illuminazione a plafone per l'uplighting delle coperture tipo Lingotto LED - 3000K - 40.9W - 2988 lm - 73.1lm/W - Ottica asimmetrica - CRI 80 - IP66 - IK07 - DALI Accessori: Sistema di montaggio a parete di forma a "V" e cavo uscente L 3000mm Dimensioni: 215 mm x 270 mm x 240 mm Finitura/Colore: Grigio/Giallo (.73) Alimentatore dimmerabile integrato DALI Completo di tutti gli accessori meccanici ed elettrici | CAD | 2 | 1117.8 | 2235.6 | BIM on | I9.6.1.3.132 |  | BIM on
Item | 520 | 261 | [5 empty] | 012 | - | W01 | Apparecchio di illuminazione a plafone per l'uplighting delle coperture tipo Lingotto LED - 3000K - 40.9W - 2988 lm - 73.1lm/W - Ottica asimmetrica - CRI 80 - IP66 - IK07 - DALI Accessori: Sistema di montaggio a parete di forma a "V" e cavo uscente L 3000mm Dimensioni: 215 mm x 270 mm x 240 mm Finitura/Colore: Grigio/Giallo (.73) Alimentatore dimmerabile integrato DALI Completo di tutti gli accessori meccanici ed elettrici | CAD | 2 | 1117.8 | 2235.6 | BIM on | I9.6.1.3.132 |  | BIM on
8 | 521 |  | I9 | 00 | 01 | L0 | 6.1.3.301 | 0 | 0 | 0 | Pulsante per comando ed arresto di emergenza, agente su bobina di sgancio a minima o su bobina di sgancio a lancio di ...... Completo di diciture nelle principali lingue Completo di contatti per il comando di eventuali attuatori. Colore rosso. |  |  |  | 457.95 | 0 | 0 |  | 0
Item | 522 | 262 | [5 empty] | 000 | - | 1E.03.060.0055 | Pulsante per comando ed arresto di emergenza, agente su bobina di sgancio a minima o su bobina di sgancio a lancio di corrente con spia di segnalazione per verifica del controllo integrità del circuito, installato in quadro di emergenza stagno IP55 con frontale in vetro completo di martelletto frangi vetro. Completo di diciture nelle principali lingue Completo di contatti per il comando di eventuali attuatori. Colore rosso. | cad | 3 | 152.65 | 457.95 | BIM on | I9.6.1.3.301 |  | BIM on
8 | 523 |  | I9 | 00 | 01 | L0 | 6.1.3.374 | 0 | 0 | 0 | Tipo: INOTEC CPUSB 220 / 64 / 1 – 2 A, cod. 101490490 o equivalente approvato |  |  |  | 1383.9 | 0 | 0 |  | 0
Item | 524 | 263 | [5 empty] | 000 | - | NP.IE29.19.a | SOTTOSTAZIONE BUS PER IL COLLEGAMENTO DI MASSIMO 4 CIRCUITI ELETTRICI PER ALIMENTAZIONE DI APPARECCHI ILLUMINANTI DI SICUREZZA A 230V AC/DC, 2A. Dotata di "Tecnica Joker" per collegamento di apparecchi per il funzionamento in solo emergenza, sempre accesi, o accensione tramite interruttore, e la sorveglianza senza alcuna linea dati aggiuntiva, con riconoscimento guasti, di ognuna delle lampade suddivise su max 4 circuiti elettrici da 2A, ognuno con 20 indirizzi. Si compone di un armadio metallico in acciaio, per montaggio a parete. - Tipo: INOTEC CPUSB 220 / 64 / 1 – 2 A, cod. 101490490 o equivalente approvato | CAD | 1 | 1383.9 | 1383.9 | BIM on | I9.6.1.3.374 |  | BIM on
8 | 525 |  | I9 | 00 | 01 | L0 | 6.1.3.375 | 0 | 0 | 0 | Tipo: INOTEC DPU/B.2 cod. 101434112 o equivalente approvato |  |  |  | 211.3 | 0 | 0 |  | 0
Item | 526 | 264 | [5 empty] | 000 | - | NP.IE29.20.a | MODULO DI SORVEGLIANZA DELLA TENSIONE TRIFASE Con indicatore LED per la visualizzazione delle fasi monitorate (L1, L2 e L3) per una continua indicazione dello stato. Con un contatto di segnalazione guasti senza potenziale (1 contatto di commutazione, Imax contatto: 30V DC, 1A) per la trasmissione di interruzione dell'alimentazione. Monitoraggio di una bassa tensione e mancanza rete nel sistema trifase. Anche per un collegamento monofase secondo le norme IEC 255 e VDE 0435. -Tipo: INOTEC DPU/B.2 cod. 101434112 o equivalente approvato | CAD | 1 | 211.3 | 211.3 | BIM on | I9.6.1.3.375 |  | BIM on
8 | 527 |  | I9 | 00 | 01 | L0 | 6.1.3.354 | 0 | 0 | 0 | Forma costruttiva 1; sigla quadro QE.I9-00-01.L0.01 |  |  |  | 11824.4 | 0 | 0 |  | 0
Item | 528 | 265 | [5 empty] | 000 | - | NP.IE07.02.ng | NUOVI PREZZI MT QUADRO ELETTRICO DI BASSA TENSIONE IN INVOLUCRO DI LAMIERA DI ACCIAIO Dati di tenuta al corto circuito, portate sbarre, grado di protezione esterno, costituzione come indicato sui disegni di progetto. Completo di sbarre, apparecchi di potenza adeguati alla corrente di corto circuito specificata, strumenti di misura, trasformatori di corrente e tensione, apparecchiature ausiliarie di segnalazione e comando, interblocchi e sicurezze, accessori, morsetti di potenza ed ausiliari, ecc.. Sono comprese le apparecchiature di sistema dell'impianto di gestione luci e tende del piano (alimentatori, componenti di sistema, controllori, moduli di ingresso e uscita, attuatori, gateway KNX DALI, etc.).-Forma costruttiva 1; sigla quadro QE.I9-00-01.L0.01 | CAD | 1 | 11824.4 | 11824.4 | BIM on | I9.6.1.3.354 |  | BIM on
7 | 529 |  | I9 | 00 | 01 | L0 | 6.1.4 | 0 | 0 | 0 | Reti di distribuzione e terminali |  |  |  | 154928.88 | 0 | 0 |  | 0
8 | 530 |  | I9 | 00 | 01 | L0 | 6.1.4.004 | 0 | 0 | 0 | - presa di corrente 2x16 A + T, o bipasso 10/16 A +T, grado di sicurezza 2.2 |  |  |  | 1115.4 | 0 | 0 |  | 0
Item | 531 | 266 | [5 empty] | 000 | - | 1E.02.060.0025.i | Derivazione a vista a parete e/o a soffitto per impianti di energia, grado di protezione IP44, realizzate con tubo protettivo in PVC rigido autoestinguente, conduttori di alimentazione e di terra in rame ricotto isolato conformi ai requisiti previsti dalla Normativa Europea Regolamento UE 305/2011 - Prodotti da Costruzione CPR, tipologia conduttori e sezione adeguati all'utilizzo, scatole, frutti componibili, placche e supporti. Il tutto in opera, compresa linea di collegamento allo specifico punto di alimentazione, assistenza per il trasporto dei materiali al piano:- presa di corrente 2x16 A + T, o bipasso 10/16 A +T, grado di sicurezza 2.2 | cad | 22 | 50.7 | 1115.4 | BIM on | I9.6.1.4.004 |  | BIM on
8 | 532 |  | I9 | 00 | 01 | L0 | 6.1.4.034 | 0 | 0 | 0 | Tipo: punto di alimentazione apparecchi illumianti in vista sui rami degli alberi, completo di scatola resinata installata in pozzzetto quotato a parte, tubazione e cavo incassati nella platea dal pozzetto all'albero e poi cavo in vista lungo i rami |  |  |  | 6328.8 | 0 | 0 |  | 0
Item | 533 | 267 | [5 empty] | 000 | - | NP.IE27.18.a | DERIVAZIONE IN VISTA SUGLI ALBERI PER IMPIANTI DI ENERGIA, GRADO DI PROTEZIONE IP55, REALIZZATE CON TUBO PROTETTIVO IN PVC FLESSIBILE AUTOESTINGUENTE Conduttori di alimentazione e di terra in rame ricotto isolato conformi ai requisiti previsti dalla Normativa Europea Regolamento UE 305/2011 - Prodotti da Costruzione CPR, tipologia conduttori e sezione adeguati all'utilizzo. Il tutto in opera, compresa linea di collegamento allo specifico punto di alimentazione, fissaggio delle canalizzazioni, assistenza per il trasporto dei materiali al piano. Tipo: punto di alimentazione apparecchi illumianti in vista sui rami degli alberi, completo di scatola resinata installata in pozzzetto quotato a parte, tubazione e cavo incassati nella platea dal pozzetto all'albero e poi cavo in vista lungo i rami fissato con fascette e ganci | CAD | 36 | 175.8 | 6328.8 | BIM on | I9.6.1.4.034 |  | BIM on
8 | 534 |  | I9 | 00 | 01 | L0 | 6.1.4.005 | 0 | 0 | 0 | - punto luce in parallelo ad una qualsiasi derivazione |  |  |  | 1605.76 | 0 | 0 |  | 0
Item | 535 | 268 | [5 empty] | 000 | - | 1E.02.060.0035.g | Derivazione a vista a parete e/o a soffitto per impianti di energia, grado di protezione IP55, realizzate con tubo protettivo in PVC rigido autoestinguente, conduttori di alimentazione e di terra in rame ricotto isolato conformi ai requisiti previsti dalla Normativa Europea Regolamento UE 305/2011 - Prodotti da Costruzione CPR, tipologia conduttori e sezione adeguati all'utilizzo, scatole, frutti componibili, placche e supporti. Il tutto in opera, compresa linea di collegamento allo specifico punto di alimentazione, fissaggio delle canalizzazioni a mezzo di tasselli o ganci, assistenza per il trasporto dei materiali al piano:- punto luce in parallelo ad una qualsiasi derivazione | cad | 52 | 30.88 | 1605.76 | BIM on | I9.6.1.4.005 |  | BIM on
8 | 536 |  | I9 | 00 | 01 | L0 | 6.1.4.006 | 0 | 0 | 0 | - alimentazione diretta di utilizzatore trifase (con o senza neutro) con linea fino a 4 mmq |  |  |  | 639.95 | 0 | 0 |  | 0
Item | 537 | 269 | [5 empty] | 000 | - | 1E.02.060.0055.b | Derivazione per impianti di energia di tipo industriale eseguita a vista o parzialmente incassata, con tubazioni in materiale plastico o metalliche in relazione alle descrizioni di capitolato, per alimentazione apparecchi utilizzatori a tensione fino a 400 V. Grado di protezione IP55. Il tutto in opera comprese: linea di alimentazione allo specifico punto di alimentazione in rame ricotto isolato conforme ai requisiti previsti dalla Normativa Europea Regolamento UE 305/2011 - Prodotti da Costruzione CPR, tipologia conduttori e sezione adeguati all'utilizzo, sezionatore, fissaggio delle canalizzazioni a mezzo di tasselli o ganci, assistenza per il trasporto dei materiali al piano:- alimentazione diretta di utilizzatore trifase (con o senza neutro) con linea fino a 4 mmq | cad | 5 | 127.99 | 639.95 | BIM on | I9.6.1.4.389 |  | BIM on
8 | 538 |  | I9 | 00 | 01 | L0 | 6.1.4.003 | 0 | 0 | 0 | - punto luce in parallelo ad una qualsiasi derivazione |  |  |  | 494.08 | 0 | 0 |  | 0
Item | 539 | 270 | [5 empty] | 000 | - | 1E.02.060.0025.g | Derivazione a vista a parete e/o a soffitto per impianti di energia, grado di protezione IP44, realizzate con tubo protettivo in PVC rigido autoestinguente, conduttori di alimentazione e di terra in rame ricotto isolato conformi ai requisiti previsti dalla Normativa Europea Regolamento UE 305/2011 - Prodotti da Costruzione CPR, tipologia conduttori e sezione adeguati all'utilizzo, scatole, frutti componibili, placche e supporti. Il tutto in opera, compresa linea di collegamento allo specifico punto di alimentazione, assistenza per il trasporto dei materiali al piano:- punto luce in parallelo ad una qualsiasi derivazione | cad | 16 | 30.88 | 494.08 | BIM on | I9.6.1.4.003 |  | BIM on
8 | 540 |  | I9 | 00 | 01 | L0 | 6.1.4.025 | 0 | 0 | 0 | Tipo: punto di alimentazione ventilconvettore con cavo 3G 2,5 |  |  |  | 198.8 | 0 | 0 |  | 0
Item | 541 | 271 | [5 empty] | 000 | - | NP.IE27.15.m | DERIVAZIONE A VISTA A PARETE E/O A SOFFITTO PER IMPIANTI DI ENERGIA, GRADO DI PROTEZIONE IP44, REALIZZATE CON TUBO PROTETTIVO IN PVC RIGIDO AUTOESTINGUENTE Conduttori di alimentazione e di terra in rame ricotto isolato conformi ai requisiti previsti dalla Normativa Europea Regolamento UE 305/2011 - Prodotti da Costruzione CPR, tipologia conduttori e sezione adeguati all'utilizzo. Il tutto in opera, compresa linea di collegamento allo specifico punto di alimentazione, fissaggio delle canalizzazioni a mezzo di tasselli o ganci,assistenza per il trasporto dei materiali al piano.-Tipo: punto di alimentazione ventilconvettore con cavo 3G 2,5 | CAD | 4 | 49.7 | 198.8 | BIM on | I9.6.1.4.025 |  | BIM on
8 | 542 |  | I9 | 00 | 01 | L0 | 6.1.4.017 | 0 | 0 | 0 | Tipo: punto di alimentazione con cavo FG16OM16 2x1,5 mm per bus DALI infilato in tubo di alimentazione energia previsto in altra voce |  |  |  | 2032.8 | 0 | 0 |  | 0
Item | 543 | 272 | [5 empty] | 000 | - | NP.IE27.10.a | DERIVAZIONE PER IMPIANTI APPARECCHI DI ILLUMINAZIONE DALI Costituita da conduttori in rame ricotto isolato conformi ai requisiti previsti dalla Normativa Europea Regolamento UE 305/2011 - Prodotti da Costruzione CPR. Il tutto in opera, compreso infilaggio in tubazione energia e collegamento all'apparecchio di illuminazione. Tipo: punto di alimentazione con cavo FG16OM16 2x1,5 mm per bus DALI infilato in tubo di alimentazione energia previsto in altra voce | CAD | 264 | 7.7 | 2032.8 | BIM on | I9.6.1.4.017 |  | BIM on
8 | 544 |  | I9 | 00 | 01 | L0 | 6.1.4.023 | 0 | 0 | 0 | Tipo: punto di alimentazione modulo di comando tende con cavo 3G 2,5mmq |  |  |  | 5417.3 | 0 | 0 |  | 0
Item | 545 | 273 | [5 empty] | 000 | - | NP.IE27.15.e | DERIVAZIONE A VISTA A PARETE E/O A SOFFITTO PER IMPIANTI DI ENERGIA, GRADO DI PROTEZIONE IP44, REALIZZATE CON TUBO PROTETTIVO IN PVC RIGIDO AUTOESTINGUENTE Conduttori di alimentazione e di terra in rame ricotto isolato conformi ai requisiti previsti dalla Normativa Europea Regolamento UE 305/2011 - Prodotti da Costruzione CPR, tipologia conduttori e sezione adeguati all'utilizzo. Il tutto in opera, compresa linea di collegamento allo specifico punto di alimentazione, fissaggio delle canalizzazioni a mezzo di tasselli o ganci,assistenza per il trasporto dei materiali al piano.-Tipo: punto di alimentazione modulo di comando tende con cavo 3G 2,5mmq | CAD | 109 | 49.7 | 5417.3 | BIM on | I9.6.1.4.023 |  | BIM on
8 | 546 |  | I9 | 00 | 01 | L0 | 6.1.4.016 | 0 | 0 | 0 | Tipo: punto luce con tubo flessibile da incasso con cavo 5G 2,5 per energia e DALI |  |  |  | 77.2 | 0 | 0 |  | 0
Item | 547 | 274 | [5 empty] | 000 | - | NP.IE27.08.e | DERIVAZIONE DA INCASSO PER IMPIANTI ENERGIA REALIZZATA CON TUBO PROTETTIVO FLESSIBILE O RIGIDO IN PVC AD ALTA RESISTENZA ALLO SCHIACCIAMENTO Conduttori di alimentazione e di terra in rame ricotto isolato conformi ai requisiti previsti dalla Normativa Europea Regolamento UE 305/2011 - Prodotti da Costruzione CPR, tipologia conduttori e sezione adeguati all'utilizzo, scatole da incasso, frutti componibili, placche e supporti. Il tutto in opera incassato nel muro, compresa linea di collegamento allo specifico punto di alimentazione, fissaggio delle canalizzazioni a mezzo di tasselli o ganci, assistenza per il trasporto dei materiali al piano. -Tipo: punto luce con tubo flessibile da incasso con cavo 5G 2,5 per energia e DALI | CAD | 2 | 38.6 | 77.2 | BIM on | I9.6.1.4.016 |  | BIM on
8 | 548 |  | I9 | 00 | 01 | L0 | 6.1.4.020 | 0 | 0 | 0 | Tipo: punto di alimentazione tenda motorizzata |  |  |  | 10883.6 | 0 | 0 |  | 0
Item | 549 | 275 | [5 empty] | 000 | - | NP.IE27.15.b | DERIVAZIONE A VISTA A PARETE E/O A SOFFITTO PER IMPIANTI DI ENERGIA, GRADO DI PROTEZIONE IP44, REALIZZATE CON TUBO PROTETTIVO IN PVC RIGIDO AUTOESTINGUENTE Conduttori di alimentazione e di terra in rame ricotto isolato conformi ai requisiti previsti dalla Normativa Europea Regolamento UE 305/2011 - Prodotti da Costruzione CPR, tipologia conduttori e sezione adeguati all'utilizzo. Il tutto in opera, compresa linea di collegamento allo specifico punto di alimentazione, fissaggio delle canalizzazioni a mezzo di tasselli o ganci,assistenza per il trasporto dei materiali al piano. Tipo: punto di alimentazione tenda motorizzata | CAD | 169 | 64.4 | 10883.6 | BIM on | I9.6.1.4.020 |  | BIM on
8 | 550 |  | I9 | 00 | 01 | L0 | 6.1.4.028 | 0 | 0 | 0 | Tipo: punto di alimentazione apparati impianti speciali realizzato con tubo rigido in vista a parete con cavo 3G 2,5 |  |  |  | 596.4 | 0 | 0 |  | 0
Item | 551 | 276 | [5 empty] | 000 | - | NP.IE27.15.p | DERIVAZIONE A VISTA A PARETE E/O A SOFFITTO PER IMPIANTI DI ENERGIA, GRADO DI PROTEZIONE IP44, REALIZZATE CON TUBO PROTETTIVO IN PVC RIGIDO AUTOESTINGUENTE Conduttori di alimentazione e di terra in rame ricotto isolato conformi ai requisiti previsti dalla Normativa Europea Regolamento UE 305/2011 - Prodotti da Costruzione CPR, tipologia conduttori e sezione adeguati all'utilizzo. Il tutto in opera, compresa linea di collegamento allo specifico punto di alimentazione, fissaggio delle canalizzazioni a mezzo di tasselli o ganci,assistenza per il trasporto dei materiali al piano.-Tipo: punto di alimentazione apparati impianti speciali realizzato con tubo rigido in vista a parete con cavo 3G 2,5 | CAD | 12 | 49.7 | 596.4 | BIM on | I9.6.1.4.028 |  | BIM on
8 | 552 |  | I9 | 00 | 01 | L0 | 6.1.4.032 | 0 | 0 | 0 | Tipo: punto luce con tubo rigido in vista, IP55, con cavo 5G 2,5 per energia e DALI |  |  |  | 1638.9 | 0 | 0 |  | 0
Item | 553 | 277 | [5 empty] | 000 | - | NP.IE27.16.b | DERIVAZIONE A VISTA SU PALO PER IMPIANTI DI ENERGIA, GRADO DI PROTEZIONE IP55, REALIZZATE CON TUBO PROTETTIVO IN PVC FLESSIBILE AUTOESTINGUENTE Conduttori di alimentazione e di terra in rame ricotto isolato conformi ai requisiti previsti dalla Normativa Europea Regolamento UE 305/2011 - Prodotti da Costruzione CPR, tipologia conduttori e sezione adeguati all'utilizzo. Il tutto in opera, compresa linea di collegamento allo specifico punto di alimentazione, fissaggio delle canalizzazioni, assistenza per il trasporto dei materiali al piano.-Tipo: punto luce con tubo rigido in vista, IP55, con cavo 5G 2,5 per energia e DALI | CAD | 27 | 60.7 | 1638.9 | BIM on | I9.6.1.4.032 |  | BIM on
8 | 554 |  | I9 | 00 | 01 | L0 | 6.1.4.001 | 0 | 0 | 0 | - punto luce in parallelo ad una qualsiasi derivazione |  |  |  | 709.46 | 0 | 0 |  | 0
Item | 555 | 278 | [5 empty] | 000 | - | 1E.02.060.0015.g | Derivazione da incasso per impianti di energia realizzate con tubo protettivo flessibile o rigido in PVC ad alta resistenza allo schiacciamento, conduttori di alimentazione e di terra in rame ricotto isolato conformi ai requisiti previsti dalla Normativa Europea Regolamento UE 305/2011 - Prodotti da Costruzione CPR, tipologia conduttori e sezione adeguati all'utilizzo, scatole da incasso, frutti componibili, placche e supporti. Il tutto in opera incassato nel muro, compresa linea di collegamento allo specifico punto di alimentazione, fissaggio delle canalizzazioni a mezzo di tasselli o ganci, assistenza per il trasporto dei materiali al piano:- punto luce in parallelo ad una qualsiasi derivazione | cad | 38 | 18.67 | 709.46 | BIM on | I9.6.1.4.001 |  | BIM on
8 | 556 |  | I9 | 00 | 01 | L0 | 6.1.4.002 | 0 | 0 | 0 | - presa di corrente 2x16 A + T, o bipasso 10/16 A +T, grado di sicurezza 2.2 |  |  |  | 427.86 | 0 | 0 |  | 0
Item | 557 | 279 | [5 empty] | 000 | - | 1E.02.060.0015.i | Derivazione da incasso per impianti di energia realizzate con tubo protettivo flessibile o rigido in PVC ad alta resistenza allo schiacciamento, conduttori di alimentazione e di terra in rame ricotto isolato conformi ai requisiti previsti dalla Normativa Europea Regolamento UE 305/2011 - Prodotti da Costruzione CPR, tipologia conduttori e sezione adeguati all'utilizzo, scatole da incasso, frutti componibili, placche e supporti. Il tutto in opera incassato nel muro, compresa linea di collegamento allo specifico punto di alimentazione, fissaggio delle canalizzazioni a mezzo di tasselli o ganci, assistenza per il trasporto dei materiali al piano:- presa di corrente 2x16 A + T, o bipasso 10/16 A +T, grado di sicurezza 2.2 | cad | 9 | 47.54 | 427.86 | BIM on | I9.6.1.4.002 |  | BIM on
8 | 558 |  | I9 | 00 | 01 | L0 | 6.1.4.019 | 0 | 0 | 0 | Tipo: punto di alimentazione serramento motorizzato |  |  |  | 3477.6 | 0 | 0 |  | 0
Item | 559 | 280 | [5 empty] | 000 | - | NP.IE27.15.a | DERIVAZIONE A VISTA A PARETE E/O A SOFFITTO PER IMPIANTI DI ENERGIA, GRADO DI PROTEZIONE IP44, REALIZZATE CON TUBO PROTETTIVO IN PVC RIGIDO AUTOESTINGUENTE Conduttori di alimentazione e di terra in rame ricotto isolato conformi ai requisiti previsti dalla Normativa Europea Regolamento UE 305/2011 - Prodotti da Costruzione CPR, tipologia conduttori e sezione adeguati all'utilizzo. Il tutto in opera, compresa linea di collegamento allo specifico punto di alimentazione, fissaggio delle canalizzazioni a mezzo di tasselli o ganci,assistenza per il trasporto dei materiali al piano. Tipo: punto di alimentazione serramento motorizzato | CAD | 54 | 64.4 | 3477.6 | BIM on | I9.6.1.4.019 |  | BIM on
8 | 560 |  | I9 | 00 | 01 | L0 | 6.1.4.027 | 0 | 0 | 0 | Tipo: punto di alimentazione unità periferica realizzato con tubo rigido in vista a parete con cavo 3G 2,5 |  |  |  | 994 | 0 | 0 |  | 0
Item | 561 | 281 | [5 empty] | 000 | - | NP.IE27.15.o | DERIVAZIONE A VISTA A PARETE E/O A SOFFITTO PER IMPIANTI DI ENERGIA, GRADO DI PROTEZIONE IP44, REALIZZATE CON TUBO PROTETTIVO IN PVC RIGIDO AUTOESTINGUENTE Conduttori di alimentazione e di terra in rame ricotto isolato conformi ai requisiti previsti dalla Normativa Europea Regolamento UE 305/2011 - Prodotti da Costruzione CPR, tipologia conduttori e sezione adeguati all'utilizzo. Il tutto in opera, compresa linea di collegamento allo specifico punto di alimentazione, fissaggio delle canalizzazioni a mezzo di tasselli o ganci,assistenza per il trasporto dei materiali al piano.-Tipo: punto di alimentazione unità periferica realizzato con tubo rigido in vista a parete con cavo 3G 2,5 | CAD | 20 | 49.7 | 994 | BIM on | I9.6.1.4.027 |  | BIM on
8 | 562 |  | I9 | 00 | 01 | L0 | 6.1.4.029 | 0 | 0 | 0 | Tipo: punto luce con tubo rigido in vista, IP44, con cavo 5G 2,5 per energia e DALI |  |  |  | 7714 | 0 | 0 |  | 0
Item | 563 | 282 | [5 empty] | 000 | - | NP.IE27.15.q | DERIVAZIONE A VISTA A PARETE E/O A SOFFITTO PER IMPIANTI DI ENERGIA, GRADO DI PROTEZIONE IP44, REALIZZATE CON TUBO PROTETTIVO IN PVC RIGIDO AUTOESTINGUENTE Conduttori di alimentazione e di terra in rame ricotto isolato conformi ai requisiti previsti dalla Normativa Europea Regolamento UE 305/2011 - Prodotti da Costruzione CPR, tipologia conduttori e sezione adeguati all'utilizzo. Il tutto in opera, compresa linea di collegamento allo specifico punto di alimentazione, fissaggio delle canalizzazioni a mezzo di tasselli o ganci,assistenza per il trasporto dei materiali al piano.-Tipo: punto luce con tubo rigido in vista, IP44, con cavo 5G 2,5 per energia e DALI | CAD | 145 | 53.2 | 7714 | BIM on | I9.6.1.4.029 |  | BIM on
8 | 564 |  | I9 | 00 | 01 | L0 | 6.1.4.030 | 0 | 0 | 0 | Tipo: punto di alimentazione regolatore con tubo rigido in vista a parete con cavo 3G 2,5 |  |  |  | 298.2 | 0 | 0 |  | 0
Item | 565 | 283 | [5 empty] | 000 | - | NP.IE27.15.r | DERIVAZIONE A VISTA A PARETE E/O A SOFFITTO PER IMPIANTI DI ENERGIA, GRADO DI PROTEZIONE IP44, REALIZZATE CON TUBO PROTETTIVO IN PVC RIGIDO AUTOESTINGUENTE Conduttori di alimentazione e di terra in rame ricotto isolato conformi ai requisiti previsti dalla Normativa Europea Regolamento UE 305/2011 - Prodotti da Costruzione CPR, tipologia conduttori e sezione adeguati all'utilizzo. Il tutto in opera, compresa linea di collegamento allo specifico punto di alimentazione, fissaggio delle canalizzazioni a mezzo di tasselli o ganci,assistenza per il trasporto dei materiali al piano.-Tipo: punto di alimentazione regolatore con tubo rigido in vista a parete con cavo 3G 2,5 | CAD | 6 | 49.7 | 298.2 | BIM on | I9.6.1.4.030 |  | BIM on
8 | 566 |  | I9 | 00 | 01 | L0 | 6.1.4.031 | 0 | 0 | 0 | Tipo: punto di alimentazione apparecchi illumianti installati su palo, completo di scatola resinata installata in pozzzetto quotato a parte, tubazione e cavo incassati nella platea dal pozzetto al palo, collegamento alla morsettiera nel palo (compres |  |  |  | 302 | 0 | 0 |  | 0
Item | 567 | 284 | [5 empty] | 000 | - | NP.IE27.16.a | DERIVAZIONE A VISTA SU PALO PER IMPIANTI DI ENERGIA, GRADO DI PROTEZIONE IP55, REALIZZATE CON TUBO PROTETTIVO IN PVC FLESSIBILE AUTOESTINGUENTE Conduttori di alimentazione e di terra in rame ricotto isolato conformi ai requisiti previsti dalla Normativa Europea Regolamento UE 305/2011 - Prodotti da Costruzione CPR, tipologia conduttori e sezione adeguati all'utilizzo. Il tutto in opera, compresa linea di collegamento allo specifico punto di alimentazione, fissaggio delle canalizzazioni, assistenza per il trasporto dei materiali al piano. Tipo: punto di alimentazione apparecchi illumianti installati su palo, completo di scatola resinata installata in pozzzetto quotato a parte, tubazione e cavo incassati nella platea dal pozzetto al palo, collegamento alla morsettiera nel palo (compresa nella fornitura del palo), cavi dalla morsettiera agli apparecchi testapalo, inclusi collegamenti. | CAD | 2 | 151 | 302 | BIM on | I9.6.1.4.031 |  | BIM on
8 | 568 |  | I9 | 00 | 01 | L0 | 6.1.4.037 | 0 | 0 | 0 | Tipo ST1a: 3F Filippi Linda Led DALI, potenza 1x30W, flusso luminoso 5391 Lm, 4000K, codice 58553 o equivalente approvato |  |  |  | 288.4 | 0 | 0 |  | 0
Item | 569 | 285 | [5 empty] | 000 | - | NP.IE29.13.a | APPARECCHIO DI ILLUMINAZIONE STAGNO A PLAFONE DIMMERABILE IP66 Sorgente luminosa a Led lineare, corpo e schermo in policarbonato, grado di protezione IP66, cablaggio elettronico DALI. -Tipo ST1a: 3F Filippi Linda Led DALI, potenza 1x30W, flusso luminoso 5391 Lm, 4000K, codice 58553 o equivalente approvato | CAD | 2 | 144.2 | 288.4 | BIM on | I9.6.1.4.037 |  | BIM on
8 | 570 |  | I9 | 00 | 01 | L0 | 6.1.4.010 | 0 | 0 | 0 | Tipo: punto di comando con un pulsante |  |  |  | 208.4 | 0 | 0 |  | 0
Item | 571 | 286 | [5 empty] | 000 | - | NP.IE27.03.a | Derivazione da incasso per impianti di energia realizzate con tubo protettivo flessibile o rigido in PVC ad alta resistenza allo schiacciamento, conduttori di alimentazione e di terra in rame ricotto isolato conformi ai requisiti previsti dalla Normativa Europea Regolamento UE 305/2011 - Prodotti da Costruzione CPR, tipologia conduttori e sezione adeguati all'utilizzo, scatole da incasso, frutti componibili, placche e supporti. Il tutto in opera incassato nel muro, compresa linea di collegamento allo specifico punto di alimentazione, fissaggio delle canalizzazioni a mezzo di tasselli o ganci, assistenza per il trasporto dei materiali al piano:- punto luce a relè con pulsante bipolare o con spia, compreso il relè passo-passo bipolare da cassetta | CAD | 2 | 104.2 | 208.4 | BIM on | I9.6.1.4.010 |  | BIM on
8 | 572 |  | I9 | 00 | 01 | L0 | 6.1.4.043 | 0 | 0 | 0 | Tipo EM8b: Distanza di visibilità (EN 1838) 30 metri, tipo INOTEC SNP 2230 LED J-SV IP65 cod. 101272545 per installazione a soffitto o equivalente approvato. |  |  |  | 185.3 | 0 | 0 |  | 0
Item | 573 | 287 | [5 empty] | 000 | - | NP.IE29.24.b | APPARECCHIO DI SEGNALAZIONE DI EMERGENZA LED IP65, 230 V, CON PITTOGRAMMI, PER SISTEMI CENTRALIZZATI Caratteristiche tecniche: Sistema: LED J-SV per sistemi a 230 V Installazione: parete o soffitto Materiale: policarbonato Colore: bianco Grado di protezione: IP65 Classe di isolamento II Distanza di visualizzazione EN 1838: 30 m Fonte luminosa: LED Alimentazione: 230Vac con unità elettronica per connessione a sistemi centralizzati con sorveglianza della singola lampada Potenza assorbita: 8,3 VA Conforme alle normative europee: EN 60598-1, EN 60598-2-22, EN 60598-2-24, EN 55015, EN 61547, EN 1838, EN 61000-3-2/-3, EN 62493, EN 62471, EN 61000-3-3-Tipo EM8b: Distanza di visibilità (EN 1838) 30 metri, tipo INOTEC SNP 2230 LED J-SV IP65 cod. 101272545 per installazione a soffitto o equivalente approvato. | CAD | 1 | 185.3 | 185.3 | BIM on | I9.6.1.4.043 |  | BIM on
8 | 574 |  | I9 | 00 | 01 | L0 | 6.1.4.024 | 0 | 0 | 0 | Tipo: punto di alimentazione serranda tagliafuoco con cavo 3G 2,5 |  |  |  | 2534.7 | 0 | 0 |  | 0
Item | 575 | 288 | [5 empty] | 000 | - | NP.IE27.15.h | DERIVAZIONE A VISTA A PARETE E/O A SOFFITTO PER IMPIANTI DI ENERGIA, GRADO DI PROTEZIONE IP44, REALIZZATE CON TUBO PROTETTIVO IN PVC RIGIDO AUTOESTINGUENTE Conduttori di alimentazione e di terra in rame ricotto isolato conformi ai requisiti previsti dalla Normativa Europea Regolamento UE 305/2011 - Prodotti da Costruzione CPR, tipologia conduttori e sezione adeguati all'utilizzo. Il tutto in opera, compresa linea di collegamento allo specifico punto di alimentazione, fissaggio delle canalizzazioni a mezzo di tasselli o ganci,assistenza per il trasporto dei materiali al piano.-Tipo: punto di alimentazione serranda tagliafuoco con cavo 3G 2,5 | CAD | 51 | 49.7 | 2534.7 | BIM on | I9.6.1.4.024 |  | BIM on
8 | 576 |  | I9 | 00 | 01 | L0 | 6.1.4.018 | 0 | 0 | 0 | Tipo: Torretta a scomparsa linea Urban Technology di New VMR S.r.l., modello FLOORBOX 3030 x H220 totale, completa di n.2 prese CEE volanti 2x16A+T, IP66 minimo |  |  |  | 20448 | 0 | 0 |  | 0
Item | 577 | 289 | [5 empty] | 000 | - | NP.IE27.14.a | Torretta a scomparsa da esterno con struttura in acciaio Inox AISI304. Completa di chiusino in acciaio Inox a riempimento e uscita cavi. Sollevamento semiautomatico conchiave di sblocco e molle a gas. Completa di cassero Inox con foro di scolo centrale. Tipo: Torretta a scomparsa linea Urban Technology di New VMR S.r.l., modello FLOORBOX 3030 x H220 totale, completa di n.2 prese CEE volanti 2x16A+T, IP66 minimo | CAD | 12 | 1704 | 20448 | BIM on | I9.6.1.4.018 |  | BIM on
8 | 578 |  | I9 | 00 | 01 | L0 | 6.1.4.033 | 0 | 0 | 0 | Tipo: punto di alimentazione apparecchi illumianti incassati a pavimento, completo di scatola resinata installata in pozzzetto quotato a parte, tubazione e cavo incassati nella platea dal pozzetto all'apparecchio inclusi collegamenti. |  |  |  | 5830 | 0 | 0 |  | 0
Item | 579 | 290 | [5 empty] | 000 | - | NP.IE27.17.a | DERIVAZIONE DA INCASSO A PAVIMENTO PER IMPIANTI DI ENERGIA, GRADO DI PROTEZIONE IP67, REALIZZATE CON TUBO PROTETTIVO IN PVC FLESSIBILE AUTOESTINGUENTE Conduttori di alimentazione e di terra in rame ricotto isolato conformi ai requisiti previsti dalla Normativa Europea Regolamento UE 305/2011 - Prodotti da Costruzione CPR, tipologia conduttori e sezione adeguati all'utilizzo. Il tutto in opera, compresa linea di collegamento allo specifico punto di alimentazione, fissaggio delle canalizzazioni, assistenza per il trasporto dei materiali al piano.-Tipo: punto di alimentazione apparecchi illumianti incassati a pavimento, completo di scatola resinata installata in pozzzetto quotato a parte, tubazione e cavo incassati nella platea dal pozzetto all'apparecchio inclusi collegamenti. | CAD | 53 | 110 | 5830 | BIM on | I9.6.1.4.033 |  | BIM on
8 | 580 |  | I9 | 00 | 01 | L0 | 6.1.4.041 | 0 | 0 | 0 | Tipo EM7b: Inotec SNP 1016.2 S J-SV cod. 101257387 per installazione sospesa/bandiera o equivalente approvato. |  |  |  | 3906 | 0 | 0 |  | 0
Item | 581 | 291 | [5 empty] | 000 | - | NP.IE29.23.b | APPARECCHIO DI SEGNALAZIONE DI EMERGENZA LED IP20, 230 V, CON PITTOGRAMMI, PER SISTEMI CENTRALIZZATI Caratteristiche tecniche: Sistema: LED J-SV per sistemi a 230 V Installazione: soffitto, incasso nel controsoffitto, parete o sospensione Materiale: pressofusione di alluminio, pittogramma in vetro Colore: alluminio anodizzato Grado di protezione: IP20 Classe di isolamento I Distanza di visualizzazione EN 1838: 22 m Fonte luminosa: LED Alimentazione: 230Vac con unità elettronica per connessione a sistemi centralizzati con sorveglianza della singola lampada Potenza assorbita: 4,5 VA Conforme alle normative europee: EN 60598-1, EN 60598-2-22, EN 55015, EN 61547, EN 1838, EN 61000-3-2/-3, EN 62493, EN 62471 -Tipo EM7b: Inotec SNP 1016.2 S J-SV cod. 101257387 per installazione sospesa/bandiera o equivalente approvato. | CAD | 15 | 260.4 | 3906 | BIM on | I9.6.1.4.041 |  | BIM on
8 | 582 |  | I9 | 00 | 01 | L0 | 6.1.4.048 | 0 | 0 | 0 | Tipo EM3a: Flusso luminoso 3028/461 lm, Potenza assorbita 33/6,5 W, tipo Inotec SN/A 8627 articolo 101308517 o equivalente approvato. |  |  |  | 3808 | 0 | 0 |  | 0
Item | 583 | 292 | [5 empty] | 000 | - | NP.IE29.31.a | APPARECCHIO A PLAFONE PER ILLUMINAZIONE NORMALE E SICUREZZA, PER SISTEMI CENTRALIZZATI Caratteristiche tecniche: Sistema: N.2 Driver LED adatti per sistemi a 230 V Installazione: pareto o soffitto Materiale: policarbonato Colore: Bianco - RAL 9010 Grado di protezione: IP20 Classe di isolamento I Fonte luminosa: LED Temperatura di colore: 4000 K Alimentazione: 230Vac con unità elettronica per connessione a sistemi centralizzati con sorveglianza della singola lampada Conforme alle normative europee: EN 60598-1, EN 60598-2-22, EN 55015, EN 61547, EN 1838, EN 61000-3-2/-3, EN 62493, EN 62471 -Tipo EM3a: Flusso luminoso 3028/461 lm, Potenza assorbita 33/6,5 W, tipo Inotec SN/A 8627 articolo 101308517 o equivalente approvato. | CAD | 7 | 544 | 3808 | BIM on | I9.6.1.4.048 |  | BIM on
8 | 584 |  | I9 | 00 | 01 | L0 | 6.1.4.049 | 0 | 0 | 0 | Tipo EM4a: Flusso luminoso 532 lm, Potenza assorbita 5,7 W, Distribuzione della luce asimmetrica elissoidale, tipo Inotec SN 6297WE-12 AW articolo 102276089 o equivalente approvato. |  |  |  | 452.2 | 0 | 0 |  | 0
Item | 585 | 293 | [5 empty] | 000 | - | NP.IE29.32.a | APPARECCHIO PER ILLUMINAZIONE DI SICUREZZA RETTANGOLARE AD INCASSO IN LAMIERA IP20 230 V, PER SISTEMI CENTRALIZZATI Caratteristiche tecniche: Sistema: LED J-SV per sistemi a 230 V Installazione: incasso a parete Materiale: lamiera di acciaio verniciato a polvere Colore: Bianco - RAL 9016 Grado di protezione: IP20 Classe di isolamento II Fonte luminosa: LED Temperatura di colore: 4000 K Distribuzione della luce: asimmetrica Alimentazione: 230Vac con unità elettronica Conforme alle normative europee: EN 60598-1, EN 60598-2-22, EN 55015, EN 61547, EN 1838, EN 61000-3-2/-3, EN 62493, EN 62471 -Tipo EM4a: Flusso luminoso 532 lm, Potenza assorbita 5,7 W, Distribuzione della luce asimmetrica elissoidale, tipo Inotec SN 6297WE-12 AW articolo 102276089 o equivalente approvato. | CAD | 2 | 226.1 | 452.2 | BIM on | I9.6.1.4.049 |  | BIM on
8 | 586 |  | I9 | 00 | 01 | L0 | 6.1.4.053 | 0 | 0 | 0 | Tipo EM9s: Flusso luminoso 434 lm, Potenza 5,7 W, distribuzione della luce simmetrica, tipo Inotec SN 804.2 W-12 SLB LED J-SV VA articolo 102399866 o equivalente approvato. |  |  |  | 22190.1 | 0 | 0 |  | 0
Item | 587 | 294 | [5 empty] | 000 | - | NP.IE29.35.a | APPARECCHIO PER ILLUMINAZIONE DI SICUREZZA QUADRATO IN VISTA IP65 230 V, PER SISTEMI CENTRALIZZATI Caratteristiche tecniche: Sistema: LED J-SV per sistemi a 230 V Installazione: parete Materiale: acciaio inossidabile Colore: Grigio Grado di protezione: IP65 Classe di isolamento I Fonte luminosa: LED Temperatura di colore: 4000 K Distribuzione della luce: simmetrica o spot Alimentazione: 230Vac con unità elettronica Conforme alle normative europee: EN 60598-1, EN 60598-2-22, EN 55015, EN 61547, EN 1838, EN 61000-3-2/-3, EN 62493, EN 62471 -Tipo EM9s: Flusso luminoso 434 lm, Potenza 5,7 W, distribuzione della luce simmetrica, tipo Inotec SN 804.2 W-12 SLB LED J-SV VA articolo 102399866 o equivalente approvato. | CAD | 51 | 435.1 | 22190.1 | BIM on | I9.6.1.4.053 |  | BIM on
8 | 588 |  | I9 | 00 | 01 | L0 | 6.1.4.056 | 0 | 0 | 0 | Tipo: per due pulsanti Schneider MTN670802 o equivalente approvato |  |  |  | 406.2 | 0 | 0 |  | 0
Item | 589 | 295 | [5 empty] | 000 | - | NP.IE38.01.a | INTERFACCIA KNX PER PULSANTI E CONTATTI PULITI Genera una tensione di segnale interna per il collegamento di 2 pulsanti convenzionali o contatti flottanti e per il collegamento diretto di 2 o 4 LED a bassa corrente. Installazione in scatola da incasso o vista dei pulsanti Per ogni tipo di oggetto di ingresso/uscita: Tensione di contatto: < 3 V (SELV), Corrente di contatto: < 0,5 mA, Corrente di uscita: 2 mA max, Lunghezza max del cavo: 30 cm non schermato, estensibile fino a 7,5 m con un cavo intrecciato non schermato. Tipo: per due pulsanti Schneider MTN670802 o equivalente approvato | CAD | 6 | 67.7 | 406.2 | BIM on | I9.6.1.4.056 |  | BIM on
8 | 590 |  | I9 | 00 | 01 | L0 | 6.1.4.059 | 0 | 0 | 0 | Tipo MS1: Theben theRonda P360 KNX UP WH posa ad incasso con raggio di rilevamento circolare a 360° di 3.5m con installazione a 3.5m, o equivalente approvato |  |  |  | 1396 | 0 | 0 |  | 0
Item | 591 | 296 | [5 empty] | 000 | - | NP.IE38.03.a | RILEVATORE DI PRESENZA E CONTROLLO COSTANTE DELLA LUMINOSITÀ KNX PER INSTALLAZIONE A SOFFITTO Caratteristiche tecniche: - Rivelatore di presenza a infrarossi passivi - Range di rilevamento circolare a 360°, Ø 8 m (50 m2) con altezza di montaggio di 3 m - Per sistema bus KNX, 2 canali luce e 2 canali presenza per comandoHVAC - 2 canali luce con 1 misurazione luce - Controllo illuminazione automatico con regolazione della luce costante o funzionamento a commutazione - Illuminazione regolabile in funzionamento a commutazione con e senza influsso luce diurna - Funzionalità stand-by (luce di orientamento) - Funzionamento completamente automatico o semiautomatico - Possibilità di sovramodulazione manuale tramite pulsante KNX - Una misurazione della luminosità orientata (misurazione in luce mista) - Semplice regolazione della misurazione di luminosità - Presenza breve - Velocità di regolazione selezionabile - Funzione di apprendimento - Funzionalità scene - Funzioni di blocco - 2 canali presenza senza influsso della luminosità - Possibilità di impostare ritardo di inserimento e tempo di coda presenza - Ampliamento del range di rilevamento tramite parametrizzazione master/slave o master/master - Sensibilità di rilevamento regolabile - Modalità di test per la verifica della funzione e del range di rilevamento - Impostazione tramite software ETS (piena funzionalità) e tramite telecomando/APP o APP (BLE)-Tipo MS1: Theben theRonda P360 KNX UP WH posa ad incasso con raggio di rilevamento circolare a 360° di 3.5m con installazione a 3.5m, o equivalente approvato | CAD | 5 | 279.2 | 1396 | BIM on | I9.6.1.4.059 |  | BIM on
8 | 592 |  | I9 | 00 | 01 | L0 | 6.1.4.063 | 0 | 0 | 0 | Tipo MS5: Theben TheLuxa S360 WH per posa in vista a parete/soffitto con raggio di rilevamento circolare a 360° di 10m con installazione a 3.5m, o equivalente approvato |  |  |  | 2119.6 | 0 | 0 |  | 0
Item | 593 | 297 | [5 empty] | 000 | - | NP.IE38.07.a | RIVELATORE DI PRESENZA PER INSTALLAZIONE IN VISTA A SOFFITTO PER IL COMANDO DIRETTO DI CARICHI LUCE-Tipo MS5: Theben TheLuxa S360 WH per posa in vista a parete/soffitto con raggio di rilevamento circolare a 360° di 10m con installazione a 3.5m, o equivalente approvato | CAD | 14 | 151.4 | 2119.6 | BIM on | I9.6.1.4.063 |  | BIM on
8 | 594 |  | I9 | 00 | 01 | L0 | 6.1.4.066 | 0 | 0 | 0 | Tipo: punto di alimentazione con tubo rigido in PVC autoestinguente ad apparecchiatura con bus KNX |  |  |  | 5793.8 | 0 | 0 |  | 0
Item | 595 | 298 | [5 empty] | 000 | - | NP.IE38.09.a | DERIVAZIONE A VISTA PER IMPIANTI KNX Conduttori di alimentazione in rame ricotto isolato conformi ai requisiti previsti dalla Normativa Europea Regolamento UE 305/2011 - Prodotti da Costruzione CPR. Il tutto in opera, compresa linea di collegamento allo specifico punto di alimentazione, fissaggio delle canalizzazioni a mezzo di tasselli o ganci,assistenza per il trasporto dei materiali al piano. Tipo: punto di alimentazione ad apparecchiatura con bus KNX-Tipo: punto di alimentazione con tubo rigido in PVC autoestinguente ad apparecchiatura con bus KNX | CAD | 118 | 49.1 | 5793.8 | BIM on | I9.6.1.4.066 |  | BIM on
8 | 596 |  | I9 | 00 | 01 | L0 | 6.1.4.078 | 0 | 0 | 0 | - 20 cm, con elementi da 340x200x35 |  |  |  | 499.47 | 0 | 0 |  | 0
Item | 597 | 299 | [5 empty] | 000 | - | 1C.09.040.0030.d | Setto tagliafuoco a parete o a soffitto (REI 120 - 180) realizzato con sacchetti termoespandenti, a chiusura vani passaggio cavi elettrici e tubi. Compresi i sacchetti a base di miscela intumescente, granulato di grafite ed additivi inerti con involucro interno in polietilene ed esterno in tessuto di vetro incombustibile; la loro posa a giunti sfalsati e con sovrapposizione di 2-3 cm. Misurazione: al netto delle superfici di tubi e cavi. Per i seguenti spessori di setto: - 20 cm, con elementi da 340x200x35 | m² | 0.5 | 998.94 | 499.47 | BIM off | I9.6.1.4.078 |  | BIM off
8 | 598 |  | I9 | 00 | 01 | L0 | 6.1.4.070 | 0 | 0 | 0 | Corrente di uscita: 640 mA tipo Schneider MTN6513-1202 o equivalente approvato |  |  |  | 361.9 | 0 | 0 |  | 0
Item | 599 | 300 | [5 empty] | 000 | - | NP.IE38.15.b | ALIMENTATORE KNX -Corrente di uscita: 640 mA tipo Schneider MTN6513-1202 o equivalente approvato | CAD | 1 | 361.9 | 361.9 | BIM off | I9.6.1.4.070 |  | BIM off
8 | 600 |  | I9 | 00 | 01 | L0 | 6.1.4.072 | 0 | 0 | 0 | Tipo: Accoppiatore di linea KNX Schneider MTN6500-0101 |  |  |  | 386.2 | 0 | 0 |  | 0
Item | 601 | 301 | [5 empty] | 000 | - | NP.IE38.16.a | ACCOPPIATORE DI LINEA KNX -Tipo: Accoppiatore di linea KNX Schneider MTN6500-0101 | CAD | 1 | 386.2 | 386.2 | BIM off | I9.6.1.4.072 |  | BIM off
8 | 602 |  | I9 | 00 | 01 | L0 | 6.1.4.075 | 0 | 0 | 0 | Tipo: Gateway KNX/DALI per il controllo di 64 ECG in 16 gruppi per linea (in totale 128 ECG in 32 gruppi), Schneider MTN6725-0004 o equivalente approvato |  |  |  | 772.5 | 0 | 0 |  | 0
Item | 603 | 302 | [5 empty] | 000 | - | NP.IE38.18.b | GATEWAY KNX/DALI -Tipo: Gateway KNX/DALI per il controllo di 64 ECG in 16 gruppi per linea (in totale 128 ECG in 32 gruppi), Schneider MTN6725-0004 o equivalente approvato | CAD | 1 | 772.5 | 772.5 | BIM off | I9.6.1.4.075 |  | BIM off
8 | 604 |  | I9 | 00 | 01 | L0 | 6.1.4.062 | 0 | 0 | 0 | Tipo: 4 ingressi, tipo Schneider REG-K/4X10 MTN644492 o equivalente approvato |  |  |  | 260.8 | 0 | 0 |  | 0
Item | 605 | 303 | [5 empty] | 000 | - | NP.IE38.05.a | INGRESSO BINARIO KNX Modulo per montaggio su guida DIN, grado di protezione IP20, segnalazione locale con LED -Tipo: 4 ingressi, tipo Schneider REG-K/4X10 MTN644492 o equivalente approvato | CAD | 1 | 260.8 | 260.8 | BIM on | I9.6.1.4.062 |  | BIM on
8 | 606 |  | I9 | 00 | 01 | L0 | 6.1.4.054 | 0 | 0 | 0 | Tipo EM9h: Flusso luminoso 403 lm, Potenza 5,7 W, distribuzione della luce spot per grandi altezze, tipo Inotec SN 804.2 W-12 SUHB LED J-SV VA articolo 101860811 o equivalente approvato. |  |  |  | 435.1 | 0 | 0 |  | 0
Item | 607 | 304 | [5 empty] | 000 | - | NP.IE29.35.b | APPARECCHIO PER ILLUMINAZIONE DI SICUREZZA QUADRATO IN VISTA IP65 230 V, PER SISTEMI CENTRALIZZATI Caratteristiche tecniche: Sistema: LED J-SV per sistemi a 230 V Installazione: parete Materiale: acciaio inossidabile Colore: Grigio Grado di protezione: IP65 Classe di isolamento I Fonte luminosa: LED Temperatura di colore: 4000 K Distribuzione della luce: simmetrica o spot Alimentazione: 230Vac con unità elettronica Conforme alle normative europee: EN 60598-1, EN 60598-2-22, EN 55015, EN 61547, EN 1838, EN 61000-3-2/-3, EN 62493, EN 62471. Tipo EM9h: Flusso luminoso 403 lm, Potenza 5,7 W, distribuzione della luce spot per grandi altezze, tipo Inotec SN 804.2 W-12 SUHB LED J-SV VA articolo 101860811 o equivalente approvato. | CAD | 1 | 435.1 | 435.1 | BIM on | I9.6.1.4.054 |  | BIM on
8 | 608 |  | I9 | 00 | 01 | L0 | 6.1.4.058 | 0 | 0 | 0 | Tipo: pulsantiera 8 tasti Schneider MTN617419 completa di placca o equivalente approvato |  |  |  | 184 | 0 | 0 |  | 0
Item | 609 | 305 | [5 empty] | 000 | - | NP.IE38.02.b | PULSANTIERA PER IL COMANDO LUCI KNX PER INSTALLAZIONE AD INCASSO Con derivazione da incasso realizzata con tubo protettivo flessibile o rigido in PVC ad alta resistenza allo schiacciamento, conduttori bus KNX, scatole da incasso, frutti componibili, placche e supporti. Il tutto in opera incassato nel muro, compresa linea di collegamento allo specifico punto di alimentazione, fissaggio delle canalizzazioni a mezzo ditasselli o ganci, assistenza per il trasporto dei materiali al piano. Tipo: pulsantiera 8 tasti Schneider MTN617419 completa di placca o equivalente approvato | CAD | 1 | 184 | 184 | BIM on | I9.6.1.4.058 |  | BIM on
8 | 610 |  | I9 | 00 | 01 | L0 | 6.1.4.060 | 0 | 0 | 0 | Tipo MS4: Theben theRonda P360 KNX UP WH completo di accessorio per posa in vista a soffitto con raggio di rilevamento circolare a 360° di 3.5m con installazione a 3.5m, o equivalente approvato |  |  |  | 613.6 | 0 | 0 |  | 0
Item | 611 | 306 | [5 empty] | 000 | - | NP.IE38.03.b | RILEVATORE DI PRESENZA E CONTROLLO COSTANTE DELLA LUMINOSITÀ KNX PER INSTALLAZIONE A SOFFITTO Caratteristiche tecniche: - Rivelatore di presenza a infrarossi passivi - Range di rilevamento circolare a 360°, Ø 8 m (50 m2) con altezza di montaggio di 3 m - Per sistema bus KNX, 2 canali luce e 2 canali presenza per comandoHVAC - 2 canali luce con 1 misurazione luce - Controllo illuminazione automatico con regolazione della luce costante o funzionamento a commutazione - Illuminazione regolabile in funzionamento a commutazione con e senza influsso luce diurna - Funzionalità stand-by (luce di orientamento) - Funzionamento completamente automatico o semiautomatico - Possibilità di sovramodulazione manuale tramite pulsante KNX - Una misurazione della luminosità orientata (misurazione in luce mista) - Semplice regolazione della misurazione di luminosità - Presenza breve - Velocità di regolazione selezionabile - Funzione di apprendimento - Funzionalità scene - Funzioni di blocco - 2 canali presenza senza influsso della luminosità - Possibilità di impostare ritardo di inserimento e tempo di coda presenza - Ampliamento del range di rilevamento tramite parametrizzazione master/slave o master/master - Sensibilità di rilevamento regolabile - Modalità di test per la verifica della funzione e del range di rilevamento - Impostazione tramite software ETS (piena funzionalità) e tramite telecomando/APP o APP (BLE)-Tipo MS4: Theben theRonda P360 KNX UP WH completo di accessorio per posa in vista a soffitto con raggio di rilevamento circolare a 360° di 3.5m con installazione a 3.5m, o equivalente approvato | CAD | 2 | 306.8 | 613.6 | BIM on | I9.6.1.4.060 |  | BIM on
8 | 612 |  | I9 | 00 | 01 | L0 | 6.1.4.065 | 0 | 0 | 0 | Tipo L37: Theben JM 4 T KNX COD. 4940250, o equivalente approvato |  |  |  | 36896.5 | 0 | 0 |  | 0
Item | 613 | 307 | [5 empty] | 000 | - | NP.IE38.08.a | ATTUATORE PER TAPPARELLE/VENEZIANE KNX PER IL COMANDO INDIPENDENTE DI 4 MOTORI PER OSCURANTI A 230 V Caratteristiche tecniche: - Comando manuale sull'apparecchio - Indicazione stato di commutazione su e giù con LED per ogni canale - Contatti a potenziale zero per su e giù per ogni canale - Funzione di copia per una parametrizzazione veloce - Tensione in uscita 230 V - Montaggio su barra DIN - Morsetti a vite / Morsetti Bus KNX Compresa scatola stagna di contenimento in tecnopolimero. -Tipo L37: Theben JM 4 T KNX COD. 4940250, o equivalente approvato | CAD | 109 | 338.5 | 36896.5 | BIM on | I9.6.1.4.065 |  | BIM on
6 | 614 |  | I9 | 00 | 01 | L0 | 6.2 | 0 | 0 | 0 | Impianto di telecomunicazioni |  |  |  | 11992.5 | 0 | 0 |  | 0
7 | 615 |  | I9 | 00 | 01 | L0 | 6.2.2 | 0 | 0 | 0 | Reti di distribuzione e terminali |  |  |  | 11992.5 | 0 | 0 |  | 0
8 | 616 |  | I9 | 00 | 01 | L0 | 6.2.2.001 | 0 | 0 | 0 | - 1 m Categoria 6 |  |  |  | 266.7 | 0 | 0 |  | 0
Item | 617 | 308 | [5 empty] | 000 | - | 1E.07.010.0040.k | Cordoni di permutazione RJ45 UTP non schermati, conduttore in rame 24 AWG, isolamento con guaina in PVC o polietilene antifiamma, lunghezza - Categoria:- 1 m Categoria 6 | cad | 42 | 6.35 | 266.7 | BIM on | I9.6.2.2.001 |  | BIM on
8 | 618 |  | I9 | 00 | 01 | L0 | 6.2.2.011 | 0 | 0 | 0 | PUNTO PRESA CON 2 FRUTTI RJ45 CAT 6A SU CASSETTA 503 IN VISTA CAVO CCA-S1-D1-A1 CAVO 6A UTP |  |  |  | 3424 | 0 | 0 |  | 0
Item | 619 | 309 | [5 empty] | 000 | - | NP.IS61.25.b | PUNTO PRESA TRASMISSIONE DATI EQUIVALENTE Doppio punto presa trasmissione dati equivalente completo è realizzato sommando al prezzo del punto cablato la relativa predisposizione. PUNTO CABLATO Composto da: - conduttori dal permutatore fino al punto presa di categoria come descritto nei tipi; - presa RJ45 conforme alla tipologia di cavo utilizzato; - telaietto portafrutti e placca di copertura per almeno n.3 frutti presa; - siglatura di ciascuna presa congruente con le indicazioni del CSA; - tappi di chiusura su ciascuna presa per evitare l'ingresso di polveri. Il prezzo è comprensivo della certificazione del "link" e del "channel" a norme EIA/TIA e della chiusura della presa con apposito tappo successivamente alle operazioni di certificazione. PREDISPOSIZIONE Consiste nei cavidotti e cassette di transito ed è costituita da: - (eventuale) quota parte di cassetta di transito; - cavidotti in partenza dalla dorsale fino al punto presa (ove necessario) ovvero fino ai sistemi di canalizzazione in alluminio, PVC o a pavimento (conteggiati a parte); - quota parte di scatole di contenimento da incasso, ovvero in vista. Punto cablato RJ45 cat. 6a, con conduttori U/UTP 4x2x AWG23 (classe reazione al fuoco Cca-s1b, d1, a1) | CAD | 16 | 214 | 3424 | BIM on | I9.6.2.2.011 |  | BIM on
8 | 620 |  | I9 | 00 | 01 | L0 | 6.2.2.012 | 0 | 0 | 0 | PUNTO PRESA CON 3 FRUTTI RJ45 CAT 6A SU CASSETTA 503 IN VISTA CAVO CCA-S1-D1-A1 CAVO 6A UTP |  |  |  | 8301.8 | 0 | 0 |  | 0
Item | 621 | 310 | [5 empty] | 000 | - | NP.IS61.25.c | PUNTO PRESA TRASMISSIONE DATI EQUIVALENTE Triplo punto presa trasmissione dati equivalente completo è realizzato sommando al prezzo del punto cablato la relativa predisposizione. PUNTO CABLATO Composto da: - conduttori dal permutatore fino al punto presa di categoria come descritto nei tipi; - presa RJ45 conforme alla tipologia di cavo utilizzato; - telaietto portafrutti e placca di copertura per almeno n.3 frutti presa; - siglatura di ciascuna presa congruente con le indicazioni del CSA; - tappi di chiusura su ciascuna presa per evitare l'ingresso di polveri. Il prezzo è comprensivo della certificazione del "link" e del "channel" a norme EIA/TIA e della chiusura della presa con apposito tappo successivamente alle operazioni di certificazione. PREDISPOSIZIONE Consiste nei cavidotti e cassette di transito ed è costituita da: - (eventuale) quota parte di cassetta di transito; - cavidotti in partenza dalla dorsale fino al punto presa (ove necessario) ovvero fino ai sistemi di canalizzazione in alluminio, PVC o a pavimento (conteggiati a parte); - quota parte di scatole di contenimento da incasso, ovvero in vista. Punto cablato RJ45 cat. 6a, con conduttori U/UTP 4x2x AWG23 (classe reazione al fuoco Cca-s1b, d1, a1) | CAD | 26 | 319.3 | 8301.8 | BIM on | I9.6.2.2.012 |  | BIM on
5 | 622 |  | I9 | 00 | 01 | L0 | 7 | 0 | 0 | 0 | Impianti di sicurezza e controllo |  |  |  | 70480.1 | 0 | 0 |  | 0
6 | 623 |  | I9 | 00 | 01 | L0 | 7.4 | 0 | 0 | 0 | Impianto antifurto ed antintrusione |  |  |  | 60443.3 | 0 | 0 |  | 0
7 | 624 |  | I9 | 00 | 01 | L0 | 7.4.1 | 0 | 0 | 0 | Alimentazione |  |  |  | 1762.8 | 0 | 0 |  | 0
8 | 625 |  | I9 | 00 | 01 | L0 | 7.4.1.001 | 0 | 0 | 0 | ALIMENTATORE 12V CON BATTERIE TAMPONE |  |  |  | 1762.8 | 0 | 0 |  | 0
Item | 626 | 311 | [5 empty] | 000 | - | NP.IS55.08 | Alimentatore switching, fornito in contenitore metallico con possibilità di ospitare una batteria in tampone. Protezione elettronica dai corto circuiti e dal sovraccarico. Nelle tipologie -12V 4A - batteria da 18Ah Derivazione a vista a parete e/o soffitto per impianti di segnalazione o di comunicazione, grado di protezione IP44, realizzate con tubo protettivo in PVC rigido autoestinguente, conduttori in rame ricotto isolato conformi ai requisiti previsti dalla Normativa Europea Regolamento UE 305/2011 - Prodotti da Costruzione CPR, tipologia conduttori e sezione adeguati all'utilizzo, scatole, frutti componibili, placche e supporti, prese telefoniche/dati o citofoniche, relè di segnalazione e simili. Il tutto in opera, compresa linea di collegamento allo specifico punto di derivazione, assistenza per il trasporto dei materiali al piano. Restano esclusi alimentatori, apparecchiature terminali e di comando quali citofoni, altoparlanti, rivelatori di fumo e centralino di controllo: - attacco per sensori volumetrici, espansioni remote, sirene, tastiere, inseritori ecc, collegati a centrali di segnalazione allarme, comprensiva di linea di alimentazione e segnalazione | CAD | 4 | 440.7 | 1762.8 | BIM on | I9.7.4.1.001 |  | BIM on
7 | 627 |  | I9 | 00 | 01 | L0 | 7.4.2 | 0 | 0 | 0 | Rilevatori e trasduttori |  |  |  | 56874.5 | 0 | 0 |  | 0
8 | 628 |  | I9 | 00 | 01 | L0 | 7.4.2.005 | 0 | 0 | 0 | RIVELATORE VOLUMETRICO A DOPPIA TECNOLOGIA CON PUNTO DI ALIMENTAZIONE AD INCASSO |  |  |  | 1860.3 | 0 | 0 |  | 0
Item | 629 | 312 | [5 empty] | 000 | - | NP.IS55.10 | Rivelatore intelligente ad infrarossi passivi con protezione volumetrica. Nelle seguenti tipologie:- portata di 16 metri e 9 tende integrali. Dotato di tecnologia a specchio 3Brid che conferisce eccezionale stabilità di segnale lungo tutta la portata ed esclusiva analisi del segnale 5D per una elevata immunità ai falsi allarmi. Elaborazione del segnale con analisi vettoriale (VE) multidimensionale. Dotato di elettronica ad innesto, con ottica sigillata. Completa protezione antistrisciamento. Messa a fuoco automatica con sensibilità costante per tutto il campo di copertura. Nessuna regolazione necessaria per diverse altezze di montaggio. Conforme norma EN50131-2-2 Livello di Sicurezza 2 Classe Ambientale II. | cad | 13 | 143.1 | 1860.3 | BIM on | I9.7.4.2.005 |  | BIM on
8 | 630 |  | I9 | 00 | 01 | L0 | 7.4.2.006 | 0 | 0 | 0 | PUNTO DI ALIMENTAZIONE A VISTA PER CONTATTO MAGNETICO |  |  |  | 3008 | 0 | 0 |  | 0
Item | 631 | 313 | [5 empty] | 000 | - | NP.IS55.17 | Derivazione a vista a parete e/o soffitto per impianti di segnalazione o di comunicazione, grado di protezione IP44, realizzate con tubo protettivo in PVC rigido autoestinguente, conduttori in rame ricotto isolato conformi ai requisiti previsti dalla Normativa Europea Regolamento UE 305/2011 - Prodotti da Costruzione CPR, tipologia conduttori e sezione adeguati all'utilizzo, scatole, frutti componibili, placche e supporti, prese telefoniche/dati o citofoniche, relè di segnalazione e simili. Il tutto in opera, compresa linea di collegamento allo specifico punto di derivazione, assistenza per il trasporto dei materiali al piano. Restano esclusi alimentatori, apparecchiature terminali e di comando quali citofoni, altoparlanti, rivelatori di fumo e centralino di controllo: - attacco per sensori volumetrici, espansioni remote, sirene, tastiere, inseritori ecc, collegati a centrali di segnalazione allarme, comprensiva di linea di alimentazione e segnalazione | CAD | 94 | 32 | 3008 | BIM on | I9.7.4.2.006 |  | BIM on
8 | 632 |  | I9 | 00 | 01 | L0 | 7.4.2.007 | 0 | 0 | 0 | PUNTO DI ALIMENTAZIONE AD INCASSO PER INCONTRO ELETTRICO |  |  |  | 190.4 | 0 | 0 |  | 0
Item | 633 | 314 | [5 empty] | 000 | - | NP.IS55.19 | Derivazione da incasso per impianti di segnalazione o di comunicazione realizzate con tubo protettivo flessibile o rigido in PVC ad alta resistenza allo schiacciamento, conduttori in rame ricotto isolato conformi ai requisiti previsti dalla Normativa Europea Regolamento UE 305/2011 - Prodotti da Costruzione CPR, tipologia conduttori e sezione adeguati all'utilizzo, scatole da - attacco per sensori volumetrici, espansioni remote, sirene, tastiere, inseritori ecc, collegati a centrali di segnalazione allarme, comprensiva di linea di alimentazione e segnalazione | CAD | 8 | 23.8 | 190.4 | BIM on | I9.7.4.2.007 |  | BIM on
8 | 634 |  | I9 | 00 | 01 | L0 | 7.4.2.009 | 0 | 0 | 0 | GESTORE DI VARCO E CONCENTRATORE 8/8 |  |  |  | 19960.8 | 0 | 0 |  | 0
Item | 635 | 315 | [5 empty] | 000 | - | NP.IS55.30 | Periferica di Gestione Varco e concentratore IN/OUT autoalimentato in contenitore metallico autoprotetto. Dispone di 8 ingressi doppio bilanciamento e 8 uscite (2 relè + 6 O.C.); morsettiere estraibili, connessione con cpu E-net tramite bus LONWORKS proprietario o tramite connessione Ethernet integrata. Dispone di un bus locale RS485 per il cinollegamento fino a 8 terminali di controllo accessi (INS-WX-485-2T, INT-WX-485-2T, INS-X-ETH485, AT-2S) e ampliamento fino a 16 ingressi e 12 uscite tramite scheda IND8/4, le uscite O.C. sono convertibili in uscite a relè tramite scheda MORS-4. CGV-PSU dispone inoltre di 2 connettori per la connessione di lettori Wiegand. Autodiagnostica sulla comunicazione con la cpu e controllo alimentazioni 230Vac e batteria con ingressi analogici integrati. Inclusa batteria 12V 7Ah Tipo Notifier CGV-PSU e BAT-05 | CAD | 8 | 2495.1 | 19960.8 | BIM on | I9.7.4.2.009 |  | BIM on
8 | 636 |  | I9 | 00 | 01 | L0 | 7.4.2.012 | 0 | 0 | 0 | TELECAMERA IP minidome 6MPIXEL |  |  |  | 27211.9 | 0 | 0 |  | 0
Item | 637 | 316 | [5 empty] | 000 | - | NP.IS59.02 | Telecamera miniodome IP a Led 6.0 Megapixel WDR LightCatcherTM Day & Night con rimozione del filtro IR Onvif S e T 20/25ips, H.265/H.264/M-JPEG, varifocale motorizzato P-iris Autofocus 4.9~8mm, 0,055 lux a colori, portata led 30(wide)/50(tele) metri, slot per SD/SDHC/SDXC card, porta Ethernet 100Base-TX, 64 Privacy Zone, in/out di allarme e audio, temperatura operativa -40°C~65°C, housing in alluminio IP67 IK10, alimentazione PoE IEEE802.3af oppure duale 12Vcc/24Vca, consumo max 13W, garanzia 5 anni. Completa di accessori di fissaggio e licenza attivazione flussi video | CAD | 17 | 1600.7 | 27211.9 | BIM on | I9.7.4.2.012 |  | BIM on
8 | 638 |  | I9 | 00 | 01 | L0 | 7.4.2.010 | 0 | 0 | 0 | ESPANSIONE CONCENTRATORE 8/4 |  |  |  | 4643.1 | 0 | 0 |  | 0
Item | 639 | 317 | [5 empty] | 000 | - | NP.IS55.31 | Modulo espansione 8IN/4OUT Scheda espansione 8 ingressi (multibilanciamento) e 4 uscite o.c. + ingresso tamper. Collegamento su bus RS485 con morsettiera linea estraibile. Connettore per flat connessione scheda relè MORS-4. Alimentazione 12Vcc, Assorbimento 50mA, Temperatura di funzionamento -10 + 40 C°. Incluso Contenitore in metallo per IND8/4 e MORS-4 completo di tamper anti-strappo/apertura Tipo Notifier IND8/4 e E-CAB-IND8/4 | CAD | 9 | 515.9 | 4643.1 | BIM off | I9.7.4.2.010 |  | BIM off
7 | 640 |  | I9 | 00 | 01 | L0 | 7.4.3 | 0 | 0 | 0 | Rete |  |  |  | 1806 | 0 | 0 |  | 0
8 | 641 |  | I9 | 00 | 01 | L0 | 7.4.3.001 | 0 | 0 | 0 | - guaina LSZH, Categoria 5e |  |  |  | 690 | 0 | 0 |  | 0
Item | 642 | 318 | [5 empty] | 000 | - | 1E.07.020.0050.c | Cavi in rame a 4 coppie twistate schermate, FTP, conduttore in rame 24 AWG in Classe CPR Eca, isolamento - Categoria:- guaina LSZH, Categoria 5e | m | 300 | 2.3 | 690 | BIM off | I9.7.4.3.001 |  | BIM off
8 | 643 |  | I9 | 00 | 01 | L0 | 7.4.3.002 | 0 | 0 | 0 | - 4x0,22 |  |  |  | 1116 | 0 | 0 |  | 0
Item | 644 | 319 | [5 empty] | 000 | - | 1E.08.070.0010.b | Cavo schermato antifiamma certificato CEI-UNEL 36762 C-4. Nelle tipologie:- 4x0,22 | m | 300 | 3.72 | 1116 | BIM off | I9.7.4.3.002 |  | BIM off
6 | 645 |  | I9 | 00 | 01 | L0 | 7.5 | 0 | 0 | 0 | Impianti di domotica, controllo e telecontrollo |  |  |  | 10036.8 | 0 | 0 |  | 0
7 | 646 |  | I9 | 00 | 01 | L0 | 7.5.2 | 0 | 0 | 0 | Impianto di controllo accessi |  |  |  | 10036.8 | 0 | 0 |  | 0
8 | 647 |  | I9 | 00 | 01 | L0 | 7.5.2.001 | 0 | 0 | 0 | LETTORE EURONET DA INTERNO |  |  |  | 10036.8 | 0 | 0 |  | 0
Item | 648 | 320 | [5 empty] | 000 | - | NP.IS55.34 | Terminale di prossimità, 4 led programmabili, doppia antenna 125Khz e 13.56Mhz Mifare, Modulo FTT-10 integrato. Modalità degradata, adatto per installazioni in interno, tamper, 1 ingresso e uscita relay per gestione locale. Linea locale utilizzabile per accessori e interfacce relè. Dimensioni 130x82x25mm. Tipo: Notifier INT-X-D | CAD | 8 | 1254.6 | 10036.8 | BIM on | I9.7.5.2.001 |  | BIM on
4 | 649 |  | I9 | 00 | 01 | LC | - | 0 | 0 | 0 | Livello CO |  |  |  | 7781.8 | 0 | 0 |  | 0
5 | 650 |  | I9 | 00 | 01 | LC | 6 | 0 | 0 | 0 | Impianti elettrici elettronici elettromeccanici speciali ed affini |  |  |  | 7781.8 | 0 | 0 |  | 0
6 | 651 |  | I9 | 00 | 01 | LC | 6.1 | 0 | 0 | 0 | Impianto elettrico |  |  |  | 7781.8 | 0 | 0 |  | 0
7 | 652 |  | I9 | 00 | 01 | LC | 6.1.3 | 0 | 0 | 0 | Apparecchiature elettriche |  |  |  | 7000 | 0 | 0 |  | 0
8 | 653 |  | I9 | 00 | 01 | LC | 6.1.3.371 | 0 | 0 | 0 | Abbattimento del rumore a 65dB(A) a 7 m |  |  |  | 7000 | 0 | 0 |  | 0
Item | 654 | 321 | [5 empty] | 000 | - | NP.IE11.01.a | SETTI FONOASSORBENTI PER INSONORIZZAZIONE CANALI E PRESE DI VENTILAZIONE Telaio e rivestimento metallico di lamiera d'acciaio zincato. Inserto fonoassorbente costituito da lana minerale autoestinguente con classe 0 di reazione al fuoco. Involucro in lamiera d'acciaio zincato con flangia sui due lati per il raccordo al canale. Abbattimento del rumore a 65dB(A) a 7 m | CAD | 2 | 3500 | 7000 | BIM on | I9.6.1.3.371 |  | BIM on
7 | 655 |  | I9 | 00 | 01 | LC | 6.1.4 | 0 | 0 | 0 | Reti di distribuzione e terminali |  |  |  | 781.8 | 0 | 0 |  | 0
8 | 656 |  | I9 | 00 | 01 | LC | 6.1.4.076 | 0 | 0 | 0 | Tipo: Stazione meteo KNX Schneider MTN6904-0001 o equivalente approvato |  |  |  | 781.8 | 0 | 0 |  | 0
Item | 657 | 322 | [5 empty] | 000 | - | NP.IE38.19.a | STAZIONE METEO KNX -Tipo: Stazione meteo KNX Schneider MTN6904-0001 o equivalente approvato | CAD | 1 | 781.8 | 781.8 | BIM off | I9.6.1.4.076 |  | BIM off
2291872.8175